## Sheet1
序号 | 组件编号 | 目录名称 | 目录材质 | 目录规格型号 | 产品名称 | 注册证编号 | 规格 | 型号 | 产品材质 | 单位 | 最小包装数量 | CODE数量 | CODE复审通过数量 | 生产企业名称 | 投标企业 | 最低价 | 最低价来源
1 | 00005722 | 连接棒 | 碳素纤维 | 各种规格型号 | 骨科用外固定支架 | 渝食药监械（准）字2014第2100041号 | FE8/FE5/FE3型系列连接杆 | FE8P-T150/T200/T250/T300/T350/T400； FE5P-T050/T100/T150/T200/T250/T300； FE3P-T050/T070/T090/T110/T130/T150 | 碳纤维 | 根 | 1 | 18 | 18 | 重庆富沃思医疗器械有限公司 | 重庆富沃思医疗器械有限公司 | 1275 | 各省份中标(挂网)价
2 | 00005692 | 锁骨钩锁定加压接骨板 | 纯钛 | 各种规格型号 | 锁定金属接骨板 | 国食药监械（准）字2013第3461035号 | 锥形加压螺纹，灭菌，4孔，左右 | 锁骨钩接骨板V（锥形加压螺纹）（灭菌） | 纯钛 | 块 | 1 | 2 | 2 | 创生医疗器械（中国）有限公司 | 创生医疗器械（中国）有限公司 | 10541 | 各省份中标(挂网)价
3 | 00005693 | 锁骨钩锁定加压接骨板 | 纯钛 | 各种规格型号 | 锁定金属接骨板 | 国食药监械（准）字2013第3461035号 | 锥形加压螺纹，2-10孔，左右 | 锁骨钩接骨板VI（锥形加压螺纹） | 纯钛 | 块 | 1 | 14 | 14 | 创生医疗器械（中国）有限公司 | 创生医疗器械（中国）有限公司 | 8075 | 各省份中标(挂网)价
4 | 00005694 | 胸腰椎后路万向短尾椎弓根螺钉 | 钛合金 | 各种规格型号 | 脊柱后路内固定系统（商品名：Devine） | 国械注准20143462104 | 万向螺钉 直径：Φ4.0，Φ4.5，Φ5.0，Φ5.5，Φ6.0，Φ6.5，Φ7.0，Φ7.5，Φ8.0，Φ8.5，Φ9.0 长度：15～80，每间隔1mm为一规格 | Devine-TL6.0型 | 钛合金 | 个 | 1 | 88 | 88 | 常州奥斯迈医疗器械有限公司 | 常州奥斯迈医疗器械有限公司 | 4000 | 各省份中标(挂网)价
5 | 00005695 | 锁骨钩锁定加压接骨板 | 纯钛 | 各种规格型号 | 锁定金属接骨板 | 国食药监械（准）字2013第3461035号 | 锥形加压螺纹，灭菌，2-10孔，左右 | 锁骨钩接骨板VI（锥形加压螺纹）（灭菌） | 纯钛 | 块 | 1 | 14 | 14 | 创生医疗器械（中国）有限公司 | 创生医疗器械（中国）有限公司 | 8976 | 各省份中标(挂网)价
6 | 00005779 | 胸腰椎后路固定棒 | 钛合金 | 长度≥150mm | 脊柱后路内固定系统（商品名：Devine） | 国械注准20143462104 | 钛棒 直径：Φ6.0 长度：150～550，每间隔5mm为一规格 | Devine-TL6.0型 | 钛合金 | 个 | 1 | 5 | 5 | 常州奥斯迈医疗器械有限公司 | 常州奥斯迈医疗器械有限公司 | 1129 | 各省份中标(挂网)价
7 | 00005823 | 肱骨近端锁定加压接骨板 | 纯钛 | 各种规格型号 | 锁定金属接骨板 | 国食药监械（准）字2013第3461035号 | 长型，锥螺纹，2-15孔 | 3.5肱骨近端外侧接骨板II（长型）（锥螺纹） | 纯钛 | 块 | 1 | 7 | 7 | 创生医疗器械（中国）有限公司 | 创生医疗器械（中国）有限公司 | 8977 | 各省份中标(挂网)价
8 | 00005827 | 胸腰椎后路固定棒 | 钛合金 | 长度≥150mm | 钛棒 | 国械注准20153460662 | D×L D：3≤D≤6.5，每间隔0.25mm为一个规格， L规格：160≤L≤600,每间隔10mm为一个规格。 | NDTYB-Ⅰ | 钛合金 | 根 | 1 | 3 | 3 | 北京天新福医疗器材有限公司 | 北京天新福医疗器材有限公司 | 1762 | 各省份中标(挂网)价
9 | 00004443 | 尾钉 | 钛合金 | 各种规格型号 | 胫骨带锁髓内钉盖帽 | 国食药监械（准）字2012第3461128号/ 国械注准20153461353 | Φ7.5×13 | TSSDC/TSSDC03 | 钛合金 | 支 | 1 | 1 | 1 | 北京贝思达生物技术有限公司 | 北京贝思达生物技术有限公司 | 360 | 各省份中标(挂网)价
10 | 00004408 | 尾钉 | 钛合金 | 各种规格型号 | 加长PFNA盖帽（SW4) | 国食药监械（准）字2012第3461128号/ 国械注准20153461353 | 5mm,10mm,15mm,20mm | TSSDQ/TSSDQ01 | 钛合金 | 支 | 1 | 4 | 4 | 北京贝思达生物技术有限公司 | 北京贝思达生物技术有限公司 | 460 | 公立医疗机构供货价
11 | 00005705 | 胫骨近端外侧动力加压接骨板 | 纯钛 | 各种规格型号 | 金属支持接骨板（重建型L型钢板）-纯钛 | 国食药监械（准）字2012第3461433号（更） | 孔数：2-20孔 每一孔为规格（不包括头部孔数） | YSQ26 | 纯钛 | 块 | 1 | 8 | 8 | 江苏艾迪尔医疗科技股份有限公司 | 江苏艾迪尔医疗科技股份有限公司 | 4500 | 各省份中标(挂网)价
12 | 00005710 | 其它肱骨接骨板 | 各种材质 | 各种规格型号 | 金属支持接骨板（三叶钢板）-纯钛 | 国食药监械（准）字2012第3461433号（更） | 孔数：2-14孔 每一孔为规格（不包括头部孔数） | YSQ24 | 纯钛 | 块 | 1 | 7 | 7 | 江苏艾迪尔医疗科技股份有限公司 | 江苏艾迪尔医疗科技股份有限公司 | 3800 | 各省份中标(挂网)价
13 | 00005723 | 桡骨远端掌侧锁定加压接骨板 | 纯钛 | 各种规格型号 | 锁定金属接骨板 | 国食药监械（准）字2013第3461035号 | 锥形加压螺纹，灭菌，3-15孔，左右 | 桡骨远端接骨板I（头部9孔）（锥形加压螺纹）（灭菌） | 纯钛 | 块 | 1 | 12 | 12 | 创生医疗器械（中国）有限公司 | 创生医疗器械（中国）有限公司 | 10998 | 各省份中标(挂网)价
14 | 00005727 | 尺骨鹰嘴锁定加压接骨板 | 纯钛 | 各种规格型号 | 锁定金属接骨板 | 国食药监械（准）字2013第3461035号 | 锥形加压螺纹，2-16孔，左右 | 尺骨近端背侧接骨板II（锥形加压螺纹） | 纯钛 | 块 | 1 | 12 | 12 | 创生医疗器械（中国）有限公司 | 创生医疗器械（中国）有限公司 | 5600 | 各省份中标(挂网)价
15 | 00005834 | 肱骨近端锁定加压接骨板 | 纯钛 | 各种规格型号 | 锁定金属接骨板 | 国食药监械（准）字2013第3461035号 | 锥形加压螺纹，灭菌，长型，2-15孔 | 3.5肱骨近端外侧接骨板II（长型）（锥形加压螺纹）（灭菌） | 纯钛 | 块 | 1 | 11 | 11 | 创生医疗器械（中国）有限公司 | 创生医疗器械（中国）有限公司 | 10403 | 各省份中标(挂网)价
16 | 00005835 | 肱骨近端锁定加压接骨板 | 纯钛 | 各种规格型号 | 锁定金属接骨板 | 国食药监械（准）字2013第3461035号 | 锥螺纹，短型，2-20孔 | 3.5肱骨近端外侧接骨板II（短型）（锥螺纹） | 纯钛 | 块 | 1 | 15 | 15 | 创生医疗器械（中国）有限公司 | 创生医疗器械（中国）有限公司 | 5920 | 各省份中标(挂网)价
17 | 00005838 | 其它外固定 | 各种材质 | 各种规格型号 | 骨科用外固定支架 | 渝食药监械（准）字2014第2100041号 | FE8型系列单杆可调节连接杆 | FE8M-D010 | 铝合金 | 根 | 1 | 1 | 1 | 重庆富沃思医疗器械有限公司 | 重庆富沃思医疗器械有限公司 | 4080 | 各省份中标(挂网)价
18 | 00005839 | 肱骨近端锁定加压接骨板 | 纯钛 | 各种规格型号 | 锁定金属接骨板 | 国食药监械（准）字2013第3461035号 | 灭菌，锥形加压螺纹，长型/短型，2-15孔 | 4.5肱骨近端外侧接骨板II（锥形加压螺纹）(灭菌） | 纯钛 | 块 | 1 | 20 | 20 | 创生医疗器械（中国）有限公司 | 创生医疗器械（中国）有限公司 | 9800 | 各省份中标(挂网)价
19 | 00005840 | 肱骨近端锁定加压接骨板 | 纯钛 | 各种规格型号 | 锁定金属接骨板 | 国食药监械（准）字2013第3461035号 | 锥形加压螺纹，2-15孔，左右 | 肱骨近端外侧接骨板IV（锥形加压螺纹） | 纯钛 | 块 | 1 | 12 | 12 | 创生医疗器械（中国）有限公司 | 创生医疗器械（中国）有限公司 | 9690 | 各省份中标(挂网)价
20 | 00005881 | 固定夹 | 不锈钢 | 各种规格型号 | 外固定器 | 闽食药监械(准)字2014第2100043号 | E11/E12 | E11/E12 | 铝合金、不锈钢 | 个 | 1 | 4 | 4 | 大博医疗科技股份有限公司 | 大博医疗科技股份有限公司 | 7616 | 各省份中标(挂网)价
21 | 00006303 | 胫骨近端外侧动力加压接骨板 | 纯钛 | 各种规格型号 | 高尔夫外侧钢板（Ⅱ型）（纯钛） | 国食药监械（准）字2013第3461830号 | （81-337）*（2-18）孔 | YSZQ25-02 | 纯钛 | 块 | 1 | 22 | 22 | 天津市威曼生物材料有限公司 | 天津市威曼生物材料有限公司 | 4336.5 | 各省份中标(挂网)价
22 | 00006311 | 直型锁定重建型接骨板 | 纯钛 | 各种规格型号 | 直型重建锁定板（Ⅰ型） | 国械注准20153462203 | 孔数：3孔-16孔，长度：56-303（19mm一规格），宽度：14，厚度：3.5、4 | ZSDZ23 | 进口纯钛 | 片 | 1 | 1 | 1 | 天津市康尔医疗器械有限公司 | 天津市康尔医疗器械有限公司 | 7523 | 公立医疗机构供货价
23 | 00006313 | 其它外固定 | 各种材质 | 各种规格型号 | 杆-杆固定夹 | 鄂食药监械(准)字2012第2100995号 | KW8型(系列) | KW8P-YO10 | 非金属 | 个 | 1 | 1 | 1 | 武汉康斯泰德科技有限公司 | 武汉康斯泰德科技有限公司 | 1070 | 各省份中标(挂网)价
24 | 00006314 | 其它骨科耗材 | 各种材质 | 各种规格型号 | 一次性使用负压护创材料 | 粤食药监械（准）字2013第2640908号 | 10cm*10cm*1cm | HHVD-2800A1 | 聚乙烯醇 | 套 | 1 | 1 | 1 | 广州市快康医疗器械有限公司 | 广州市快康医疗器械有限公司 | 2500 | 各省份中标(挂网)价
25 | 00006316 | 胸腰椎后路固定系统其它部件 | 各种材质 | 各种规格型号 | 脊柱后路内固定系统（商品名：Devine） | 国械注准20143462104 | 腰椎下椎板钩（灭菌）大、中、小 | Devine-TL5.5型 | 钛合金 | 个 | 1 | 2 | 2 | 常州奥斯迈医疗器械有限公司 | 常州奥斯迈医疗器械有限公司 | 2000 | 各省份中标(挂网)价
26 | 00006317 | 跟骨锁定接骨板 | 纯钛 | 各种规格型号 | 锁定金属接骨板 | 国食药监械（准）字2013第3461035号 | 灭菌，锥螺纹，L=51、60、68，左右 | 跟骨接骨板VIII（锥螺纹）（灭菌） | 纯钛 | 块 | 1 | 6 | 6 | 创生医疗器械（中国）有限公司 | 创生医疗器械（中国）有限公司 | 10437 | 各省份中标(挂网)价
27 | 00006318 | 跟骨接骨板 | 纯钛 | 各种规格型号 | 跟骨钢板（Ⅱ型）（纯钛） | 国食药监械（准）字2013第3461830号 | 6-20孔 | YSZZ36-02 | PE | 块 | 1 | 1 | 1 | 天津市威曼生物材料有限公司 | 天津市威曼生物材料有限公司 | 2923.15 | 各省份中标(挂网)价
28 | 00005697 | 胸腰椎后路微创系统其它部件 | 各种材质 | 各种规格型号 | 脊柱后路内固定系统（商品名：Devine） | 国械注准20143462104 | 长尾定向螺钉（灭菌）直径：Φ4.0，Φ4.5，Φ5.0，Φ5.5，Φ6.0，Φ6.5，Φ7.0，Φ7.5，Φ8.0，Φ8.5，Φ9.0 长度：15～80，每间隔1mm为一规格 | Devine-TL6.0型 | 钛合金 | 个 | 1 | 33 | 33 | 常州奥斯迈医疗器械有限公司 | 常州奥斯迈医疗器械有限公司 | 3800 | 各省份中标(挂网)价
29 | 00006320 | 跟骨接骨板 | 纯钛 | 各种规格型号 | 跟骨钢板（Ⅳ型）（纯钛） | 国食药监械（准）字2013第3461830号 | 6-20孔 | YSZZ36-04 | 纯钛 | 块 | 1 | 1 | 1 | 天津市威曼生物材料有限公司 | 天津市威曼生物材料有限公司 | 2543.14 | 各省份中标(挂网)价
30 | 00006343 | 胸腰椎后路固定钩 | 钛合金 | 各种规格型号 | 脊柱后路内固定系统（商品名：Devine） | 国械注准20143462104 | 体部延长钩 大、中、小 | Devine-TL5.5型 | 钛合金 | 个 | 1 | 3 | 3 | 常州奥斯迈医疗器械有限公司 | 常州奥斯迈医疗器械有限公司 | 3409 | 各省份中标(挂网)价
31 | 00005883 | 股骨干逆行锁定型髓内钉 | 钛合金 | 各种规格型号 | 股骨逆行髓内钉 | 国食药监械(准)字2013第3461777号 | (9.4,10，11,12mm)*（200,220，240，260，280，300，320，340，360） | DA2Z | 钛合金 | 个 | 1 | 32 | 32 | 常州鼎健医疗器械有限公司 | 常州鼎健医疗器械有限公司 | 17000 | 各省份中标(挂网)价
32 | 00005884 | 肱骨远端锁定加压接骨板 | 纯钛 | 各种规格型号 | 锁定金属接骨板 | 国食药监械（准）字2013第3461035号 | 锥螺纹，2-15孔，左右 | 肱骨远端人字型接骨板II（锥螺纹） | 纯钛 | 块 | 1 | 6 | 6 | 创生医疗器械（中国）有限公司 | 创生医疗器械（中国）有限公司 | 4552.36 | 各省份中标(挂网)价
33 | 00005885 | 肱骨远端锁定加压接骨板 | 纯钛 | 各种规格型号 | 锁定金属接骨板 | 国食药监械（准）字2013第3461035号 | 灭菌，锥螺纹，2-15孔，左右 | 肱骨远端人字型接骨板II（锥螺纹）（灭菌） | 纯钛 | 块 | 1 | 6 | 6 | 创生医疗器械（中国）有限公司 | 创生医疗器械（中国）有限公司 | 8775.6 | 各省份中标(挂网)价
34 | 00005887 | 肱骨远端锁定加压接骨板 | 纯钛 | 各种规格型号 | 锁定金属接骨板 | 国食药监械（准）字2013第3461035号 | 锥形加压螺纹，2-15孔，左右 | 肱骨远端人字型接骨板II（锥形加压螺纹） | 纯钛 | 块 | 1 | 6 | 0 | 创生医疗器械（中国）有限公司 | 创生医疗器械（中国）有限公司 | 8075 | 各省份中标(挂网)价
35 | 00005889 | 肱骨远端锁定加压接骨板 | 纯钛 | 各种规格型号 | 锁定金属接骨板 | 国食药监械（准）字2013第3461035号 | 锥螺纹，3-20孔，左右 | 肱骨远端内侧接骨板II（锥螺纹） | 纯钛 | 块 | 1 | 14 | 14 | 创生医疗器械（中国）有限公司 | 创生医疗器械（中国）有限公司 | 7534 | 各省份中标(挂网)价
36 | 00006345 | 皮质骨交锁螺钉 | 钛合金 | 各种规格型号 | 金属交锁髓内钉（锁钉）-钛合金 | 国食药监械（准）字2014第3461182号 | 直径：4.3mm，长度：10-120mm（每1mm为一规格） | SDJDK01 | 钛合金 | 根 | 1 | 13 | 13 | 江苏艾迪尔医疗科技股份有限公司 | 江苏艾迪尔医疗科技股份有限公司 | 1946 | 各省份中标(挂网)价
37 | 00006347 | 跟骨接骨板 | 纯钛 | 各种规格型号 | 跟骨钢板（Ⅵ型）（纯钛） | 国食药监械（准）字2013第3461830号 | 6-20孔 | YSZZ36-06 | 纯钛 | 块 | 1 | 1 | 1 | 天津市威曼生物材料有限公司 | 天津市威曼生物材料有限公司 | 2923.15 | 各省份中标(挂网)价
38 | 00006351 | 跟骨接骨板 | 纯钛 | 各种规格型号 | 跟骨外侧钢板（纯钛） | 国食药监械（准）字2013第3461830号 | 6-26孔 | YSZZ37 | 纯钛 | 块 | 1 | 2 | 2 | 天津市威曼生物材料有限公司 | 天津市威曼生物材料有限公司 | 2913.5 | 各省份中标(挂网)价
39 | 00006355 | 松质骨交锁螺钉 | 钛合金 | 各种规格型号 | 金属交锁髓内钉（拉力钉）-钛合金 | 国食药监械（准）字2014第3461182号 | 直径：5.0mm，长度：20-120mm（每1mm为一规格） | SDJDK03 | 钛合金 | 根 | 1 | 16 | 16 | 江苏艾迪尔医疗科技股份有限公司 | 江苏艾迪尔医疗科技股份有限公司 | 680 | 各省份中标(挂网)价
40 | 00006362 | 直型动力加压接骨板 | 不锈钢 | 各种规格型号 | 直型金属接骨板（直型接骨板）-不锈钢 | 国食药监械（准）字2013第3461691号（更） | 孔数：2-12孔 每一孔为规格 | ZSQ01 | 不锈钢 | 块 | 1 | 1 | 1 | 江苏艾迪尔医疗科技股份有限公司 | 江苏艾迪尔医疗科技股份有限公司 | 1904 | 各省份中标(挂网)价
41 | 00006521 | 颈椎后路锁定螺帽 | 钛合金 | 各种规格型号 | 脊柱后路内固定系统 | 国械注准20153460338 | M6螺塞 / | Devine-C型 | 钛合金 | 个 | 1 | 2 | 2 | 常州奥斯迈医疗器械有限公司 | 常州奥斯迈医疗器械有限公司 | 410 | 各省份中标(挂网)价
42 | 00006361 | 掌指骨接骨板 | 纯钛 | 各种规格型号 | 指（趾）骨钢板（直型）（纯钛） | 国械注准20153460116 | 8/14*2孔、12/22*3孔、16/30*4孔、20/38*5孔、24/46*6孔、28/50*7孔 | ZSQ01-02 | 纯钛 | 块 | 1 | 6 | 0 | 天津市威曼生物材料有限公司 | 天津市威曼生物材料有限公司 | 2223 | 各省份中标(挂网)价
43 | 00006264 | 固定夹 | 铝合金 | 各种规格型号 | 杆-杆固定夹 | 鄂食药监械(准)字2012第2100995号 | KW8型(系列) | KW8M-YO10 | 金属 | 个 | 1 | 1 | 1 | 武汉康斯泰德科技有限公司 | 武汉康斯泰德科技有限公司 | 1000 | 各省份中标(挂网)价
44 | 00006272 | 直型锁定加压接骨板 | 纯钛 | 各种规格型号 | 肱骨干锁定板（Ⅲ型） | 国械注准20153462203 | 孔数：6孔-12孔，长度：105-189（14mm一规格），宽度：12、14，厚度：3、3.5、4 | ZSDZ14 | 进口纯钛 | 片 | 1 | 1 | 1 | 天津市康尔医疗器械有限公司 | 天津市康尔医疗器械有限公司 | 7165 | 公立医疗机构供货价
45 | 00006208 | 胫骨干交锁髓内钉 | 钛合金 | 各种规格型号 | 金属交锁髓内钉（胫骨交锁髓内钉）-钛合金 | 国食药监械（准）字2014第3461182号 | 直径：7、8、8.4、9、9.2、10、11、12、13、14mm，长度：160-500（每5mm为一规格） | SDJDS01 | 钛合金 | 根 | 1 | 58 | 58 | 江苏艾迪尔医疗科技股份有限公司 | 江苏艾迪尔医疗科技股份有限公司 | 5200 | 各省份中标(挂网)价
46 | 00006213 | 其它桡骨接骨板 | 各种材质 | 各种规格型号 | 小T型桡骨远端掌侧钢板（纯钛） | 国食药监械（准）字2013第3461830号 | （26-158）*（1-12）孔 | YSZQ09 | 纯钛 | 块 | 1 | 6 | 6 | 天津市威曼生物材料有限公司 | 天津市威曼生物材料有限公司 | 4000 | 各省份中标(挂网)价
47 | 00009297 | 初次置换人工髋关节其它部件 | 各种材质 | 各种规格型号 | 骨水泥止挡件;全聚乙烯式 | 国食药监械（许）字2014第3460044号 | Φ7;Φ8;Φ9;Φ10;Φ11;Φ12;Φ13;Φ14;Φ15;Φ16 | 1905-7007;1905-7008;1905-7009;1905-7010;1905-7011;1905-7012;1905-7013;1905-7014;1905-7015;1905-7016 | 超高分子量聚乙烯 | 个 | 1 | 10 | 10 | 联合骨科器材股份有限公司 | 联贸医疗用品技术（上海）有限公司 | 441.9 | 各省份中标(挂网)价
48 | 00009313 | 连接棒 | 不锈钢 | 各种规格型号 | 连接棒 | 苏械注准20152100409 | Φ3-Φ11×20-600 | Ⅱ-01 | 不锈钢 | 根 | 1 | 34 | 34 | 江苏百易得医疗科技有限公司 | 江苏百易得医疗科技有限公司 | 980 | 各省份中标(挂网)价
49 | 00009315 | 动力髋/髁接骨板 | 纯钛 | 各种规格型号 | 解剖型金属锁定接骨板(DHS型) | 国械注准20153461629 | 2~15孔 | YSL18 | 纯钛 | 块 | 1 | 10 | 10 | 苏州欣荣博尔特医疗器械有限公司 | 苏州欣荣博尔特医疗器械有限公司 | 10880 | 各省份中标(挂网)价
50 | 00009392 | 胫骨近端外侧动力加压接骨板 | 纯钛 | 各种规格型号 | 胫骨近端接骨板 | 国械注准20153461530 | 2~16孔(左右) | YJJQ02 | 纯钛 | 块 | 1 | 22 | 22 | 苏州欣荣博尔特医疗器械有限公司 | 苏州欣荣博尔特医疗器械有限公司 | 4820 | 各省份中标(挂网)价
51 | 00009393 | 腰椎后路自持横连 | 钛合金 | 各种规格型号 | 脊柱内固定系统(商品名:CD HORIZON) | 国械注进20163460086 | 低切迹横连接;低切迹横连接;低切迹横连接 | 811-321；811-322；811-323 | 钛合金 | 个 | 1 | 3 | 3 | Medtronic Sofamor Danek USA，lnc. | 美敦力（上海）管理有限公司 | 5100 | 各省份中标(挂网)价
52 | 00009395 | 胫骨远端内侧锁定加压接骨板 | 纯钛 | 各种规格型号 | 胫骨远端锁定接骨板 | 国械注准20153461359 | 2~17孔(左右) | YJYL06 | 纯钛 | 块 | 1 | 38 | 38 | 苏州欣荣博尔特医疗器械有限公司 | 苏州欣荣博尔特医疗器械有限公司 | 11800 | 各省份中标(挂网)价
53 | 00009396 | 腰椎后路固定横连 | 钛合金 | 各种规格型号 | 脊柱内固定系统(商品名:TSRH) | 国食药监械(进)字2013第3462859号 | 横连接;横连接;横连接;横连接;横连接;横连接;横连接;横连接;横连接 | 811-300； 811-301； 811-302； 811-303； 811-304； 811-305； 811-306； 811-307； 811-308 | 钛合金 | 个 | 1 | 9 | 9 | Medtronic Sofamor Danek USA，lnc. | 美敦力（上海）管理有限公司 | 3840 | 各省份中标(挂网)价
54 | 00009398 | 腰椎后路固定横连 | 钛合金 | 各种规格型号 | 脊柱内固定系统(商品名:TSRH) | 国食药监械(进)字2013第3462859号 | 横连接;横连接;横连接;横连接;横连接;横连接;横连接;横连接;横连接 | 811-400；811-401；811-402；811-403；811-404；811-405；811-406；811-407；811-408 | 钛合金 | 个 | 1 | 9 | 9 | Medtronic Sofamor Danek USA，lnc. | 美敦力（上海）管理有限公司 | 1940 | 各省份中标(挂网)价
55 | 00009399 | 腰椎后路自持横连 | 钛合金 | 各种规格型号 | 脊柱内固定系统(商品名:CD HORIZON) | 国械注进20163460086 | 低切迹横连接;低切迹横连接;低切迹横连接 | 811-421；811-422；811-423 | 钛合金 | 个 | 1 | 3 | 3 | Medtronic Sofamor Danek USA，lnc. | 美敦力（上海）管理有限公司 | 8751.6 | 各省份中标(挂网)价
56 | 00008020 | 肱骨近端锁定加压接骨板解剖型（分左右） | 不锈钢 | 各种规格型号 | 肱骨近端锁定接骨板 | 国械注准20153461359 | 2~12孔(左右) | YHJL02/YHJL04 | 不锈钢 | 块 | 1 | 16 | 16 | 苏州欣荣博尔特医疗器械有限公司 | 苏州欣荣博尔特医疗器械有限公司 | 7890 | 各省份中标(挂网)价
57 | 00008016 | 掌指骨锁定加压接骨板 | 不锈钢 | 各种规格型号 | 解剖型金属锁定接骨板钉系统（指髁骨锁定钢板）-不锈钢 | 国械注准 20153461024 | 孔数：2-10孔（每一孔为一规格，不包括头部孔）（板宽厚8mm*1.5mm） | JSW132 | 不锈钢 | 块 | 1 | 9 | 9 | 江苏艾迪尔医疗科技股份有限公司 | 江苏艾迪尔医疗科技股份有限公司 | 3600 | 各省份中标(挂网)价
58 | 00008028 | 肱骨远端关节外锁定加压接骨板 | 不锈钢 | 各种规格型号 | 肱骨远端锁定接骨板 | 国械注准20153461359 | 2~12孔(左右) | YHYL03 | 不锈钢 | 块 | 1 | 14 | 14 | 苏州欣荣博尔特医疗器械有限公司 | 苏州欣荣博尔特医疗器械有限公司 | 7890 | 各省份中标(挂网)价
59 | 00008030 | 肱骨远端关节外锁定加压接骨板 | 不锈钢 | 各种规格型号 | 肱骨远端锁定接骨板 | 国械注准20153461359 | 10~20孔(左右) | YHYL05 | 不锈钢 | 块 | 1 | 12 | 12 | 苏州欣荣博尔特医疗器械有限公司 | 苏州欣荣博尔特医疗器械有限公司 | 7890 | 各省份中标(挂网)价
60 | 00009599 | 经皮胸腰椎后路单向长尾椎弓根螺钉 | 钛合金 | 各种规格型号 | 脊柱钉棒固定系统 | 国食药监械（准）字2013第3461011号 | 提拉钉，直径3.0、3.5、4.0、4.5、5.0、5.5、6.0、6.5、7.0、7.5、8.0、8.5、9.0mm，长度20-90mm. | USS-CAIII | 钛合金 | 枚 | 1 | 12 | 12 | 大博医疗科技股份有限公司 | 大博医疗科技股份有限公司 | 6120 | 各省份中标(挂网)价
61 | 00005739 | 锁骨上方锁定加压接骨板 | 纯钛 | 各种规格型号 | 锁定金属接骨板 | 国食药监械（准）字2013第3461035号 | 锥形加压螺纹，灭菌，3-8孔，左右 | 锁骨接骨板II（锥形加压螺纹）（灭菌） | 纯钛 | 块 | 1 | 12 | 12 | 创生医疗器械（中国）有限公司 | 创生医疗器械（中国）有限公司 | 9560 | 各省份中标(挂网)价
62 | 00005740 | 锁定螺钉 | 钛合金 | 直径≤4mm | 锁定金属骨螺钉（全螺纹） | 国食药监械（许）字2014第3460024号（更） | 2.4mm Dia. X 8-40mm | 0824-0302-08；0824-0302-10；0824-0302-12；0824-0302-14；0824-0302-16；0824-0302-18；0824-0302-20；0824-0302-22；0824-0302-24；0824-0302-26；0824-0302-28；0824-0302-30；0824-0302-32；0824-0302-34；0824-0302-36；0824-0302-38；0824-0302-40 | 钛合金 | 枚 | 1 | 17 | 17 | 爱派司生技股份有限公司 | 爱湃斯（上海）商贸有限公司 | 1680 | 各省份中标(挂网)价
63 | 00005741 | 锁骨干锁定加压接骨板 | 纯钛 | 各种规格型号 | 锁定金属接骨板 | 国食药监械（准）字2013第3461035号 | 锥螺纹，6-16孔，左右 | 锁骨干接骨板II（锥螺纹） | 纯钛 | 块 | 1 | 14 | 14 | 创生医疗器械（中国）有限公司 | 创生医疗器械（中国）有限公司 | 6030 | 各省份中标(挂网)价
64 | 00005742 | 胫骨远端内侧锁定加压接骨板 | 纯钛 | 各种规格型号 | 胫骨远端内侧异型（解剖）锁定钢板 （纯钛） | 国食药监械（准）字2013第3461832号 | 左、右1~20孔（不包括头部孔），每隔1孔为一规格 | YJBL05 | 纯钛 | 块 | 1 | 10 | 10 | 苏州苏南捷迈得医疗器械有限公司 | 苏州苏南捷迈得医疗器械有限公司 | 8000 | 各省份中标(挂网)价
65 | 00005736 | 锁骨钩锁定加压接骨板 | 纯钛 | 各种规格型号 | 锁定金属接骨板 | 国食药监械（准）字2013第3461035号 | 锥形加压螺纹，4孔，左右 | 锁骨钩接骨板V（锥形加压螺纹） | 纯钛 | 块 | 1 | 2 | 2 | 创生医疗器械（中国）有限公司 | 创生医疗器械（中国）有限公司 | 5800 | 各省份中标(挂网)价
66 | 00005737 | 胸腰椎后路万向短尾椎弓根螺钉 | 钛合金 | 各种规格型号 | 变向椎弓根钉 | 国械注准20153460662 | D×L D：3≤D≤7；每间隔0.25mm为一个标准规格，特殊规格4.35mm， L规格：10≤L≤60，每间隔1mm为一个规格。 | NDTLD-Ⅰ | 钛合金 | 枚 | 1 | 36 | 36 | 北京天新福医疗器材有限公司 | 北京天新福医疗器材有限公司 | 3200 | 各省份中标(挂网)价
67 | 00004342 | 半髋关节杯+衬 | 钴铬钼合金+超高分子量乙烯 | 各种规格型号 | 双动头 | 国械注准20153462156 | 38/22,40/22,42/22,44/22,46/28,48/28,50/28,52/28 | KT1BCZPESB | 钴铬钼合金+超高分子量乙烯 | 个 | 1 | 8 | 8 | 北京天新福医疗器材有限公司 | 北京天新福医疗器材有限公司 | 4530 | 公立医疗机构供货价
68 | 00008244 | 胸腰椎后路万向长尾椎弓根螺钉 | 钛合金 | 各种规格型号 | 椎弓根钉 长尾多轴 | 国械注准20153460590 | 直径：Φ3.5、Φ4.0、Φ4.5、Φ5.0、Φ5.5、Φ6.0、Φ6.5、Φ7.0、Φ7.5、Φ8.0、Φ8.5 长度：25-90 每5mm 一规格 | J2X07 | 钛合金 | 枚 | 1 | 60 | 60 | 浙江科惠医疗器械股份有限公司 | 浙江科惠医疗器械股份有限公司 | 2000 | 各省份中标(挂网)价
69 | 00005211 | 锁骨钩锁定加压接骨板 | 钛合金 | 各种规格型号 | 远端锁骨钩骨板 | 国食药监械（许）字2014第3460024号（更） | 左/右；3孔、4孔、5孔、6孔 | 0000-0000-03；0000-0001-03；0000-0000-04；0000-0001-04；0000-0000-05；0000-0001-05；0000-0001-06；0000-0000-06 | 钛合金 | 块 | 1 | 8 | 8 | 爱派司生技股份有限公司 | 爱湃斯（上海）商贸有限公司 | 16576 | 各省份中标(挂网)价
70 | 00005213 | 腰椎后路肾形融合器 | 聚醚醚酮（PEEK） | 各种规格型号 | 椎间融合器-3 | 国食药监械（准）字2013第3460193号 | 14*30*（17-25）每1MM为一规格 | DB3Z-03 | 聚醚醚酮（PEEK） | 个 | 1 | 9 | 9 | 常州鼎健医疗器械有限公司 | 常州鼎健医疗器械有限公司 | 13158 | 各省份中标(挂网)价
71 | 00005747 | 连接环 | 铝合金 | 各种规格型号 | 骨科用外固定支架 | 渝食药监械（准）字2014第2100041号 | FE8型系列半环框 | FE8M-H010/H020/H030/H040 | 铝合金 | 个 | 1 | 4 | 4 | 重庆富沃思医疗器械有限公司 | 重庆富沃思医疗器械有限公司 | 1275 | 各省份中标(挂网)价
72 | 00005870 | 肱骨远端锁定加压接骨板 | 纯钛 | 各种规格型号 | 锁定金属接骨板 | 国食药监械（准）字2013第3461035号 | 灭菌，锥螺纹，3-20孔，左右 | 肱骨远端内侧接骨板II（锥螺纹）（灭菌） | 纯钛 | 块 | 1 | 14 | 14 | 创生医疗器械（中国）有限公司 | 创生医疗器械（中国）有限公司 | 9228.96 | 各省份中标(挂网)价
73 | 00008246 | 胸腰椎后路单向短尾椎弓根螺钉 | 钛合金 | 各种规格型号 | 椎弓根钉 短尾单轴 | 国械注准20153460590 | 直径：Φ3.5、Φ4.0、Φ4.5、Φ5.0、Φ5.5、Φ6.0、Φ6.5、Φ7.0、Φ7.5、Φ8.0、Φ8.5 长度：25-90 每5mm 一规格 | J2X07 | 钛合金 | 枚 | 1 | 58 | 58 | 浙江科惠医疗器械股份有限公司 | 浙江科惠医疗器械股份有限公司 | 2300 | 各省份中标(挂网)价
74 | 00008442 | 其它通用型接骨板 | 各种材质 | 各种规格型号 | 桥接-固定块15（胫骨近端外侧异型块） | 国食药监械（准）字2013第3461814号 | Ф2.0-Ф6.5 | QZX04-15-01 | 钛合金 | 件 | 1 | 2 | 2 | 天津市威曼生物材料有限公司 | 天津市威曼生物材料有限公司 | 6370 | 各省份中标(挂网)价
75 | 00008443 | 其它颈椎融合器 | 各种材质 | 各种规格型号 | 异种骨颈椎椎间融合器 | 国食药监械（准）字2014第3460725号 | 长度14mm的板形，宽度6-14mm，高度3-14mm | GYJ | 异种骨（小牛骨） | 盒 | 1 | 6 | 6 | 湖南恒天生物科技有限责任公司 | 湖南恒天生物科技有限责任公司 | 10930 | 各省份中标(挂网)价
76 | 00009144 | 掌指骨锁定加压接骨板 | 纯钛 | 各种规格型号 | 链式T型锁定板-4 | 国食药监械（准）字2014第3461291号（更） | 5～12孔，每隔一孔为一规格 | SDP-84 | 纯钛 | 块 | 1 | 5 | 5 | 江苏百易得医疗科技有限公司 | 江苏百易得医疗科技有限公司 | 7480 | 各省份中标(挂网)价
77 | 00009283 | 固定夹 | 不锈钢 | 各种规格型号 | 单杆钢针固定夹 | 苏械注准20152100409 | 大、中、小 | Ⅱ-c-04 | 不锈钢 | 个 | 1 | 3 | 3 | 江苏百易得医疗科技有限公司 | 江苏百易得医疗科技有限公司 | 1150 | 各省份中标(挂网)价
78 | 00009152 | 其它外固定 | 各种材质 | 各种规格型号 | 镶嵌式外固定支架 | 苏食药监械（准）字2014第2100390号 | PEEK，XV型，/ | 镶嵌式外固定支架-近关节固定夹(PEEK)(XV型) | PEEK | 个 | 1 | 1 | 1 | 创生医疗器械（中国）有限公司 | 创生医疗器械（中国）有限公司 | 1607.4 | 各省份中标(挂网)价
79 | 00009154 | 其它外固定 | 各种材质 | 各种规格型号 | 90°支柱 | 苏械注准20152100409 | 大 | Ⅱ-a-12 | 不锈钢 | 个 | 1 | 1 | 1 | 江苏百易得医疗科技有限公司 | 江苏百易得医疗科技有限公司 | 490 | 各省份中标(挂网)价
80 | 00009150 | 加压螺栓 | 钛合金 | 各种规格型号 | 加压螺栓 | 国食药监械（准）字2014第3461072号 | 长度：55-120mm | 动力髁/动力髋 | 钛合金 | 支 | 1 | 11 | 11 | 浙江广慈医疗器械有限公司 | 浙江广慈医疗器械有限公司 | 2600 | 各省份中标(挂网)价
81 | 00009159 | 其它肱骨接骨板 | 各种材质 | 各种规格型号 | 肱骨直型LCP | 国械注准20143462274 | 孔数：4-14孔，长度：70-230mm（每16递增），宽度：12mm，厚度：3.5mm | ZP（Z）03 | 纯钛 | 块 | 1 | 8 | 8 | 武汉德骼拜尔外科植入物有限公司 | 武汉德骼拜尔外科植入物有限公司 | 5900 | 各省份中标(挂网)价
82 | 00009221 | 股骨远端锁定加压接骨板 | 不锈钢 | 各种规格型号 | 股骨远端锁定接骨板 | 国械注准20153461359 | 2~16孔(左右) | YGYL04 | 不锈钢 | 块 | 1 | 20 | 20 | 苏州欣荣博尔特医疗器械有限公司 | 苏州欣荣博尔特医疗器械有限公司 | 7301 | 各省份中标(挂网)价
83 | 00008117 | 掌指骨接骨板 | 钛合金 | 各种规格型号 | 接骨板 | 国食药监械(进)字2014第3463361号 | 26-108-12-09 26-108-13-09 26-108-14-09 26-112-12-09 26-112-13-09 26-112-14-09 26-112-27-09 | L19.5,Φ2.44 L26.5,Φ2.44 L31.5,Φ2.44 L24.5,Φ2.46 L32,Φ2.46 L38.5,Φ2.46 L45,Φ2.37 | 钛合金 | 个 | 1 | 7 | 7 | 德国马丁兄弟有限两合公司（Gebrüder Martin GmbH & Co.KG） | 河南诚中医疗器械有限公司 | 4134 | 各省份中标(挂网)价
84 | 00009225 | 胸腰椎前路垫片 | 钛合金 | 各种规格型号 | 单孔椎体垫片 | 国食药监械（准）字2014第3460715号 | 大、中、小 | FJQP1 | 钛合金 | 个 | 1 | 3 | 3 | 北京市富乐科技开发有限公司 | 北京市富乐科技开发有限公司 | 2241 | 各省份中标(挂网)价
85 | 00009284 | 直型锁定重建型接骨板 | 纯钛 | 各种规格型号 | 重建接骨板（I型） | 国械注准20143462274 | 孔数：4-16孔，长度：48-192mm（每12递增），宽度：10mm，厚度：3mm | ZP（Z）04 | 纯钛 | 块 | 1 | 7 | 7 | 武汉德骼拜尔外科植入物有限公司 | 武汉德骼拜尔外科植入物有限公司 | 6630 | 各省份中标(挂网)价
86 | 00009290 | 动力髋/髁接骨板 | 纯钛 | 各种规格型号 | 单套管普通固定板（135°） | 国食药监械（准）字2014第3461011号 | 2-12孔 | WDLJ-DP-Ⅲ | 纯钛 | 块 | 1 | 8 | 8 | 浙江广慈医疗器械有限公司 | 浙江广慈医疗器械有限公司 | 9500 | 各省份中标(挂网)价
87 | 00009304 | 其它外固定 | 各种材质 | 各种规格型号 | 直型连接杆 | 苏械注准20152100409 | 大、小 | Ⅱ-c-08，Ⅱ-c-09 | 不锈钢 | 根 | 1 | 4 | 4 | 江苏百易得医疗科技有限公司 | 江苏百易得医疗科技有限公司 | 1950 | 各省份中标(挂网)价
88 | 00009305 | 胸腰椎后路单向短尾椎弓根螺钉 | 纯钛 | 各种规格型号 | U型钉(Emerge) | 国械注准20143461872 | 4.0×20；4.0×25；4.0×30；4.0×35；4.0×40；4.0×45；4.0×50；4.0×55；4.5×20；4.5×25；4.5×30；4.5×35；4.5×40；4.5×45；4.5×50；4.5×55；5.0×25；5.0×30；5.0×35；5.0×40；5.0×45；5.0×50；5.0×55；5.5×25；5.5×30；5.5×35；5.5×40；5.5×45；5.5×50；5.5×55；6.0×25；6.0×30；6.0×35；6.0×40；6.0×45；6.0×50；6.0×55；6.0×60；6.0×65；6.2×40；6.2×45；6.5×25；6.5×30；6.5×35；6.5×40；6.5×45；6.5×50；6.5×55；6.5×60；6.5×65；6.5×70； 6.5×80；7.0×25；7.0×30；7.0×35；7.0×40；7.0×45；7.0×50；7.0×55；7.0×60；7.0×65；7.0×70；7.0×80；7.5×30；7.5×35；7.5×40；7.5×45；7.5×50；7.5×55；7.5×60；7.5×65；7.5×70；7.5×80 | CGW-I（18914020；18914025；18914030；18914035；18914040；18914045；18914050；18914055；18914520；18914525；18914530；18914535；18914540；18914545；18914550；18914555；18915025；18915030；18915035；18915040；18915045；18915050；18915055；18915525；18915530；18915535；18915540；18915545；18915550；18915555；18916025；18916030；18916035；18916040；18916045；18916050；18916055；18916060；18916065；18916240；18916245；18916525；18916530；18916535；18916540；18916545；18916550；18916555；18916560；18916565；18916570；18916580；18917025；18917030；18917035；18917040；18917045；18917050；18917055；18917060；18917065；18917070；18917080；18917530；18917535；18917540；18917545；18917550；18917555；18917560；18917565；18917570；18917580） | 钛合金 | 枚 | 1 | 73 | 73 | 北京市奥斯比利克新技术开发有限公司 | 北京市奥斯比利克新技术开发有限公司 | 4809 | 公立医疗机构供货价
89 | 00008638 | 锁骨钩锁定加压接骨板 | 纯钛 | 各种规格型号 | 锁骨钩锁定板 | 国食药监械（准）字2014第3461291号（更） | 2～12孔(头部2孔)肩高12、15、18，左右，每隔一孔为一规格，纯钛 | SDP-37 | 纯钛 | 块 | 1 | 36 | 36 | 江苏百易得医疗科技有限公司 | 江苏百易得医疗科技有限公司 | 7975 | 各省份中标(挂网)价
90 | 00008684 | 其它股骨接骨板 | 各种材质 | 各种规格型号 | 锁定金属接骨板 | 国食药监械（准）字2013第3461033号 | 2～20孔，左右，锥形加压螺纹（灭菌） | 股骨近端外侧接骨板Ⅲ | 纯钛 | 块 | 1 | 10 | 10 | 常州奥斯迈医疗器械有限公司 | 常州奥斯迈医疗器械有限公司 | 12028.5 | 各省份中标(挂网)价
91 | 00008685 | 腰椎后路固定横连 | 钛合金 | 各种规格型号 | 横连装置(Ⅰ型） | 国食药监械（准）字2013第3461353号 | 30-120mm | DB-Ⅶ | 钛合金 | 个 | 1 | 8 | 8 | 江苏荷普医疗器械有限公司 | 江苏荷普医疗器械有限公司 | 2400 | 各省份中标(挂网)价
92 | 00008691 | 其它骨科耗材 | 各种材质 | 各种规格型号 | 人工硬脊膜 | 国食药监械（准）字2013第3460505号 | 30¡Á80 | SJ | I型胶原 | 片 | 1 | 1 | 1 | 北京天新福医疗器材有限公司 | 北京天新福医疗器材有限公司 | 7740 | 各省份中标(挂网)价
93 | 00008692 | 其它腰椎融合器 | 各种材质 | 各种规格型号 | 长方型融合器 钛合金 | 国食药监械（准）字2012第3461239号 | "（高*宽*长）（4-18*6-18*12-32）（角度）（0°-12°） " | R-CF-P01 | 钛合金 | 件 | 1 | 20 | 20 | 天津市威曼生物材料有限公司 | 天津市威曼生物材料有限公司 | 3549.6 | 各省份中标(挂网)价
94 | 00008693 | 腓骨远端外侧锁定加压接骨板 | 纯钛 | 各种规格型号 | 腓骨远端锁定板 | 国食药监械（准）字2014第3461291号（更） | 2～14孔(头部5孔)，左右，每隔一孔为一规格，纯钛 | SDP-38 | 纯钛 | 块 | 1 | 22 | 22 | 江苏百易得医疗科技有限公司 | 江苏百易得医疗科技有限公司 | 8160 | 各省份中标(挂网)价
95 | 00008721 | 生物股骨延长杆 | 钛合金 | 各种规格型号 | 弯骨柄;稳定加强型 | 国械注许20143460183 | ψ10×150mm;ψ11×150mm;ψ12×150mm;ψ13×150mm;ψ14×150mm;ψ15×150mm;ψ16×150mm;ψ17×150mm;ψ18×150mm;ψ19×150mm;ψ20×150mm;ψ21×150mm;ψ22×150mm;ψ23×150mm;ψ24×150mm;ψ10×200mm;ψ11×200mm;ψ12×200mm;ψ13×200mm;ψ14×200mm;ψ15×200mm;ψ16×200mm;ψ17×200mm;ψ18×200mm;ψ19×200mm;ψ20×200mm;ψ21×200mm;ψ22×200mm;ψ23×200mm;ψ24×200mm;ψ10×240mm;ψ11×240mm;ψ12×240mm;ψ13×240mm;ψ14×240mm;ψ15×240mm;ψ16×240mm;ψ17×240mm;ψ18×240mm;ψ19×240mm;ψ20×240mm;ψ21×240mm;ψ22×240mm;ψ23×240mm;ψ24×240mm | 2703-5031;2703-5132;2703-5032;2703-5133;2703-5033;2703-5134;2703-5034;2703-5135;2703-5035;2703-5136;2703-5036;2703-5137;2703-5037;2703-5138;2703-5038;2703-5041;2703-5142;2703-5042;2703-5143;2703-5043;2703-5144;2703-5044;2703-5145;2703-5045;2703-5146;2703-5046;2703-5147;2703-5047;2703-5148;2703-5048;2703-5071;2703-5072;2703-5073;2703-5074;2703-5075;2703-5076;2703-5077;2703-5078;2703-5172;2703-5173;2703-5174;2703-5175;2703-5176;2703-5177;2703-5178 | 钛合金 | 个 | 1 | 45 | 45 | 联合骨科器材股份有限公司 | 联贸医疗用品技术（上海）有限公司 | 5780 | 各省份中标(挂网)价
96 | 00008725 | 锁定螺钉 | 钛合金 | 直径＞4mm | 锁定螺钉HC5.0（Ⅰ型） | 国械注准20153462203 | HC 5.0×10～HC 5.0×120（2mm递增） | HCZ02 | 进口钛合金 | 枚 | 1 | 56 | 56 | 天津市康尔医疗器械有限公司 | 天津市康尔医疗器械有限公司 | 897.43 | 公立医疗机构供货价
97 | 00008726 | 颈椎后路连接器 | 钛合金 | 各种规格型号 | Cobra 横向连接钩 | 国械注准20153460329 | 直径：3.5mm，长度：12mm | RF-S-01 HLG03 | 钛合金 | 个 | 1 | 1 | 1 | 常州市康辉医疗器械有限公司 | 常州市康辉医疗器械有限公司 | 2871 | 各省份中标(挂网)价
98 | 00008729 | 腰椎后路自断螺帽 | 钛合金 | 各种规格型号 | 锁紧螺丝 | 国食药监械（准）字2013第3461353号 | / | DB-Ⅶ | 钛合金 | 枚 | 1 | 1 | 1 | 江苏荷普医疗器械有限公司 | 江苏荷普医疗器械有限公司 | 800 | 各省份中标(挂网)价
99 | 00009286 | 动力髋/髁接骨板 | 纯钛 | 各种规格型号 | 金属接骨板（DHS鹅头钉钢板） | 国械注准20143462003 | 2-26孔 | YSQ95 | 纯钛 | 块 | 1 | 9 | 9 | 常州华森医疗器械有限公司 | 常州华森医疗器械有限公司 | 4180 | 各省份中标(挂网)价
100 | 00009287 | 固定夹 | 不锈钢 | 各种规格型号 | 双杆固定夹 | 苏械注准20152100409 | 大、中、小 | Ⅱ-c-05 | 不锈钢 | 个 | 1 | 3 | 3 | 江苏百易得医疗科技有限公司 | 江苏百易得医疗科技有限公司 | 1150 | 各省份中标(挂网)价
101 | 00024569 | 胸腰椎前路固定系统其它部件 | 各种材质 | 各种规格型号 | 前路垫圈（Defender前路前路垫圈） | 国食药监械（准）字2014第3160378号 | 13；15；17 | RSSV | 钛合金 | 个 | 1 | 3 | 3 | 山东康盛医疗器械有限公司 | 山东康盛医疗器械有限公司 | 2760 | 各省份中标(挂网)价
102 | 00007647 | 胸腰椎后路单平面长尾椎弓根螺钉 | 钛合金 | 各种规格型号 | 椎弓根钉 | 国食药监械（准）字2013第3461353号 | 直径5/5.5/6/6.5/7mm,长度20-60mm | DB-Ⅳ型 | 钛合金 | 枚 | 1 | 21 | 21 | 江苏荷普医疗器械有限公司 | 江苏荷普医疗器械有限公司 | 3120 | 各省份中标(挂网)价
103 | 00007648 | 足部锁定加压接骨板 | 钛合金 | 各种规格型号 | 跟骨外侧一型骨板 | 国食药监械（许）字2014第3460095号（更） | 4孔、5孔、6孔、7孔、8孔、10孔、12孔 | 1600-1313-04；1600-1313-05；1600-1313-06；1600-1313-07；1600-1313-08；1600-1313-10；1600-1313-12 | 钛合金 | 块 | 1 | 7 | 7 | 爱派司生技股份有限公司 | 爱湃斯（上海）商贸有限公司 | 11700 | 各省份中标(挂网)价
104 | 00024570 | 锁定螺钉 | 钛合金 | 直径≤4mm | 自攻型锁定螺钉 | 国食药监械（准）字2013第3460951号 | 3.5*10-20，每隔2mm为一间隔；3.5*22-30，每隔2mm为一间隔；3.5*45-90，每隔5mm为一间隔；3.5*35-40，每隔5mm为一间隔； | GC13Z01 | 钛合金 | 枚 | 1 | 92 | 10 | 山东威高骨科材料股份有限公司 | 山东威高骨科材料股份有限公司 | 320.2 | 各省份中标(挂网)价
105 | 00006931 | 工作套筒 | 不锈钢 | 各种规格型号 | 椎体成形导引系统 | 国食药监械（进）字2014第2103372号 | T15J | T15J | 不锈钢 | 个 | 1 | 1 | 1 | Medtronic Sofamor Danek USA，lnc. | 美敦力（上海）管理有限公司 | 10900 | 各省份中标(挂网)价
106 | 00006933 | 锁骨前方锁定加压接骨板 | 纯钛 | 各种规格型号 | 锁骨前外侧锁定板 | 国械注准20153462203 | 孔数：8孔-12孔（左/右），长度：80-128（12mm一规格），宽度：10、111，厚度：2.5、3、3.5 | YSDZ73 | 进口纯钛 | 片 | 1 | 1 | 1 | 天津市康尔医疗器械有限公司 | 天津市康尔医疗器械有限公司 | 9325 | 公立医疗机构供货价
107 | 00006939 | 股骨远端锁定加压接骨板 | 纯钛 | 各种规格型号 | 股骨髁外侧锁定板（Ⅴ型） | 国械注准20153462203 | 孔数：3孔-18孔（左/右），长度：113-383（18mm一规格），宽度：18、20，厚度：5、5.5、6 | YSDZ76 | 进口纯钛 | 片 | 1 | 1 | 1 | 天津市康尔医疗器械有限公司 | 天津市康尔医疗器械有限公司 | 9300 | 公立医疗机构供货价
108 | 00006955 | 颈椎前路自动锁定板 | 钛合金 | ≤6孔 | Quintex 3-节段复合型板 | 国食药监械（进）字2014第3462444号 | 49MM 3-节段 ¦ 52MM 3-节段¦ 55MM 3-节段¦ 58MM 3-节段¦ 61MM 3-节段¦ 64MM 3-节段¦ 67MM 3-节段 | SC532T¦ SC533T¦ SC534T¦ SC535T¦ SC536T¦ SC537T¦ SC538T | 钛合金 | 个 | 1 | 7 | 7 | Aesculap AG | 贝朗医疗（上海）国际贸易有限公司 | 11022 | 各省份中标(挂网)价
109 | 00006959 | 腰椎后路直形融合器 | 钛合金 | 各种规格型号 | 椎体融合器 | 国食药监械（准）字2013第3461119号 | 直径：6、7、8、9、10、11、12、13、16、18、20、22、24、26、28、30，长度：10、20、30、40、50、60、70、80、90、100、110、120 | ZTRH01 | 钛合金 | 个 | 1 | 27 | 27 | 江苏艾迪尔医疗科技股份有限公司 | 江苏艾迪尔医疗科技股份有限公司 | 4200 | 各省份中标(挂网)价
110 | 00006982 | 胸腰椎后路单向长尾椎弓根螺钉 | 钛合金 | 各种规格型号 | 脊柱固定器（矫形用钉） | 国械注准20153460888 | 直径：3.0、3.5、4.0、4.5、5.0、5.5、6.0、6.5、7.0、7.5、8.0、8.5、9.0、9.5、10mm,长度：30-200，每1mm为一规格 | 单向提拉钉 DT01 | 钛合金 | 个 | 1 | 56 | 56 | 江苏艾迪尔医疗科技股份有限公司 | 江苏艾迪尔医疗科技股份有限公司 | 4700 | 各省份中标(挂网)价
111 | 00005303 | 胫骨远端外侧动力加压接骨板 | 不锈钢 | 各种规格型号 | 解剖型接骨板（胫骨远端外侧钢板（左、右））-不锈钢 | 国食药监械（准）字2012第3461435号（更） | 孔数：3-20孔 每一孔为规格（不包括头部孔数） | JSQ12 | 不锈钢 | 块 | 1 | 26 | 26 | 江苏艾迪尔医疗科技股份有限公司 | 江苏艾迪尔医疗科技股份有限公司 | 2890 | 各省份中标(挂网)价
112 | 00005308 | 腓骨远端外侧动力加压接骨板 | 不锈钢 | 各种规格型号 | 解剖型接骨板（腓骨钢板）-不锈钢 | 国食药监械（准）字2012第3461435号（更） | 孔数：3-12孔 每一孔为规格（不包括头部孔数） | JSQ17 | 不锈钢 | 块 | 1 | 28 | 28 | 江苏艾迪尔医疗科技股份有限公司 | 江苏艾迪尔医疗科技股份有限公司 | 2800 | 各省份中标(挂网)价
113 | 00005867 | 骨水泥型粗糙柄 | 钴铬钼合金 | 各种规格型号 | KBAa型股骨柄 | 国食药监械（准）字2014第3461401号 | 1#、2#、3#、4#、5# | KBAa | CoCrMo合金铸件 | 件 | 1 | 5 | 5 | 北京优材京航生物科技有限公司 | 北京优材京航生物科技有限公司 | 5780 | 各省份中标(挂网)价
114 | 00005871 | 皮质骨交锁螺钉 | 钛合金 | 各种规格型号 | 锁钉 | 国食药监械(准)字2013第3461777号 | 5.0*（24,28,32,36,40,44,48,52,55,56,60,64,65,68,70,72,75,76,80）; 5.0*（26,28,30，32,34，36,,38，40,42，44,46，48,50，52,54,56,58，60,64,68,72,76,80，85,90,95,100） | DA2Z，DA3Z03， | 钛合金 | 个 | 1 | 46 | 46 | 常州鼎健医疗器械有限公司 | 常州鼎健医疗器械有限公司 | 1190 | 各省份中标(挂网)价
115 | 00005873 | 固定臂 | 铝合金 | 各种规格型号 | 外固定器 | 闽食药监械(准)字2014第2100043号 | E30 | E30（该注册证共两页，附表型号规格处已体现该型号，请查验，谢谢！） | 铝合金、不锈钢 | 个（单位应为个，无误） | 1 | 3 | 3 | 大博医疗科技股份有限公司 | 大博医疗科技股份有限公司 | 5000 | 各省份中标(挂网)价
116 | 00005880 | 皮质骨螺钉 | 钛合金 | 各种规格型号 | 金属接骨螺钉(商品名：普通螺钉） | 国食药监械（准）字2013第3462002号 | φ4.5×20mm | HAQ03 | 进口钛合金 | 枚 | 1 | 1 | 1 | 天津市康尔医疗器械有限公司 | 天津市康尔医疗器械有限公司 | 205 | 公立医疗机构供货价
117 | 00006985 | 胸腰椎后路单向长尾椎弓根螺钉 | 钛合金 | 各种规格型号 | 脊柱固定器（矫形用钉） | 国械注准20153460888 | 直径：3.0、3.5、4.0、4.5、5.0、5.5、6.0、6.5、7.0、7.5、8.0、8.5、9.0、9.5、10mm,长度：30-200，每1mm为一规格 | 单向提拉钉 DT05 | 钛合金 | 个 | 1 | 49 | 49 | 江苏艾迪尔医疗科技股份有限公司 | 江苏艾迪尔医疗科技股份有限公司 | 5100 | 各省份中标(挂网)价
118 | 00006989 | 胸腰椎后路单向长尾椎弓根螺钉 | 钛合金 | 各种规格型号 | 脊柱固定器（矫形用钉） | 国械注准20153460888 | 直径：3.0、3.5、4.0、4.5、5.0、5.5、6.0、6.5、7.0、7.5、8.0、8.5、9.0、9.5、10mm,长度：30-200，每1mm为一规格 | 单向提拉钉 DT06 | 钛合金 | 个 | 1 | 56 | 56 | 江苏艾迪尔医疗科技股份有限公司 | 江苏艾迪尔医疗科技股份有限公司 | 5500 | 各省份中标(挂网)价
119 | 00006991 | 胸腰椎后路万向长尾椎弓根螺钉 | 钛合金 | 各种规格型号 | 脊柱固定器（矫形用钉） | 国械注准20153460888 | 直径：3.0、3.5、4.0、4.5、5.0、5.5、6.0、6.5、7.0、7.5、8.0、8.5、9.0、9.5、10mm,长度：30-200，每1mm为一规格 | 万向提拉钉 WT01 | 钛合金 | 个 | 1 | 56 | 56 | 江苏艾迪尔医疗科技股份有限公司 | 江苏艾迪尔医疗科技股份有限公司 | 5200 | 各省份中标(挂网)价
120 | 00006996 | 胸腰椎后路万向长尾椎弓根螺钉 | 钛合金 | 各种规格型号 | 脊柱固定器（矫形用钉） | 国械注准20153460888 | 直径：3.0、3.5、4.0、4.5、5.0、5.5、6.0、6.5、7.0、7.5、8.0、8.5、9.0、9.5、10mm,长度：30-200，每1mm为一规格 | 万向提拉钉 WT04 | 钛合金 | 个 | 1 | 56 | 56 | 江苏艾迪尔医疗科技股份有限公司 | 江苏艾迪尔医疗科技股份有限公司 | 5800 | 各省份中标(挂网)价
121 | 00007022 | 胸腰椎后路固定棒 | 钛合金 | 长度≥150mm | 脊柱固定器（矫形用棒） | 国械注准20153460888 | 直径：6.0mm，长度：155-550，每5mm为一规格 | 直圆棒 ZB01 | 钛合金 | 个 | 1 | 32 | 32 | 江苏艾迪尔医疗科技股份有限公司 | 江苏艾迪尔医疗科技股份有限公司 | 3300 | 各省份中标(挂网)价
122 | 00007023 | 胸腰椎后路固定棒 | 钛合金 | 长度≤90mm | 脊柱固定器（矫形用棒） | 国械注准20153460888 | 直径：5.5mm，长度：50-90，每5mm为一规格 | 直圆棒 ZB01 | 钛合金 | 个 | 1 | 5 | 5 | 江苏艾迪尔医疗科技股份有限公司 | 江苏艾迪尔医疗科技股份有限公司 | 3800 | 各省份中标(挂网)价
123 | 00007026 | 颈椎后路固定棒 | 钛合金 | 各种规格型号 | 脊柱固定器（矫形用棒） | 国械注准20153460888 | 直径：2.5、3.0、3.5、4.0、4.5、5.0、5.5、6.0、6.5、7.0mm，长度：50-300，每5mm为一规格 | 异形棒 YB01 | 钛合金 | 个 | 1 | 1 | 1 | 江苏艾迪尔医疗科技股份有限公司 | 江苏艾迪尔医疗科技股份有限公司 | 6000 | 各省份中标(挂网)价
124 | 00007030 | 胸腰椎后路固定系统其它部件 | 各种材质 | 各种规格型号 | 脊柱固定器（连接块） | 国械注准20153460888 | 长度：6-40，每0.5mm为一规格；40-120，每1mm为一规格 | LK01 | 钛合金 | 个 | 1 | 3 | 3 | 江苏艾迪尔医疗科技股份有限公司 | 江苏艾迪尔医疗科技股份有限公司 | 4000 | 各省份中标(挂网)价
125 | 00007551 | 颈椎前路自动锁定板 | 纯钛 | ≥8孔 | 脊柱前路钉板系统（颈椎钛板） | 国械注准20153461538 | 孔数：8、10、12孔，长度：20-90mm（每1mm为一规格） | YJZ02 | 纯钛 | 块 | 1 | 16 | 16 | 江苏艾迪尔医疗科技股份有限公司 | 江苏艾迪尔医疗科技股份有限公司 | 10380 | 各省份中标(挂网)价
126 | 00007560 | 垫片 | 纯钛 | 各种规格型号 | 钛质垫片 | 国食药监械（准）字2012第3461713号 | 圆形、齿形；1孔、2孔、3孔 | 垫片型 | 纯钛 | 块 | 1 | 2 | 2 | 江苏双羊医疗器械有限公司 | 江苏双羊医疗器械有限公司 | 150.00 | 公立医疗机构供货价
127 | 00007581 | 后交叉韧带替代型胫骨垫片 | 超高分子量聚乙烯 | 各种规格型号 | 胫骨关节面衬垫,稳定型 | 国食药监械（许）字2013第3460114号 | （#1-#6）;稳定型 | 2303-3011;2303-3012;2303-3013;2303-3014;2303-3015;2303-3021;2303-3022;2303-3023;2303-3024;2303-3025;2303-3031;2303-3032;2303-3033;2303-3034;2303-3035;2303-3041;2303-3042;2303-3043;2303-3044;2303-3045;2303-3051;2303-3052;2303-3053;2303-3054;2303-3055;2303-3061;2303-3062;2303-3063;2303-3064;2303-3065 | 超高分子量聚乙烯 | 个 | 1 | 30 | 30 | 联合骨科器材股份有限公司 | 联贸医疗用品技术（上海）有限公司 | 5970 | 公立医疗机构供货价
128 | 00007583 | 经皮胸腰椎后路固定棒 | 钛合金 | 长度≥150mm | 预弯连接棒 | 国食药监械（准）字2014第3460999号 | 直径：3.5-7.0mm，间隔0.5mm；长度：150-500mm,间隔：5mm. | FJB1 | 钛合金 | 支 | 1 | 6 | 6 | 北京市富乐科技开发有限公司 | 北京市富乐科技开发有限公司 | 3056 | 公立医疗机构供货价
129 | 00007584 | 其它桡骨接骨板 | 各种材质 | 各种规格型号 | 金属接骨板（小T型接骨板Ⅲ型） | 国械注准20153460353 | 2-12孔 | YSQ14 | 纯钛 | 块 | 1 | 4 | 4 | 常州华森医疗器械有限公司 | 常州华森医疗器械有限公司 | 2900 | 各省份中标(挂网)价
130 | 00007589 | 胸腰椎后路固定棒 | 钛合金 | 长度≤90mm | 横向连接棒 | 国食药监械（准）字2014第3460999号 | 直径：3.0-4.5mm，间隔：0.5mm；长度：30-90mm,间隔：5mm | FJB4 | 钛合金 | 支 | 1 | 9 | 9 | 北京市富乐科技开发有限公司 | 北京市富乐科技开发有限公司 | 450 | 各省份中标(挂网)价
131 | 00007593 | 后交叉韧带替代型内轴型胫骨垫片 | 超高分子量聚乙烯 | 各种规格型号 | 半月板假体 | 国械注准20143462043 | I型 规格代号：T0、T1、T1+、T2、T2+、T3、T3+、T4、T4+、T5；II型 规格代号：T0、T1、T1+、T2、T2+、T3、T3+、T4、T4+、T5； | I型 规格代号：T0、T1、T1+、T2、T2+、T3、T3+、T4、T4+、T5；II型 规格代号：T0、T1、T1+、T2、T2+、T3、T3+、T4、T4+、T5； | I型超高分子聚乙烯 | 个 | 1 | 20 | 20 | 武汉德骼拜尔外科植入物有限公司 | 武汉德骼拜尔外科植入物有限公司 | 5000 | 公立医疗机构供货价
132 | 00007642 | 生物直柄－涂层 | 钛合金 | 各种规格型号 | 钛合金HA涂层柄（圆型） | 国械注准20143462296 | 远端宽（mm）：5、6、7、8、9、10、11、12、13、14、16、18mm，柄长(mm）：121、135、115、125、140、129、145、120、133、151、176、137、156、181、125、141、162、187、145、167、192、130、149、173、198、153、179、200、135、158、140、163、147、168mm，颈干角127°130°132°135° | 远端宽（mm）：5、6、7、8、9、10、11、12、13、14、16、18mm，柄长(mm）：121、135、115、125、140、129、145、120、133、151、176、137、156、181、125、141、162、187、145、167、192、130、149、173、198、153、179、200、135、158、140、163、147、168mm，颈干角127°130°132°135° | 钛合金 | 个 | 1 | 7 | 7 | 武汉德骼拜尔外科植入物有限公司 | 武汉德骼拜尔外科植入物有限公司 | 5600 | 各省份中标(挂网)价
133 | 00005295 | 其它肱骨接骨板 | 各种材质 | 各种规格型号 | 金属接骨板（商品名：保护性、支持接骨板） | 国食药监械（准）字2013第3460555号 | 3孔、4孔、5孔、6孔、7孔、8孔、9孔、10孔、11孔、12孔、13孔、14孔、15孔 | 三叶草型接骨板 | 纯钛 | 块 | 1 | 5 | 5 | 常州奥斯迈医疗器械有限公司 | 常州奥斯迈医疗器械有限公司 | 2640 | 各省份中标(挂网)价
134 | 00007803 | 骶髂骨万向螺钉 | 钛合金 | 各种规格型号 | 可调复位螺钉 | 国食药监械（准）字2014第3460714号 | 直径：3.5-8.5mm，间隔0.5mm；长度：10-100mm,间隔：5mm l=3.5-7.0 | FJD3 | 钛合金 | 枚 | 1 | 13 | 13 | 北京市富乐科技开发有限公司 | 北京市富乐科技开发有限公司 | 7600 | 各省份中标(挂网)价
135 | 00007804 | 腓骨远端外侧动力加压接骨板 | 纯钛 | 各种规格型号 | 腓骨远端接骨板Ⅰ | 国食药监械（准）字2013第3460575号 | 3-16孔 | YSQ(Z)129 | 纯钛 | 块 | 1 | 6 | 6 | 浙江广慈医疗器械有限公司 | 浙江广慈医疗器械有限公司 | 2700 | 各省份中标(挂网)价
136 | 00007805 | 其它通用型接骨板 | 各种材质 | 各种规格型号 | 桥接-固定块16（双棒单孔） | 国食药监械（准）字2013第3461814号 | Ф2.0-Ф6.5 | QZX04-16-01 | 钛合金 | 件 | 1 | 6 | 6 | 天津市威曼生物材料有限公司 | 天津市威曼生物材料有限公司 | 4075 | 各省份中标(挂网)价
137 | 00029568 | 低切迹螺钉 | 钛合金 | 各种规格型号 | 金属接骨螺钉 | 国械注准20153461918 | L=10-120（每1mm为一规格） | HAJQ04 HAJW04 | 钛合金 | 枚 | 1 | 1 | 1 | 常州健力邦德医疗器械有限公司 | 常州健力邦德医疗器械有限公司 | 450 | 公立医疗机构供货价
138 | 00007653 | 颈椎前路固定角度钉 | 钛合金 | ＞10mm | 脊柱前路钉板系统（尖头固定颈椎螺钉） | 国械注准20153461538 | 直径：4.0mm，长度：10-30，每1mm为一规格 | ZG06 | 钛合金 | 枚 | 1 | 8 | 8 | 江苏艾迪尔医疗科技股份有限公司 | 江苏艾迪尔医疗科技股份有限公司 | 450 | 各省份中标(挂网)价
139 | 00006816 | 生物型髋臼杯—粗糙面带涂层 | 钛合金 | 各种规格型号 | 金属臼（微孔） | 国械注准20153462206 | 40／22，42／22，44／22，46／28，48／28，50／28，52／28，54／28，56／28，58／28，60／28，62／28，64／28，66／28，68／28 | 40／22，42／22，44／22，46／28，48／28，50／28，52／28，54／28，56／28，58／28，60／28，62／28，64／28，66／28，68／28 | Ti6Al4V钛合金 | 个 | 1 | 15 | 15 | 德州金约应医疗器械有限公司 | 德州金约应医疗器械有限公司 | 4060 | 各省份中标(挂网)价
140 | 00006886 | 半髋关节杯+衬 | 钴铬钼合金+超高分子量乙烯 | 各种规格型号 | 双极球头（双极半髋） | 国食药监械（准）字2014第3461010号 | φ38-φ56 | KQSa | CoCrMo合金、超高分子量聚乙烯 | 件 | 1 | 17 | 17 | 北京优材京航生物科技有限公司 | 北京优材京航生物科技有限公司 | 12036 | 各省份中标(挂网)价
141 | 00006888 | 颈椎前路螺钉锁定板 | 纯钛 | ≤6孔 | 颈椎前路钛板系统I型 | 国食药监械（准）字2013第3461109号 | 板，长度18-110mm | ACPS I | 纯钛 | 块 | 1 | 21 | 21 | 大博医疗科技股份有限公司 | 大博医疗科技股份有限公司 | 8333.3 | 各省份中标(挂网)价
142 | 00006890 | 皮质骨螺钉 | 钛合金 | 各种规格型号 | 皮质骨螺钉（全）（钛合金） | 国械注准20153460950 | 1.5*2-100 | HAQ04-01 | 钛合金 | 支 | 1 | 11 | 11 | 天津市威曼生物材料有限公司 | 天津市威曼生物材料有限公司 | 87.3 | 各省份中标(挂网)价
143 | 00006921 | 肱骨远端关节外锁定加压接骨板 | 纯钛 | 各种规格型号 | 肱骨远端外侧锁定板（Ⅲ型） | 国械注准20153462203 | 孔数：3孔-10孔（左/右），长度：67-151（12mm一规格），宽度：11、12，厚度：2、2.5、3 | YSDZ71 | 进口纯钛 | 片 | 1 | 1 | 1 | 天津市康尔医疗器械有限公司 | 天津市康尔医疗器械有限公司 | 8055 | 公立医疗机构供货价
144 | 00006923 | 皮质骨螺钉 | 钛合金 | 各种规格型号 | 皮质骨螺钉（全）（钛合金） | 国械注准20153460950 | 4.5*2-100 | HAQ03-01 | 钛合金 | 支 | 1 | 26 | 26 | 天津市威曼生物材料有限公司 | 天津市威曼生物材料有限公司 | 195.75 | 各省份中标(挂网)价
145 | 00007720 | 其它通用型接骨板 | 各种材质 | 各种规格型号 | 桥接-连接棒01 | 国食药监械（准）字2013第3461814号 | Ф2.0-Ф6.5*40-480 | QZX01-01 | 钛合金 | 件 | 1 | 57 | 57 | 天津市威曼生物材料有限公司 | 天津市威曼生物材料有限公司 | 1662 | 各省份中标(挂网)价
146 | 00007761 | 掌指骨锁定加压接骨板 | 钛合金 | 各种规格型号 | 直式加压弧型骨板 | 国食药监械（许）字2014第3460095号（更） | 8孔 | 1600-1217-08 | 钛合金 | 块 | 1 | 1 | 1 | 爱派司生技股份有限公司 | 爱湃斯（上海）商贸有限公司 | 11700 | 各省份中标(挂网)价
147 | 00007765 | 其它通用型接骨板 | 各种材质 | 各种规格型号 | 桥接-固定块02（单棒单孔) | 国食药监械（准）字2013第3461814号 | Ф2.0-Ф6.5 | QZX04-02-01 | 钛合金 | 件 | 1 | 5 | 5 | 天津市威曼生物材料有限公司 | 天津市威曼生物材料有限公司 | 3575 | 各省份中标(挂网)价
148 | 00008011 | 肱骨近端锁定加压接骨板 | 不锈钢 | 各种规格型号 | 肱骨近端锁定接骨板 | 国械注准20153461359 | 2~12孔 | YHJL05 | 不锈钢 | 块 | 1 | 14 | 14 | 苏州欣荣博尔特医疗器械有限公司 | 苏州欣荣博尔特医疗器械有限公司 | 7890 | 各省份中标(挂网)价
149 | 00008014 | 掌指骨锁定加压接骨板 | 不锈钢 | 各种规格型号 | 解剖型金属锁定接骨板钉系统（L型重建锁定钢板（短））-不锈钢 | 国械注准 20153461024 | 孔数：2-20孔左、右（每一孔为一规格，不包括头部孔） | YSW20 | 不锈钢 | 块 | 1 | 22 | 22 | 江苏艾迪尔医疗科技股份有限公司 | 江苏艾迪尔医疗科技股份有限公司 | 5000 | 各省份中标(挂网)价
150 | 00008013 | 颈椎前路固定角度钉 | 钛合金 | ＞10mm | CerFix固定螺钉 | 国食药监械（准）字2013第3461420号 | 直径：4.0mm，长度13、15、17mm | GJA | 钛合金 | 支 | 1 | 3 | 3 | 常州市康辉医疗器械有限公司 | 常州市康辉医疗器械有限公司 | 445 | 各省份中标(挂网)价
151 | 00008015 | 肱骨近端锁定加压接骨板 | 纯钛 | 各种规格型号 | 肱骨近端锁定接骨板 | 国械注准20153461359 | 2~12孔 | YHJL05 | 纯钛 | 块 | 1 | 32 | 32 | 苏州欣荣博尔特医疗器械有限公司 | 苏州欣荣博尔特医疗器械有限公司 | 8134.5 | 各省份中标(挂网)价
152 | 00008022 | 肱骨近端锁定加压接骨板解剖型（分左右） | 纯钛 | 各种规格型号 | 肱骨近端锁定接骨板 | 国械注准20153461359 | 2~12孔(左右) | YHJL02/YHJL04 | 纯钛 | 块 | 1 | 30 | 30 | 苏州欣荣博尔特医疗器械有限公司 | 苏州欣荣博尔特医疗器械有限公司 | 9150 | 各省份中标(挂网)价
153 | 00005792 | 肱骨近端锁定加压接骨板 | 纯钛 | 各种规格型号 | 锁定金属接骨板 | 国食药监械（准）字2013第3461035号 | 锥形加压螺纹，短型，2-20孔 | 3.5肱骨近端外侧接骨板II（短型）（锥形加压螺纹） | 纯钛 | 块 | 1 | 15 | 15 | 创生医疗器械（中国）有限公司 | 创生医疗器械（中国）有限公司 | 8160 | 各省份中标(挂网)价
154 | 00006296 | 股骨远端动力加压接骨板 | 纯钛 | 各种规格型号 | 股骨远外侧钢板（纯钛） | 国食药监械（准）字2013第3461830号 | （86-336）*（2-18）孔 | YSZQ34 | 纯钛 | 块 | 1 | 22 | 22 | 天津市威曼生物材料有限公司 | 天津市威曼生物材料有限公司 | 3995 | 各省份中标(挂网)价
155 | 00006297 | 颈椎前路滑动板 | 钛合金 | ≥8孔 | ABC动态板（6/8孔） | 国食药监械（进）字2014第3463636号 | ¦ 6个孔, 34mm ¦ 6个孔, 37mm ¦ 6个孔, 40mm ¦ 6个孔, 43mm ¦ 6个孔, 46mm ¦ 6个孔, 49mm ¦ 6个孔, 52mm ¦ 6个孔, 55mm ¦ 6个孔, 58mm ¦8个孔, 49mm ¦ 8个孔, 52mm ¦ 8个孔, 55mm ¦ 8个孔, 58mm ¦ 8个孔, 61mm ¦ 8个孔, 64mm ¦ 8个孔, 67mm | ¦FJ755T ¦FJ758T ¦ FJ759T ¦ FJ760T ¦ FJ761T ¦ FJ762T ¦ FJ763T ¦ FJ764T ¦ FJ765T ¦FJ768T ¦ FJ769T ¦ FJ770T ¦ FJ771T ¦ FJ772T ¦ FJ773T ¦ FJ774T | 钛合金 | 个 | 1 | 16 | 16 | Aesculap AG | 贝朗医疗（上海）国际贸易有限公司 | 7695 | 各省份中标(挂网)价
156 | 00005797 | 胸腰椎前路横向连接器 | 钛合金 | 各种规格型号 | 横向连接棒 | 国械注准20153460662 | D×L D：3≤D≤4，每间隔0.25mm为一个规格， L规格：60≤L≤150,每间隔10mm为一个规格。 | NDTYB-Ⅰ | 钛合金 | 根 | 1 | 2 | 2 | 北京天新福医疗器材有限公司 | 北京天新福医疗器材有限公司 | 1762 | 各省份中标(挂网)价
157 | 00005799 | 固定臂 | 铝合金 | 各种规格型号 | 外固定器 | 闽食药监械(准)字2014第2100043号 | E41 | E41 | 铝合金、不锈钢 | 个 | 1 | 1 | 1 | 大博医疗科技股份有限公司 | 大博医疗科技股份有限公司 | 7718.58 | 各省份中标(挂网)价
158 | 00005800 | 肱骨近端锁定加压接骨板 | 纯钛 | 各种规格型号 | 锁定金属接骨板 | 国食药监械（准）字2013第3461035号 | 锥螺纹，2-15孔，左右 | 肱骨近端外侧接骨板IV（锥螺纹） | 纯钛 | 块 | 1 | 12 | 12 | 创生医疗器械（中国）有限公司 | 创生医疗器械（中国）有限公司 | 5150.4 | 各省份中标(挂网)价
159 | 00005861 | 肱骨近端锁定加压接骨板 | 纯钛 | 各种规格型号 | 锁定金属接骨板 | 国食药监械（准）字2013第3461035号 | 灭菌，锥螺纹，2-15孔，左右 | 肱骨近端外侧接骨板IV（锥螺纹）（灭菌） | 纯钛 | 块 | 1 | 12 | 12 | 创生医疗器械（中国）有限公司 | 创生医疗器械（中国）有限公司 | 9138.6 | 各省份中标(挂网)价
160 | 00004826 | 跟骨锁定接骨板 | 纯钛 | 各种规格型号 | 跟骨锁定骨板Ⅴ | 国食药监械（准）字2013第3460268号/国械注准20153461355 | 2~22孔 | AZX-LL | 纯钛 | 块 | 1 | 8 | 8 | 北京贝思达生物技术有限公司 | 北京贝思达生物技术有限公司 | 7943 | 公立医疗机构供货价
161 | 00004827 | 掌指骨锁定加压接骨板 | 纯钛 | 各种规格型号 | 掌骨锁定骨板 | 国食药监械（准）字2013第3460268号/国械注准20153461355 | 孔数：2~22个，孔距范围4mm~25mm，长度12mm~400mm（最小间隔2mm），接骨板宽度3mm~30mm（间隔0.5mm±0.1），接骨板厚度0.6、0.8、1.0、1.2、1.3、1.5、1.6、1.8mm（±0.05） | AZX-LL | 纯钛 | 块 | 1 | 120 | 120 | 北京贝思达生物技术有限公司 | 北京贝思达生物技术有限公司 | 5800 | 公立医疗机构供货价
162 | 00005863 | 股骨干顺行交锁髓内钉 | 钛合金 | 各种规格型号 | 股骨髓内钉 | 国食药监械(准)字2013第3461777号 | (9.4,10，11,12mm)*(320-420mm，每20mm间隔) | DA4Z | 钛合金 | 个 | 1 | 48 | 48 | 常州鼎健医疗器械有限公司 | 常州鼎健医疗器械有限公司 | 15978.3 | 各省份中标(挂网)价
163 | 00004409 | 中置器 | 高交联聚乙烯 | 各种规格型号 | 中心控制体 | 国械注准20153462156 | X-small，small，Medium，Large | KZ1BPEQ | 超高分子量聚乙烯 | 个 | 1 | 4 | 4 | 北京天新福医疗器材有限公司 | 北京天新福医疗器材有限公司 | 179.77 | 各省份中标(挂网)价
164 | 00006430 | 尺骨鹰嘴锁定加压接骨板 | 纯钛 | 各种规格型号 | 尺骨鹰嘴锁定板（Ⅱ型） | 国械注准20153462203 | 孔数：3孔-14孔（左/右），长度：71-203（12mm一规格），宽度：10，厚度：2 | YSDZ12 | 进口纯钛 | 片 | 1 | 1 | 1 | 天津市康尔医疗器械有限公司 | 天津市康尔医疗器械有限公司 | 9050 | 公立医疗机构供货价
165 | 00006431 | 1/3管型接骨板 | 纯钛 | 各种规格型号 | 管型钢板（纯钛） | 国械注准20153460116 | 40/55*3孔、52/71*4孔、64/87*5孔、76/103*6孔、88/119*7孔、100/135*8孔112/151*9孔、124/167*10孔、136/183*11孔、148/199*12孔 | ZSQ05 | 纯钛 | 块 | 1 | 7 | 7 | 天津市威曼生物材料有限公司 | 天津市威曼生物材料有限公司 | 3045 | 各省份中标(挂网)价
166 | 00006433 | 颈椎后路固定系统其它部件 | 各种材质 | 各种规格型号 | 脊柱后路内固定系统 | 国械注准20153460338 | 万向皮质骨螺钉 （灭菌）直径：Φ3.0，Φ3.5，Φ4.0，Φ4.5 长度：5～60，每间隔1mm为一规格 | Devine-C型 | 钛合金 | 个 | 1 | 44 | 44 | 常州奥斯迈医疗器械有限公司 | 常州奥斯迈医疗器械有限公司 | 5589.95 | 各省份中标(挂网)价
167 | 00006438 | 直型锁定加压接骨板 | 纯钛 | 各种规格型号 | 锁定金属接骨板 | 国食药监械（准）字2013第3461035号 | 灭菌，锥形加压螺纹，4-20孔 | 胫骨LC-LCP接骨板（锥形加压螺纹）（灭菌） | 纯钛 | 块 | 1 | 13 | 13 | 创生医疗器械（中国）有限公司 | 创生医疗器械（中国）有限公司 | 10890 | 各省份中标(挂网)价
168 | 00006440 | 胫骨远端外侧锁定加压接骨板 | 纯钛 | 各种规格型号 | 金属锁定接骨板固定系统 | 国械注准20163460576 | 2孔、3孔、4孔、5孔、6孔、7孔、8孔、9孔、10孔、11孔、12孔、14孔、16孔、18孔、20孔；Y形，有左右式 | 锁定4.0型系列 | 纯钛 | 块 | 1 | 4 | 4 | 江苏双羊医疗器械有限公司 | 江苏双羊医疗器械有限公司 | 8500.00 | 公立医疗机构供货价
169 | 00006462 | 直型锁定加压接骨板 | 纯钛 | 各种规格型号 | 锁定金属接骨板 | 国食药监械（准）字2013第3461035号 | 锥螺纹，4-22孔 | 股骨LC-LCP接骨板（锥螺纹） | 纯钛 | 块 | 1 | 13 | 13 | 创生医疗器械（中国）有限公司 | 创生医疗器械（中国）有限公司 | 5246.1 | 各省份中标(挂网)价
170 | 00006465 | 肱骨远端锁定加压接骨板 | 纯钛 | 各种规格型号 | 肱骨远端内侧锁定板（Ⅱ型） | 国械注准20153462203 | 孔数：3孔-10孔（左/右），长度：58-149（13mm一规格），宽度：11，厚度：2.5、3 | YSDZ14 | 进口纯钛 | 片 | 1 | 1 | 1 | 天津市康尔医疗器械有限公司 | 天津市康尔医疗器械有限公司 | 8837 | 公立医疗机构供货价
171 | 00006476 | 直型锁定重建型接骨板 | 纯钛 | 各种规格型号 | 锁定金属接骨板 | 国食药监械（准）字2013第3461035号 | 锥螺纹，4-22孔 | 直形复位接骨板II（锥螺纹） | 纯钛 | 块 | 1 | 14 | 14 | 创生医疗器械（中国）有限公司 | 创生医疗器械（中国）有限公司 | 5217.39 | 各省份中标(挂网)价
172 | 00006480 | 直型锁定重建型接骨板 | 纯钛 | 各种规格型号 | 锁定金属接骨板 | 国食药监械（准）字2013第3461035号 | 锥形加压螺纹，4-22孔 | 直形复位接骨板II（锥形加压螺纹） | 纯钛 | 块 | 1 | 14 | 14 | 创生医疗器械（中国）有限公司 | 创生医疗器械（中国）有限公司 | 6470.63 | 各省份中标(挂网)价
173 | 00006481 | 肱骨远端锁定加压接骨板 | 纯钛 | 各种规格型号 | 肱骨远端背侧锁定板（Ⅰ型） | 国械注准20153462203 | 孔数：3孔-12孔（左/右），长度：102-228（14mm一规格），宽度：10、12，厚度：2.5、3 | YSDZ16 | 进口纯钛 | 片 | 1 | 1 | 1 | 天津市康尔医疗器械有限公司 | 天津市康尔医疗器械有限公司 | 8847 | 公立医疗机构供货价
174 | 00006484 | 皮质骨螺钉 | 不锈钢 | 各种规格型号 | 金属接骨螺钉（浅螺纹螺钉）-不锈钢 | 国食药监械（准）字2013第3460303号（更） | 直径：2.5、2.7mm，长度：4-32mm 每1mm为规格 | HAQ05 | 不锈钢 | 枚 | 1 | 25 | 25 | 江苏艾迪尔医疗科技股份有限公司 | 江苏艾迪尔医疗科技股份有限公司 | 110 | 公立医疗机构供货价
175 | 00006485 | 骨水泥型抛光柄 | 不锈钢 | 各种规格型号 | 股骨柄 | 国械注准20153462182 | 0#/1#/2#/3#/4#/5#/6#/7#/8#/9#/10#/11#/12#/13# | Ⅱ型 | 高氮不锈钢 | 个 | 1 | 6 | 6 | 苏州欣荣博尔特医疗器械有限公司 | 苏州欣荣博尔特医疗器械有限公司 | 7800 | 各省份中标(挂网)价
176 | 00006486 | 锁骨远端锁定加压接骨板 | 纯钛 | 各种规格型号 | 金属锁定接骨板固定系统 | 国械注准20163460576 | 4孔、6孔、8孔、12孔；有左右式 | 锁定锁骨重建型 | 纯钛 | 块 | 1 | 15 | 15 | 江苏双羊医疗器械有限公司 | 江苏双羊医疗器械有限公司 | 8800.00 | 公立医疗机构供货价
177 | 00006487 | 颈椎后路连接器 | 钛合金 | 各种规格型号 | 脊柱后路内固定系统 | 国械注准20153460338 | 3.2侧方连接 开口 闭口 | Devine-C型 | 钛合金 | 个 | 1 | 2 | 2 | 常州奥斯迈医疗器械有限公司 | 常州奥斯迈医疗器械有限公司 | 3550 | 各省份中标(挂网)价
178 | 00006489 | 直型锁定重建型接骨板 | 纯钛 | 各种规格型号 | 锁定金属接骨板 | 国食药监械（准）字2013第3461035号 | 锥形加压螺纹，3-20孔 | 3.5直形复位接骨板II（锥形加压螺纹） | 纯钛 | 块 | 1 | 10 | 0 | 创生医疗器械（中国）有限公司 | 创生医疗器械（中国）有限公司 | 5447.38 | 各省份中标(挂网)价
179 | 00006490 | 肱骨近端锁定加压接骨板 | 纯钛 | 各种规格型号 | 肱骨近端锁定板（Ⅰ型） | 国械注准20153462203 | 孔数：3孔-16孔（左/右），长度：58.5-266.5（16mm一规格），宽度：12，厚度：3 | YSDZ18 | 进口纯钛 | 片 | 1 | 1 | 1 | 天津市康尔医疗器械有限公司 | 天津市康尔医疗器械有限公司 | 8517 | 公立医疗机构供货价
180 | 00006491 | 连接棒 | 不锈钢 | 各种规格型号 | 连接杆 | 鄂食药监械(准)字2012第2100995号 | KW5型(系列) | KW5M-G50 KW5M-G100 KW5M-G150 KW5M-G200 KW5M-G250 KW5M-G300 | 金属 | 根 | 1 | 6 | 6 | 武汉康斯泰德科技有限公司 | 武汉康斯泰德科技有限公司 | 1460 | 各省份中标(挂网)价
181 | 00006493 | 直型锁定重建型接骨板 | 纯钛 | 各种规格型号 | 锁定金属接骨板 | 国食药监械（准）字2013第3461035号 | 灭菌，锥形加压螺纹，3-20孔 | 3.5直形复位接骨板II（锥形加压螺纹）（灭菌） | 纯钛 | 块 | 1 | 13 | 13 | 创生医疗器械（中国）有限公司 | 创生医疗器械（中国）有限公司 | 10234 | 各省份中标(挂网)价
182 | 00006494 | 颈椎后路固定系统其它部件 | 各种材质 | 各种规格型号 | 脊柱后路内固定系统 | 国械注准20153460338 | 枕骨固定座 （灭菌）3孔 4孔 | Devine-C型 | 钛合金 | 个 | 1 | 2 | 2 | 常州奥斯迈医疗器械有限公司 | 常州奥斯迈医疗器械有限公司 | 9452.5 | 各省份中标(挂网)价
183 | 00006497 | 皮质骨螺钉 | 不锈钢 | 各种规格型号 | 金属接骨螺钉（浅螺纹螺钉）-不锈钢 | 国食药监械（准）字2013第3460303号（更） | 直径：5.0mm，长度：4-120mm 每1mm为规格 | HAQ05 | 不锈钢 | 枚 | 1 | 23 | 23 | 江苏艾迪尔医疗科技股份有限公司 | 江苏艾迪尔医疗科技股份有限公司 | 130 | 公立医疗机构供货价
184 | 00006541 | 颈椎后路固定系统其它部件 | 各种材质 | 各种规格型号 | 脊柱后路内固定系统 | 国械注准20153460338 | 枕颈骨螺钉连接头 （灭菌）/ | Devine-C型 | 钛合金 | 个 | 1 | 1 | 1 | 常州奥斯迈医疗器械有限公司 | 常州奥斯迈医疗器械有限公司 | 5081.77 | 各省份中标(挂网)价
185 | 00007660 | 胸腰椎后路万向长尾椎弓根螺钉 | 钴铬钼合金 | 各种规格型号 | Tough-2 万向复位钉 | 国械注准20143462045 | 4.0*（25,30,35,40,45,50，55）,4.5*（25,30,35,40,45,50,55）,5.0*（25,30,35,40,45,50,55），5.5*（25,30,35,40,45,50,55,60,65），6.0*（25,30,35,40,45,50,55,60,65），6.5*（25,30,35,40,45,50,55,60,65），7.0*（25,30,35,40,45,50,55,60,65,70），7.5*（25,30,35,40,45,50,55,60,65,70,75） | DB7Z-2 | 钴铬钼 | 个 | 1 | 69 | 69 | 常州鼎健医疗器械有限公司 | 常州鼎健医疗器械有限公司 | 10000 | 公立医疗机构供货价
186 | 00007702 | 足部锁定加压接骨板 | 钛合金 | 各种规格型号 | 跟骨外侧L型骨板 | 国食药监械（许）字2014第3460095号（更） | 3孔、4孔 | 1600-1315-03；1600-1315-04 | 钛合金 | 块 | 1 | 2 | 2 | 爱派司生技股份有限公司 | 爱湃斯（上海）商贸有限公司 | 11700 | 各省份中标(挂网)价
187 | 00007801 | 胸腰椎后路万向短尾椎弓根螺钉 | 钛合金 | 各种规格型号 | 椎弓根钉 短尾多轴 | 国械注准20153460590 | 直径：Φ3.5、Φ4.0、Φ4.5、Φ5.0、Φ5.5、Φ6.0、Φ6.5、Φ7.0、Φ7.5、Φ8.0、Φ8.5 长度：25-90 每5mm 一规格 | J2X04 | 钛合金 | 枚 | 1 | 36 | 36 | 浙江科惠医疗器械股份有限公司 | 浙江科惠医疗器械股份有限公司 | 1850 | 各省份中标(挂网)价
188 | 00008342 | 其它肱骨接骨板 | 各种材质 | 各种规格型号 | 锁定金属接骨板 | 国食药监械（准）字2013第3461033号 | 2～15孔（长型），锥形加压螺纹（灭菌） | 3.5肱骨近端外侧接骨板Ⅱ | 纯钛 | 块 | 1 | 11 | 11 | 常州奥斯迈医疗器械有限公司 | 常州奥斯迈医疗器械有限公司 | 13365 | 各省份中标(挂网)价
189 | 00008343 | 腰椎后路固定横连 | 钛合金 | 各种规格型号 | 固定横连装置 | 国械注准20153460590 | 20-65，每2mm 一规格 | J2X07 | 钛合金 | 枚 | 1 | 20 | 20 | 浙江科惠医疗器械股份有限公司 | 浙江科惠医疗器械股份有限公司 | 440 | 各省份中标(挂网)价
190 | 00008347 | 锁定螺钉 | 钛合金 | 直径≤4mm | 锁定螺钉HC3.5 | 国械注准20153462203 | HC 3.5×10～HC 3.5×80（2mm递增） | HCZ02 | 进口钛合金 | 枚 | 1 | 36 | 36 | 天津市康尔医疗器械有限公司 | 天津市康尔医疗器械有限公司 | 897.43 | 公立医疗机构供货价
191 | 00008349 | 股骨干顺行交锁髓内钉 | 钛合金 | 各种规格型号 | 伽玛（γ）型带锁髓内钉 | 国食药监械（准）字2013第3461603号 | 直径：4.0，L=20-120，每间隔1mm为一规格 | γ-II型4.0锁钉 | 钛合金 | 枚 | 1 | 12 | 12 | 创生医疗器械（中国）有限公司 | 创生医疗器械（中国）有限公司 | 201.8 | 各省份中标(挂网)价
192 | 00008350 | 锁定螺钉 | 钛合金 | 直径≤4mm | 锁定螺钉HC3.5 | 国械注准20153462203 | HC 3.5×50～HC 3.5×80（5mm递增） | HCZ02 | 进口钛合金 | 枚 | 1 | 1 | 1 | 天津市康尔医疗器械有限公司 | 天津市康尔医疗器械有限公司 | 1060 | 公立医疗机构供货价
193 | 00008386 | 股骨干顺行交锁髓内钉 | 钛合金 | 各种规格型号 | 伽玛（γ）型带锁髓内钉 | 国食药监械（准）字2013第3461603号 | 空心，灭菌，D=9/10/11/12/13，L=140/150/160/170/180/190/200/220/240/260，α：116°，121°，126°，130°，135° | 标准γ-III型髓腔钉（空心）（灭菌） | 钛合金 | 根 | 1 | 24 | 24 | 创生医疗器械（中国）有限公司 | 创生医疗器械（中国）有限公司 | 4959 | 各省份中标(挂网)价
194 | 00008389 | 锁定螺钉 | 钛合金 | 直径≤4mm | 锁定螺钉HS3.5 | 国械注准20153462203 | HS 3.5×50～HS 3.5×80（5mm递增） | HSZ01 | 进口钛合金 | 枚 | 1 | 1 | 1 | 天津市康尔医疗器械有限公司 | 天津市康尔医疗器械有限公司 | 1050 | 公立医疗机构供货价
195 | 00008391 | 颈椎前路固定角度钉 | 钛合金 | ＞10mm | Cervine 固定螺钉 | 国食药监械（准）字2013第3461420号 | 直径：4.0、4.5mm，长度12、14、16mm | GJF | 钛合金 | 支 | 1 | 6 | 6 | 常州市康辉医疗器械有限公司 | 常州市康辉医疗器械有限公司 | 469 | 各省份中标(挂网)价
196 | 00008401 | 颈椎后路椎板成形板 | 钛合金 | 各种规格型号 | 颈后路单开门钢板 | 国食药监械（准）字2014第3460933号 | 长度：27、29、31、33、35、55mm | GJD-I | 钛合金 | 块 | 1 | 6 | 6 | 常州市康辉医疗器械有限公司 | 常州市康辉医疗器械有限公司 | 9248 | 各省份中标(挂网)价
197 | 00008402 | 肱骨远端关节外锁定加压接骨板 | 纯钛 | 各种规格型号 | 肱骨远端外侧锁定板-2 | 国食药监械（准）字2014第3461291号（更） | 3～14孔(头部3孔)，左右，每隔一孔为一规格，纯钛 | SDP-30 | 纯钛 | 块 | 1 | 8 | 8 | 江苏百易得医疗科技有限公司 | 江苏百易得医疗科技有限公司 | 8070 | 各省份中标(挂网)价
198 | 00008403 | 动力髋/髁接骨板 | 钛合金 | 各种规格型号 | 动力髋加压板（DHS） 钛合金 | 国食药监械（准）字2014第3461312号 | 5.5×70×3、5.5×88×4、5.5×105×5、5.5×123×6、5.5×141×7、5.5×159×8、5.5×177×9、5.5×195×10、5.5×213×11、5.5×231×12 | DHS | 钛合金 | 块 | 1 | 10 | 10 | 嘉思特华剑医疗器材（天津）有限公司 | 嘉思特华剑医疗器材（天津）有限公司 | 5011 | 各省份中标(挂网)价
199 | 00008406 | 股骨干顺行交锁髓内钉 | 钛合金 | 各种规格型号 | 伽玛（γ）型带锁髓内钉 | 国食药监械（准）字2013第3461603号 | 直径：10.6，L=50-150，每间隔5mm为一规格 | γ-III型拉力螺钉 | 钛合金 | 枚 | 1 | 5 | 5 | 创生医疗器械（中国）有限公司 | 创生医疗器械（中国）有限公司 | 4350 | 各省份中标(挂网)价
200 | 00008409 | 动力髋/髁接骨板 | 钛合金 | 各种规格型号 | 动力髁加压板（DCS） 钛合金 | 国食药监械（准）字2014第3461312号 | 5.5×88×4、5.5×105×5、5.5×123×6、5.5×141×7、5.5×159×8、5.5×177×9、5.5×195×10、5.5×213×11、5.5×230×12、5.5×247×13 | DCS | 钛合金 | 块 | 1 | 10 | 10 | 嘉思特华剑医疗器材（天津）有限公司 | 嘉思特华剑医疗器材（天津）有限公司 | 8770 | 各省份中标(挂网)价
201 | 00008410 | 股骨干顺行交锁髓内钉 | 钛合金 | 各种规格型号 | 伽玛（γ）型带锁髓内钉 | 国食药监械（准）字2013第3461603号 | 灭菌，直径：10.6，L=50-150，每间隔5mm为一规格 | 拉力螺钉（γ-III型）（灭菌） | 钛合金 | 枚 | 1 | 9 | 9 | 创生医疗器械（中国）有限公司 | 创生医疗器械（中国）有限公司 | 5890 | 各省份中标(挂网)价
202 | 00008418 | 股骨干顺行交锁髓内钉 | 钛合金 | 各种规格型号 | 伽玛（γ）型带锁髓内钉 | 国食药监械（准）字2013第3461603号 | 灭菌，直径：4.9，L=20-120，每间隔1mm为一规格 | γ-III型HA5远端锁钉（灭菌） | 钛合金 | 枚 | 1 | 32 | 32 | 创生医疗器械（中国）有限公司 | 创生医疗器械（中国）有限公司 | 256.6 | 各省份中标(挂网)价
203 | 00008419 | 股骨近端动力加压接骨板 | 不锈钢 | 各种规格型号 | 股骨近端异型（解剖）钢板(不锈钢） | 国食药监械（准）字2014第3461577号 | 左右4~20孔（不包括头部孔），每隔1孔为一规格 | JGJQ | 不锈钢 | 块 | 1 | 10 | 10 | 苏州苏南捷迈得医疗器械有限公司 | 苏州苏南捷迈得医疗器械有限公司 | 4146 | 各省份中标(挂网)价
204 | 00008420 | 胸腰椎侧弯矫形系统其它部件 | 各种材质 | 各种规格型号 | Reno钛棒 | 国食药监械（准）字2014第3460500号 | 直径6.0mm，长度70、90、110、130、480mm | RN B01 | 钛合金 | 根 | 1 | 5 | 5 | 常州市康辉医疗器械有限公司 | 常州市康辉医疗器械有限公司 | 807.5 | 各省份中标(挂网)价
205 | 00008421 | 胫骨近端内侧动力加压接骨板 | 纯钛 | 各种规格型号 | 胫骨近端接骨板 纯钛 | 国食药监械（准）字2014第3460447号 | 4.5×14×9、4.5×14×10、4.5×14×11、4.5×14×13、4.5×14×15 | YSQ（Z）25 | 纯钛 | 块 | 1 | 10 | 10 | 嘉思特华剑医疗器材（天津）有限公司 | 嘉思特华剑医疗器材（天津）有限公司 | 6466 | 各省份中标(挂网)价
206 | 00006994 | 胸腰椎后路万向长尾椎弓根螺钉 | 钛合金 | 各种规格型号 | 脊柱固定器（矫形用钉） | 国械注准20153460888 | 直径：3.0、3.5、4.0、4.5、5.0、5.5、6.0、6.5、7.0、7.5、8.0、8.5、9.0、9.5、10mm,长度：30-200，每1mm为一规格 | 万向提拉钉 WT08 | 钛合金 | 个 | 1 | 49 | 49 | 江苏艾迪尔医疗科技股份有限公司 | 江苏艾迪尔医疗科技股份有限公司 | 5400 | 各省份中标(挂网)价
207 | 00006995 | 胸腰椎后路万向短尾椎弓根螺钉 | 钛合金 | 各种规格型号 | 脊柱固定器（矫形用钉） | 国械注准20153460888 | 直径：3.0、3.5、4.0、4.5、5.0、5.5、6.0、6.5、7.0、7.5、8.0、8.5、9.0、9.5、10mm,长度：20-180，每1mm为一规格 | 多轴钉 DZ02 | 钛合金 | 个 | 1 | 49 | 49 | 江苏艾迪尔医疗科技股份有限公司 | 江苏艾迪尔医疗科技股份有限公司 | 5200 | 各省份中标(挂网)价
208 | 00008423 | 锁定螺钉 | 钛合金 | 直径≤4mm | 锁定螺钉HS3.5（Ⅰ型） | 国械注准20153462203 | HS 3.5×50～HS 3.5×80（5mm递增） | HSZ02 | 进口钛合金 | 枚 | 1 | 1 | 1 | 天津市康尔医疗器械有限公司 | 天津市康尔医疗器械有限公司 | 850 | 公立医疗机构供货价
209 | 00008032 | 骨水泥型抛光柄 | 钴铬钼合金 | 各种规格型号 | 光面骨水泥柄（矩形非灭菌） | 国械注准20143462271 | 柄长136、136.5、137、138、139,145-200mm， 颈干角130°，柄远端宽5-9mm | 柄长136、136.5、137、138、139,145-200mm， 颈干角130°，柄远端宽5-9mm | 钴铬钼合金 | 个 | 1 | 5 | 5 | 武汉德骼拜尔外科植入物有限公司 | 武汉德骼拜尔外科植入物有限公司 | 4300 | 各省份中标(挂网)价
210 | 00008433 | 胫骨远端外侧动力加压接骨板 | 纯钛 | 各种规格型号 | 胫骨远端外侧接骨板 纯钛 | 国食药监械（准）字2014第3460447号 | 4.0×16×8、4.0×16×9、4.0×16×10、4.0×16×11、4.0×16×12、4.0×16×13、4.0×16×14 | YSQ(Z)29 | 纯钛 | 块 | 1 | 14 | 14 | 嘉思特华剑医疗器材（天津）有限公司 | 嘉思特华剑医疗器材（天津）有限公司 | 6500 | 各省份中标(挂网)价
211 | 00007913 | 锁骨远端锁定加压接骨板 | 纯钛 | 各种规格型号 | 锁骨锁定接骨板 | 国械注准20153461359 | 2~12孔(左右) | YJSL04 | 纯钛 | 块 | 1 | 14 | 14 | 苏州欣荣博尔特医疗器械有限公司 | 苏州欣荣博尔特医疗器械有限公司 | 6229.2 | 各省份中标(挂网)价
212 | 00007914 | 腓骨远端外侧锁定加压接骨板 | 不锈钢 | 各种规格型号 | 解剖型金属锁定接骨板钉系统（腓骨锁定钢板）-不锈钢 | 国械注准 20153461024 | 孔数：3-12孔左、右（每一孔为一规格，不包括头部孔） | JSW17 | 不锈钢 | 块 | 1 | 28 | 28 | 江苏艾迪尔医疗科技股份有限公司 | 江苏艾迪尔医疗科技股份有限公司 | 5800 | 各省份中标(挂网)价
213 | 00007915 | 锁骨钩动力加压接骨板 | 不锈钢 | 各种规格型号 | 锁骨接骨板 | 国械注准20153461530 | 2~12孔(左右) | YJSQ02 | 不锈钢 | 块 | 1 | 12 | 12 | 苏州欣荣博尔特医疗器械有限公司 | 苏州欣荣博尔特医疗器械有限公司 | 2570 | 各省份中标(挂网)价
214 | 00007916 | 桡骨远端掌侧锁定加压接骨板 | 不锈钢 | 各种规格型号 | 解剖型金属锁定接骨板钉系统（斜T型锁定钢板）-不锈钢 | 国械注准 20153461024 | 孔数：2-16孔左、右（每一孔为一规格，不包括头部孔） | YSW23 | 不锈钢 | 块 | 1 | 12 | 12 | 江苏艾迪尔医疗科技股份有限公司 | 江苏艾迪尔医疗科技股份有限公司 | 4800 | 各省份中标(挂网)价
215 | 00007917 | 锁骨钩动力加压接骨板 | 纯钛 | 各种规格型号 | 锁骨接骨板 | 国械注准20153461530 | 2~12孔(左右) | YJSQ02 | 纯钛 | 块 | 1 | 22 | 22 | 苏州欣荣博尔特医疗器械有限公司 | 苏州欣荣博尔特医疗器械有限公司 | 2862.3 | 各省份中标(挂网)价
216 | 00007918 | 桡骨远端掌侧锁定加压接骨板 | 不锈钢 | 各种规格型号 | 解剖型金属锁定接骨板钉系统（桡骨远端掌侧斜T型锁定钢板）-不锈钢 | 国械注准 20153461024 | 孔数：3-7孔左、右（每一孔为一规格，不包括头部孔） | JSW49 | 不锈钢 | 块 | 1 | 12 | 12 | 江苏艾迪尔医疗科技股份有限公司 | 江苏艾迪尔医疗科技股份有限公司 | 4800 | 各省份中标(挂网)价
217 | 00007920 | 胫骨近端外侧锁定加压接骨板 | 不锈钢 | 各种规格型号 | 解剖型金属锁定接骨板钉系统（T型锁定钢板（头两孔））-不锈钢 | 国械注准 20153461024 | 孔数：2-20孔（每一孔为一规格，不包括头部孔） | YSW04 | 不锈钢 | 块 | 1 | 11 | 11 | 江苏艾迪尔医疗科技股份有限公司 | 江苏艾迪尔医疗科技股份有限公司 | 3400 | 各省份中标(挂网)价
218 | 00008002 | 锁骨钩锁定加压接骨板 | 不锈钢 | 各种规格型号 | 锁骨锁定接骨板 | 国械注准20153461359 | 2~12孔(左右) | YJSL02 | 不锈钢 | 块 | 1 | 12 | 12 | 苏州欣荣博尔特医疗器械有限公司 | 苏州欣荣博尔特医疗器械有限公司 | 5550.6 | 各省份中标(挂网)价
219 | 00008003 | 胫骨近端内侧锁定加压接骨板 | 不锈钢 | 各种规格型号 | 解剖型金属锁定接骨板钉系统（L型锁定钢板）-不锈钢 | 国械注准 20153461024 | 孔数：2-20孔左、右（每一孔为一规格，不包括头部孔） | YSW05 | 不锈钢 | 块 | 1 | 22 | 22 | 江苏艾迪尔医疗科技股份有限公司 | 江苏艾迪尔医疗科技股份有限公司 | 4930 | 各省份中标(挂网)价
220 | 00008006 | 胫骨近端外侧锁定加压接骨板 | 不锈钢 | 各种规格型号 | 解剖型金属锁定接骨板钉系统（T型重建锁定钢板）-不锈钢 | 国械注准 20153461024 | 孔数：2-20孔（每一孔为一规格，不包括头部孔） | YSW06 | 不锈钢 | 块 | 1 | 12 | 12 | 江苏艾迪尔医疗科技股份有限公司 | 江苏艾迪尔医疗科技股份有限公司 | 6200 | 各省份中标(挂网)价
221 | 00008004 | 锁骨钩锁定加压接骨板 | 纯钛 | 各种规格型号 | 锁骨锁定接骨板 | 国械注准20153461359 | 2~12孔(左右) | YJSL02 | 纯钛 | 块 | 1 | 20 | 20 | 苏州欣荣博尔特医疗器械有限公司 | 苏州欣荣博尔特医疗器械有限公司 | 6307.5 | 各省份中标(挂网)价
222 | 00004410 | 尾钉 | 钛合金 | 各种规格型号 | PFNA盖帽（SW5.5) | 国食药监械（准）字2012第3461128号/ 国械注准20153461353 | 5mm,10mm,15mm,20mm | TSSDQ/TSSDQ01 | 钛合金 | 支 | 1 | 4 | 4 | 北京贝思达生物技术有限公司 | 北京贝思达生物技术有限公司 | 450 | 各省份中标(挂网)价
223 | 00004411 | 尾钉 | 钛合金 | 各种规格型号 | 加长PFNA盖帽（SW5.5)（钛合金） | 国食药监械（准）字2012第3461128号/ 国械注准20153461353 | 5mm,10mm,15mm,20mm | TSSDQ/TSSDQ01 | 钛合金 | 支 | 1 | 4 | 4 | 北京贝思达生物技术有限公司 | 北京贝思达生物技术有限公司 | 450 | 各省份中标(挂网)价
224 | 00004441 | 胫骨锁定型髓内钉 | 钛合金 | 各种规格型号 | 胫骨带锁髓内钉Ⅱ | 国食药监械（准）字2012第3461128号/ 国械注准20153461353 | 主钉长度范围（mm）100～500（最小间隔5）、直径（mm）4～13（最小间隔0.5） | TSSDC/TSSDC03 | 钛合金 | 支 | 1 | 27 | 27 | 北京贝思达生物技术有限公司 | 北京贝思达生物技术有限公司 | 12150 | 公立医疗机构供货价
225 | 00004442 | 股骨干逆行交锁髓内钉 | 钛合金 | 各种规格型号 | 股骨逆行髓内钉 | 国食药监械（准）字2012第3461128号/ 国械注准20153461353 | 主钉长度范围（mm）100～500（最小间隔5）、直径（mm）4～13（最小间隔0.5） | TSSDC/TSSDC02 | 钛合金 | 支 | 1 | 36 | 36 | 北京贝思达生物技术有限公司 | 北京贝思达生物技术有限公司 | 7950 | 公立医疗机构供货价
226 | 00005585 | 桡骨远端掌侧锁定加压接骨板 | 纯钛 | 各种规格型号 | 锁定金属接骨板 | 国食药监械（准）字2013第3461035号 | 锥形加压螺纹，灭菌，3-8孔，左右 | 斜T型接骨板II（锥形加压螺纹）（灭菌） | 纯钛 | 块 | 1 | 12 | 12 | 创生医疗器械（中国）有限公司 | 创生医疗器械（中国）有限公司 | 10500 | 各省份中标(挂网)价
227 | 00005587 | 桡骨远端掌侧锁定加压接骨板 | 纯钛 | 各种规格型号 | 锁定金属接骨板 | 国食药监械（准）字2013第3461035号 | 锥形加压螺纹，3-15孔，左右 | 桡骨远端接骨板（头部5孔）I（锥形加压螺纹） | 纯钛 | 块 | 1 | 12 | 12 | 创生医疗器械（中国）有限公司 | 创生医疗器械（中国）有限公司 | 5202 | 各省份中标(挂网)价
228 | 00004610 | 直型动力加压接骨板 | 纯钛 | 各种规格型号 | 股骨LC-DCP骨板（18） | 国食药监械（准）字2013第3460264号/国械注准20153461913 | 4~22孔 | AZX-ZQ | 纯钛 | 块 | 1 | 10 | 10 | 北京贝思达生物技术有限公司 | 北京贝思达生物技术有限公司 | 5550 | 公立医疗机构供货价
229 | 00005593 | 锁定螺钉 | 钛合金 | 直径＞4mm | 锁定金属骨螺钉（全螺纹） | 国食药监械（许）字2014第3460024号（更） | 5.0mm Dia. X 12-120mm | 0850-0302-12—0850-0302-120 | 钛合金 | 枚 | 1 | 34 | 34 | 爱派司生技股份有限公司 | 爱湃斯（上海）商贸有限公司 | 1680 | 各省份中标(挂网)价
230 | 00005596 | 动力髋/髁螺钉 | 钛合金 | 各种规格型号 | 金属鹅头接骨板 | 国食药监械（准）字2013第3461202号 | L=40～130，每间隔1mm为一规格 | 拉力螺钉 | 钛合金 | 枚 | 1 | 13 | 13 | 常州奥斯迈医疗器械有限公司 | 常州奥斯迈医疗器械有限公司 | 229.5 | 各省份中标(挂网)价
231 | 00005624 | 直型锁定加压接骨板 | 纯钛 | 各种规格型号 | 锁定接骨板（股骨锁定钢板）-纯钛 | 国食药监械（准）字2012第3461468号（更） | 孔数：4-18孔 每一孔为规格 | ZSW02 | 纯钛 | 块 | 1 | 13 | 13 | 江苏艾迪尔医疗科技股份有限公司 | 江苏艾迪尔医疗科技股份有限公司 | 11776 | 各省份中标(挂网)价
232 | 00014703 | 锥形头空心螺钉 | 钛合金 | 直径≤4mm | 加压螺钉Φ3.5/Φ4.0 | 国食药监械（准）字2013第3460948号 | 直径：7.2/6.0/5.5/5.0/4.0/3.5mm | QZK01 | 钛合金 | 支 | 1 | 29 | 29 | 浙江广慈医疗器械有限公司 | 浙江广慈医疗器械有限公司 | 1440 | 各省份中标(挂网)价
233 | 00005633 | 胫骨远端内侧锁定加压接骨板 | 纯钛 | 各种规格型号 | 锁定胫骨远端内侧钢板（III型）（纯钛） | 国械注准20153461363 | （96-320）*（2-16）孔 | YSB56-01 | 纯钛 | 块 | 1 | 16 | 16 | 天津市威曼生物材料有限公司 | 天津市威曼生物材料有限公司 | 8352 | 各省份中标(挂网)价
234 | 00007903 | 枕骨钉 | 钛合金 | 各种规格型号 | 普通型皮质骨螺钉 | 国食药监械（准）字2014第3460313号 | 直径4.5mm，长度10-70mm；直径5.0mm，长度10-100mm | STQ03-UT | 钛合金 | 枚 | 1 | 8 | 8 | 大博医疗科技股份有限公司 | 大博医疗科技股份有限公司 | 593.75 | 各省份中标(挂网)价
235 | 00007908 | 股骨近端锁定加压接骨板 | 不锈钢 | 各种规格型号 | 解剖型金属锁定接骨板钉系统（股骨近端支撑锁定钢板（螺孔型））-不锈钢 | 国械注准 20153461024 | 孔数：4-15孔（每一孔为一规格，不包括头部孔） | JSW198 | 不锈钢 | 块 | 1 | 11 | 11 | 江苏艾迪尔医疗科技股份有限公司 | 江苏艾迪尔医疗科技股份有限公司 | 8500 | 各省份中标(挂网)价
236 | 00007906 | 锁骨干动力加压接骨板 | 不锈钢 | 各种规格型号 | 解剖型接骨板(S型) | 国械注准20153461933 | 4~18孔 | YSQ20 | 不锈钢 | 块 | 1 | 26 | 26 | 苏州欣荣博尔特医疗器械有限公司 | 苏州欣荣博尔特医疗器械有限公司 | 3859 | 各省份中标(挂网)价
237 | 00007910 | 股骨远端锁定加压接骨板 | 不锈钢 | 各种规格型号 | 解剖型金属锁定接骨板钉系统（股骨远端外侧锁定钢板）-不锈钢 | 国械注准 20153461024 | 孔数：5-13孔左、右（每一孔为一规格，不包括头部孔） | JSW86 | 不锈钢 | 块 | 1 | 18 | 18 | 江苏艾迪尔医疗科技股份有限公司 | 江苏艾迪尔医疗科技股份有限公司 | 5800 | 各省份中标(挂网)价
238 | 00008301 | 直型锁定加压接骨板 | 纯钛 | 各种规格型号 | 1／3管型锁定钢板（纯钛） | 国食药监械（准）字2013第3461832号 | 3~20孔，每隔1孔为一规格 | ZJBL05（窄型） | 纯钛 | 块 | 1 | 7 | 7 | 苏州苏南捷迈得医疗器械有限公司 | 苏州苏南捷迈得医疗器械有限公司 | 11500 | 各省份中标(挂网)价
239 | 00008307 | 锁定螺钉 | 钛合金 | 直径≤4mm | 锁定螺钉HS2.7 | 国械注准20153462203 | HS 2.7×5～HS 2.7×60（1mm递增） | HSZ02 | 进口钛合金 | 枚 | 1 | 1 | 1 | 天津市康尔医疗器械有限公司 | 天津市康尔医疗器械有限公司 | 825 | 公立医疗机构供货价
240 | 00008308 | 其它肱骨接骨板 | 各种材质 | 各种规格型号 | Y型接骨板 纯钛 | 国食药监械（准）字2014第3460447号 | 2.0×12×9、2.0×12×10、2.0×12×11、2.0×12×12 | YSQ（Z）10 | 纯钛 | 块 | 1 | 8 | 8 | 嘉思特华剑医疗器材（天津）有限公司 | 嘉思特华剑医疗器材（天津）有限公司 | 4620 | 各省份中标(挂网)价
241 | 00008311 | 尺骨鹰嘴锁定加压接骨板 | 纯钛 | 各种规格型号 | 锁定金属接骨板 | 国食药监械（准）字2013第3461033号 | 2～16孔，左右，直螺纹 | 尺骨近端背侧接骨板II | 纯钛 | 块 | 1 | 12 | 12 | 常州奥斯迈医疗器械有限公司 | 常州奥斯迈医疗器械有限公司 | 2738.7 | 各省份中标(挂网)价
242 | 00008312 | 尺骨鹰嘴动力加压接骨板 | 纯钛 | 各种规格型号 | 尺骨近端接骨板 纯钛 | 国食药监械（准）字2014第3460447号 | 2.0×11×5、2.0×11×6、2.0×11×7、2.0×11×8、2.0×11×9、2.0×11×10 | YSQ（Z）09 | 纯钛 | 块 | 1 | 12 | 12 | 嘉思特华剑医疗器材（天津）有限公司 | 嘉思特华剑医疗器材（天津）有限公司 | 4550 | 各省份中标(挂网)价
243 | 00008317 | 掌指骨锁定加压接骨板 | 纯钛 | 各种规格型号 | 指骨锁定钢板（纯钛） | 国食药监械（准）字2013第3461832号 | 2~18孔，每隔1孔为一规格 | ZJBS07（窄型） | 纯钛 | 块 | 1 | 6 | 6 | 苏州苏南捷迈得医疗器械有限公司 | 苏州苏南捷迈得医疗器械有限公司 | 11500 | 各省份中标(挂网)价
244 | 00008318 | 钛肋 | 钛合金 | 各种规格型号 | Reno钛延长连接块 | 国食药监械（准）字2014第3460500号 | Φ6.0毫米，30°，长度19mm，宽度15.9mm | RN K01 | 钛合金 | 块 | 1 | 1 | 1 | 常州市康辉医疗器械有限公司 | 常州市康辉医疗器械有限公司 | 1473.48 | 各省份中标(挂网)价
245 | 00008320 | 其它桡骨接骨板 | 各种材质 | 各种规格型号 | 小T形接骨板（头3孔） | 国食药监械（准）字2013第3460575号 | 3-10孔 | YSQ(Z)08 | 纯钛 | 块 | 1 | 6 | 6 | 浙江广慈医疗器械有限公司 | 浙江广慈医疗器械有限公司 | 2000 | 各省份中标(挂网)价
246 | 00008341 | 股骨干顺行交锁髓内钉 | 钛合金 | 各种规格型号 | 伽玛（γ）型带锁髓内钉 | 国食药监械（准）字2013第3461603号 | 左右，空心，直径：9.5/10/11/12，长度：300/320/340/360/380/400/420/440/460 | 加长γ-II型髓腔钉 | 钛合金 | 根 | 1 | 36 | 36 | 创生医疗器械（中国）有限公司 | 创生医疗器械（中国）有限公司 | 2610 | 各省份中标(挂网)价
247 | 00006402 | 直型锁定加压接骨板 | 纯钛 | 各种规格型号 | 锁定金属接骨板 | 国食药监械（准）字2013第3461035号 | 锥螺纹，4-15孔 | 尺桡骨LC-LCP接骨板（锥螺纹） | 纯钛 | 块 | 1 | 9 | 9 | 创生医疗器械（中国）有限公司 | 创生医疗器械（中国）有限公司 | 4552.36 | 各省份中标(挂网)价
248 | 00006405 | 胸腰椎后路单向长尾椎弓根螺钉 | 钛合金 | 各种规格型号 | 空心提拉开口椎弓根钉Ⅱ-2 | 国食药监械（准）字2013第3460661号 | 直径：3.0-7.0mm，长度：25-60mm | 脊柱钉棒调节Ⅱ型(JZJ-C2) | 钛合金 | 支 | 1 | 14 | 14 | 浙江广慈医疗器械有限公司 | 浙江广慈医疗器械有限公司 | 2615.7 | 各省份中标(挂网)价
249 | 00006406 | 颈椎后路固定系统其它部件 | 各种材质 | 各种规格型号 | 脊柱后路内固定系统 | 国械注准20153460338 | 钛棒 （灭菌）直径：Φ3.2 长度：50～400，每间隔5mm为一规格 | Devine-C型 | 钛合金 | 个 | 1 | 1 | 1 | 常州奥斯迈医疗器械有限公司 | 常州奥斯迈医疗器械有限公司 | 2540.89 | 各省份中标(挂网)价
250 | 00006411 | 直型重建型接骨板 | 纯钛 | 各种规格型号 | 直型重建钢板（纯钛） | 国械注准20153460116 | 48*4孔、60*5孔、72*6孔、84*7孔、96*8孔、108*9孔、120*10孔、132*11孔、144*12孔； | ZSQ12 | 纯钛 | 块 | 1 | 9 | 9 | 天津市威曼生物材料有限公司 | 天津市威曼生物材料有限公司 | 4350 | 各省份中标(挂网)价
251 | 00006338 | 直型动力加压接骨板 | 不锈钢 | 各种规格型号 | 直型金属接骨板（胫骨加压钢板）-不锈钢 | 国食药监械（准）字2013第3461691号（更） | 孔数：4-18孔 每一孔为规格 | ZSQ02 | 不锈钢 | 块 | 1 | 14 | 14 | 江苏艾迪尔医疗科技股份有限公司 | 江苏艾迪尔医疗科技股份有限公司 | 3206 | 各省份中标(挂网)价
252 | 00006412 | 颈椎后路固定系统其它部件 | 各种材质 | 各种规格型号 | 脊柱后路内固定系统 | 国械注准20153460338 | 万向松质骨螺钉 （灭菌）直径：Φ3.0，Φ3.5，Φ4.0，Φ4.5 长度：5～60，每间隔1mm为一规格 | Devine-C型 | 钛合金 | 个 | 1 | 16 | 16 | 常州奥斯迈医疗器械有限公司 | 常州奥斯迈医疗器械有限公司 | 5589.95 | 各省份中标(挂网)价
253 | 00006417 | 其它外固定 | 各种材质 | 各种规格型号 | 杆-杆固定夹 | 鄂食药监械(准)字2012第2100995号 | KW5型(系列) | KW5P-YO10 | 非金属 | 个 | 1 | 1 | 1 | 武汉康斯泰德科技有限公司 | 武汉康斯泰德科技有限公司 | 2000 | 各省份中标(挂网)价
254 | 00006441 | 直型锁定加压接骨板 | 纯钛 | 各种规格型号 | 锁定金属接骨板 | 国食药监械（准）字2013第3461035号 | 锥形加压螺纹，4-20孔 | 胫骨LC-LCP接骨板（锥形加压螺纹） | 纯钛 | 块 | 1 | 11 | 10 | 创生医疗器械（中国）有限公司 | 创生医疗器械（中国）有限公司 | 5800 | 各省份中标(挂网)价
255 | 00006337 | 胸腰椎后路单向长尾椎弓根螺钉 | 钛合金 | 各种规格型号 | 实心提拉开口椎弓根钉Ⅱ-2 | 国食药监械（准）字2013第3460661号 | 直径：3.0-7.0mm，长度：25-60mm | 脊柱钉棒调节Ⅱ型(JZJ-C2) | 钛合金 | 支 | 1 | 27 | 27 | 浙江广慈医疗器械有限公司 | 浙江广慈医疗器械有限公司 | 2266.7 | 各省份中标(挂网)价
256 | 00006444 | 直型锁定加压接骨板 | 纯钛 | 各种规格型号 | 锁定金属接骨板 | 国食药监械（准）字2013第3461035号 | 锥形加压螺纹，4-22孔 | 股骨LC-LCP接骨板（锥形加压螺纹） | 纯钛 | 块 | 1 | 11 | 10 | 创生医疗器械（中国）有限公司 | 创生医疗器械（中国）有限公司 | 7109.4 | 各省份中标(挂网)价
257 | 00006450 | 胸腰椎后路万向长尾椎弓根螺钉 | 钛合金 | 各种规格型号 | 实心万向提拉开口椎弓根钉Ⅱ-2 | 国食药监械（准）字2013第3460661号 | 直径：3.0-7.0mm，长度：25-60mm | 脊柱钉棒调节Ⅱ型(JZJ-C2) | 钛合金 | 支 | 1 | 26 | 26 | 浙江广慈医疗器械有限公司 | 浙江广慈医疗器械有限公司 | 2654.6 | 各省份中标(挂网)价
258 | 00006453 | 直型锁定重建型接骨板 | 纯钛 | 各种规格型号 | 锁定金属接骨板 | 国食药监械（准）字2013第3461035号 | 灭菌，锥形加压螺纹，4-22孔 | 直形复位接骨板II（锥形加压螺纹）（灭菌） | 纯钛 | 块 | 1 | 14 | 14 | 创生医疗器械（中国）有限公司 | 创生医疗器械（中国）有限公司 | 10319 | 各省份中标(挂网)价
259 | 00006455 | 股骨远端微创锁定加压接骨板 | 纯钛 | 各种规格型号 | 金属锁定接骨板固定系统 | 国械注准20163460576 | 6孔、7孔、8孔、9孔、10孔、11孔、12孔、14孔、16孔；直形 | 锁定5.0宽型 | 纯钛 | 块 | 1 | 7 | 7 | 江苏双羊医疗器械有限公司 | 江苏双羊医疗器械有限公司 | 7600.00 | 公立医疗机构供货价
260 | 00006442 | 直型锁定加压接骨板 | 纯钛 | 各种规格型号 | 锁定金属接骨板 | 国食药监械（准）字2013第3461035号 | 灭菌，锥螺纹，4-22孔 | 股骨LC-LCP接骨板（锥螺纹）（灭菌） | 纯钛 | 块 | 1 | 13 | 13 | 创生医疗器械（中国）有限公司 | 创生医疗器械（中国）有限公司 | 10890 | 各省份中标(挂网)价
261 | 00006456 | 直型锁定重建型接骨板 | 纯钛 | 各种规格型号 | 锁定金属接骨板 | 国食药监械（准）字2013第3461035号 | 锥螺纹，3-20孔 | 3.5直形复位接骨板II（锥螺纹） | 纯钛 | 块 | 1 | 10 | 10 | 创生医疗器械（中国）有限公司 | 创生医疗器械（中国）有限公司 | 8072 | 各省份中标(挂网)价
262 | 00006407 | 直型锁定加压接骨板 | 纯钛 | 各种规格型号 | 锁定金属接骨板 | 国食药监械（准）字2013第3461035号 | 灭菌，锥螺纹，4-15孔 | 肱骨LC-LCP接骨板（锥螺纹）（灭菌） | 纯钛 | 块 | 1 | 9 | 9 | 创生医疗器械（中国）有限公司 | 创生医疗器械（中国）有限公司 | 10378 | 各省份中标(挂网)价
263 | 00006408 | 尺骨鹰嘴锁定加压接骨板 | 纯钛 | 各种规格型号 | 尺骨鹰嘴锁定板（Ⅰ型） | 国械注准20153462203 | 孔数：2孔-3孔（左/右），长度：86-99（13mm一规格），宽度：10、11，厚度：2.5、3、3.5 | YSDZ11 | 进口纯钛 | 片 | 1 | 24 | 24 | 天津市康尔医疗器械有限公司 | 天津市康尔医疗器械有限公司 | 8525 | 公立医疗机构供货价
264 | 00006443 | 皮质骨螺钉 | 不锈钢 | 各种规格型号 | 金属接骨螺钉（浅螺纹螺钉）-不锈钢 | 国食药监械（准）字2013第3460303号（更） | 直径：2.5、2.7mm，长度：4-32mm 每1mm为规格 | HAQ03 | 不锈钢 | 枚 | 1 | 8 | 8 | 江苏艾迪尔医疗科技股份有限公司 | 江苏艾迪尔医疗科技股份有限公司 | 80 | 各省份中标(挂网)价
265 | 00006445 | 颈椎后路横连 | 钛合金 | 各种规格型号 | 脊柱后路内固定系统 | 国械注准20153460338 | 横连杆 直形、弧形 L=20～100，每间隔5mm为一规格 | Devine-C型 | 钛合金 | 个 | 1 | 6 | 6 | 常州奥斯迈医疗器械有限公司 | 常州奥斯迈医疗器械有限公司 | 1005 | 各省份中标(挂网)价
266 | 00006446 | 锁骨钩锁定加压接骨板 | 纯钛 | 各种规格型号 | 锁骨钩锁定钢板（纯钛） | 国食药监械（准）字2013第3461832号 | 左、右1~20孔（不包括头部孔），每隔1孔为一规格 | YJBL15 | 纯钛 | 块 | 1 | 8 | 8 | 苏州苏南捷迈得医疗器械有限公司 | 苏州苏南捷迈得医疗器械有限公司 | 6636 | 各省份中标(挂网)价
267 | 00006253 | 腓骨远端外侧动力加压接骨板 | 纯钛 | 各种规格型号 | 腓骨远端外侧钢钣（Ⅱ型）（纯钛） | 国食药监械（准）字2013第3461830号 | （58-178）*（2-12）孔 | YSZQ11-02 | 纯钛 | 块 | 1 | 16 | 16 | 天津市威曼生物材料有限公司 | 天津市威曼生物材料有限公司 | 4176 | 各省份中标(挂网)价
268 | 00006260 | 跟骨锁定接骨板 | 纯钛 | 各种规格型号 | 锁定金属接骨板 | 国食药监械（准）字2013第3461035号 | 锥形加压螺纹，L=51、60、68，左右 | 跟骨接骨板VIII（锥形加压螺纹） | 纯钛 | 块 | 1 | 6 | 6 | 创生医疗器械（中国）有限公司 | 创生医疗器械（中国）有限公司 | 8075 | 各省份中标(挂网)价
269 | 00006322 | 桡骨远端掌侧锁定加压接骨板 | 纯钛 | 各种规格型号 | 桡骨远端掌侧锁定板（Ⅰ型） | 国械注准20153462203 | 孔数：3孔-5孔（左/右），长度：47-65（9mm一规格），宽度：6、8、10，厚度：1.5、2 | YSDZ07 | 进口纯钛 | 片 | 1 | 36 | 36 | 天津市康尔医疗器械有限公司 | 天津市康尔医疗器械有限公司 | 7641 | 公立医疗机构供货价
270 | 00006323 | 胸腰椎后路固定钩 | 钛合金 | 各种规格型号 | 脊柱后路内固定系统（商品名：Devine） | 国械注准20143462104 | 腰椎下椎板钩 大、中、小 | Devine-TL5.5型 | 钛合金 | 个 | 1 | 2 | 2 | 常州奥斯迈医疗器械有限公司 | 常州奥斯迈医疗器械有限公司 | 2000 | 各省份中标(挂网)价
271 | 00006325 | 跟骨接骨板 | 纯钛 | 各种规格型号 | 跟骨钢板（Ⅲ型）（纯钛） | 国食药监械（准）字2013第3461830号 | 6-20孔 | YSZZ36-03 | 纯钛 | 块 | 1 | 1 | 1 | 天津市威曼生物材料有限公司 | 天津市威曼生物材料有限公司 | 2923.15 | 各省份中标(挂网)价
272 | 00006326 | 皮质骨交锁螺钉 | 钛合金 | 各种规格型号 | 金属交锁髓内钉（锁钉）-钛合金 | 国食药监械（准）字2014第3461182号 | 直径：4.0mm，长度：10-120mm（每1mm为一规格） | SDHXS02 | 钛合金 | 根 | 1 | 15 | 15 | 江苏艾迪尔医疗科技股份有限公司 | 江苏艾迪尔医疗科技股份有限公司 | 580 | 各省份中标(挂网)价
273 | 00006329 | 其它骨科耗材 | 各种材质 | 各种规格型号 | 一次性使用负压护创材料 | 粤食药监械（准）字2013第2640908号 | 10cm*10cm*1cm | HHVD-2800A3 | 聚乙烯醇 | 套 | 1 | 1 | 1 | 广州市快康医疗器械有限公司 | 广州市快康医疗器械有限公司 | 2800 | 各省份中标(挂网)价
274 | 00006331 | 桡骨远端掌侧锁定加压接骨板 | 纯钛 | 各种规格型号 | 桡骨远端掌侧外锁定板 | 国械注准20153462203 | 孔数：7孔-9孔（左/右），长度：44-66（11mm一规格），宽度：10，厚度：5、5.5 | YSDZ10 | 进口纯钛 | 片 | 1 | 1 | 1 | 天津市康尔医疗器械有限公司 | 天津市康尔医疗器械有限公司 | 8847 | 公立医疗机构供货价
275 | 00006327 | 桡骨远端掌侧锁定加压接骨板 | 纯钛 | 各种规格型号 | 桡骨远端掌侧内锁定板 | 国械注准20153462203 | 孔数：8孔-9孔（左/右），长度：43、52，宽度：7.5、8，厚度：1.5、2 | YSDZ08 | 进口纯钛 | 片 | 1 | 16 | 16 | 天津市康尔医疗器械有限公司 | 天津市康尔医疗器械有限公司 | 7715 | 公立医疗机构供货价
276 | 00006332 | 皮质骨交锁螺钉 | 钛合金 | 各种规格型号 | 金属交锁髓内钉（锁钉）-钛合金 | 国食药监械（准）字2014第3461182号 | 直径：3.5mm，长度：10-120mm（每1mm为一规格） | SDZXK01 | 钛合金 | 根 | 1 | 8 | 8 | 江苏艾迪尔医疗科技股份有限公司 | 江苏艾迪尔医疗科技股份有限公司 | 580 | 各省份中标(挂网)价
277 | 00006333 | 小儿髁部锁定加压接骨板 | 纯钛 | 各种规格型号 | 金属锁定接骨板固定系统 | 国械注准20163460576 | 2孔、3孔、4孔、5孔、6孔、7孔、8孔、9孔、10孔、12孔、14孔、16孔、20孔；直形、90°L形、110°L形、T形，有左右式 | 锁定3.0型系列 | 纯钛 | 块 | 1 | 20 | 10 | 江苏双羊医疗器械有限公司 | 江苏双羊医疗器械有限公司 | 7500.00 | 公立医疗机构供货价
278 | 00006334 | 皮质骨交锁螺钉 | 钛合金 | 各种规格型号 | 金属交锁髓内钉（锁钉）-钛合金 | 国食药监械（准）字2014第3461182号 | 直径：5.0mm，长度：10-120mm（每1mm为一规格） | SDJDK01 | 钛合金 | 根 | 1 | 25 | 25 | 江苏艾迪尔医疗科技股份有限公司 | 江苏艾迪尔医疗科技股份有限公司 | 1769 | 各省份中标(挂网)价
279 | 00006336 | 防旋钉 | 钛合金 | 各种规格型号 | 金属交锁髓内钉（防旋拉力钉）-钛合金 | 国食药监械（准）字2014第3461182号 | 直径：12mm，长度：20-120mm（每1mm为一规格） | SDJDK02 | 钛合金 | 根 | 1 | 13 | 13 | 江苏艾迪尔医疗科技股份有限公司 | 江苏艾迪尔医疗科技股份有限公司 | 4900 | 各省份中标(挂网)价
280 | 00006413 | 弧形锁定重建型接骨板 | 纯钛 | 各种规格型号 | 金属锁定接骨板固定系统 | 国械注准20163460576 | 2孔、3孔、4孔、5孔、6孔、7孔、8孔、9孔、10孔、11孔、12孔、14孔、16孔、18孔、20孔；重建直形、重建弧形；有左右式 | 锁定4.0型系列 | 纯钛 | 块 | 1 | 15 | 15 | 江苏双羊医疗器械有限公司 | 江苏双羊医疗器械有限公司 | 9690.00 | 各省份中标(挂网)价
281 | 00006419 | 固定夹 | 铝合金 | 各种规格型号 | 针-杆固定夹 | 鄂食药监械(准)字2012第2100995号 | KW5型(系列) | KW5M-YO20 | 金属 | 个 | 1 | 1 | 1 | 武汉康斯泰德科技有限公司 | 武汉康斯泰德科技有限公司 | 1428 | 各省份中标(挂网)价
282 | 00006415 | 骨盆锁定加压接骨板 | 不锈钢 | 各种规格型号 | 弧型重建锁定钢板（不锈钢） | 国食药监械（准）字2013第3461832号 | 1孔-20孔，每隔1孔为一规格 | YJBL14 | 不锈钢 | 块 | 1 | 5 | 5 | 苏州苏南捷迈得医疗器械有限公司 | 苏州苏南捷迈得医疗器械有限公司 | 4933 | 各省份中标(挂网)价
283 | 00006447 | 肱骨远端锁定加压接骨板 | 纯钛 | 各种规格型号 | 肱骨远端外侧锁定板 | 国械注准20153462203 | 孔数：4孔-12孔（左/右），长度：111-2394（16mm一规格），宽度：11，厚度：2.5 | YSDZ15 | 进口纯钛 | 片 | 1 | 1 | 1 | 天津市康尔医疗器械有限公司 | 天津市康尔医疗器械有限公司 | 8055 | 公立医疗机构供货价
284 | 00006449 | 颈椎后路横连 | 钛合金 | 各种规格型号 | 脊柱后路内固定系统 | 国械注准20153460338 | 横连扣 A型 B型 | Devine-C型 | 钛合金 | 个 | 1 | 1 | 1 | 常州奥斯迈医疗器械有限公司 | 常州奥斯迈医疗器械有限公司 | 1015 | 各省份中标(挂网)价
285 | 00006451 | 皮质骨螺钉 | 不锈钢 | 各种规格型号 | 金属接骨螺钉（浅螺纹螺钉）-不锈钢 | 国食药监械（准）字2013第3460303号（更） | 直径：4.5mm，长度：8-80mm 每1mm为规格 | HAQ03 | 不锈钢 | 枚 | 1 | 36 | 36 | 江苏艾迪尔医疗科技股份有限公司 | 江苏艾迪尔医疗科技股份有限公司 | 70 | 各省份中标(挂网)价
286 | 00005748 | 皮质骨螺钉 | 钛合金 | 各种规格型号 | 金属接骨螺钉(商品名：普通螺钉） | 国食药监械（准）字2013第3462002号 | φ3.5×12、14、16、18、20、22、24、26、28、30、32、34、36、38、40、42、44、46mm | HAQ03 | 进口钛合金 | 枚 | 1 | 18 | 18 | 天津市康尔医疗器械有限公司 | 天津市康尔医疗器械有限公司 | 165 | 公立医疗机构供货价
287 | 00005754 | 胸腰椎后路单向长尾椎弓根螺钉 | 钛合金 | 各种规格型号 | 脊柱后路内固定系统（商品名：Devine） | 国械注准20143462104 | 复位定向螺钉 直径：Φ4.0，Φ4.5，Φ5.0，Φ5.5，Φ6.0，Φ6.5，Φ7.0，Φ7.5，Φ8.0，Φ8.5，Φ9.0 长度：15～80，每间隔1mm为一规格 | Devine-TL6.0型 | 钛合金 | 个 | 1 | 58 | 58 | 常州奥斯迈医疗器械有限公司 | 常州奥斯迈医疗器械有限公司 | 3904.8 | 各省份中标(挂网)价
288 | 00005755 | 皮质骨螺钉 | 钛合金 | 各种规格型号 | 硬质骨实心螺钉（全螺纹） | 国食药监械（许）字2014第3460024号（更） | 4.5mm Dia. X 13-98mm | 0945-0302-10—0945-0302-95 | 钛合金 | 枚 | 1 | 34 | 34 | 爱派司生技股份有限公司 | 爱湃斯（上海）商贸有限公司 | 910 | 各省份中标(挂网)价
289 | 00005760 | 腰椎后路非融合螺钉 | 钛合金 | 各种规格型号 | 顶丝 | 国食药监械（准）字2013第3460085号 | 6.35；编码9002635 | DB2Z-3 | 钛合金 | 个 | 1 | 1 | 1 | 常州鼎健医疗器械有限公司 | 常州鼎健医疗器械有限公司 | 1688.1 | 各省份中标(挂网)价
290 | 00006107 | 胸腰椎后路固定系统其它部件 | 各种材质 | 各种规格型号 | 脊柱后路内固定系统（商品名：Devine） | 国械注准20143462104 | 万向螺钉 （灭菌）直径：Φ4.0，Φ4.5，Φ5.0，Φ5.5，Φ6.0，Φ6.5，Φ7.0，Φ7.5，Φ8.0，Φ8.5，Φ9.0 长度：15～80，每间隔1mm为一规格 | Devine-TL5.5型 | 钛合金 | 个 | 1 | 88 | 88 | 常州奥斯迈医疗器械有限公司 | 常州奥斯迈医疗器械有限公司 | 4500 | 各省份中标(挂网)价
291 | 00006108 | 掌指骨接骨板 | 纯钛 | 各种规格型号 | 掌骨钢板H型（I） 纯钛 | 国食药监械（准）字2013第3461830号 | 16*4孔，26*6孔，36*8孔，46*10孔，56*12孔 | YSZQ16-09 | 纯钛 | 块 | 1 | 5 | 5 | 天津市威曼生物材料有限公司 | 天津市威曼生物材料有限公司 | 2223 | 各省份中标(挂网)价
292 | 00006109 | 经皮胸腰椎后路单向长尾椎弓根螺钉 | 钛合金 | 各种规格型号 | 脊柱后路内固定系统（商品名：Devine） | 国械注准20143462104 | 长尾定向螺钉 直径：Φ4.0，Φ4.5，Φ5.0，Φ5.5，Φ6.0，Φ6.5，Φ7.0，Φ7.5，Φ8.0，Φ8.5，Φ9.0 长度：15～80，每间隔1mm为一规格 | Devine-TL5.5型 | 钛合金 | 个 | 1 | 33 | 13 | 常州奥斯迈医疗器械有限公司 | 常州奥斯迈医疗器械有限公司 | 3000 | 各省份中标(挂网)价
293 | 00006110 | 腰椎后路固定横连 | 钛合金 | 各种规格型号 | 钩式连接体 | 国食药监械（准）字2013第3460661号 | 长度：30-100mm（每隔5mm为一规格） | 脊柱钉棒调节Ⅱ型(JZJ-C2) | 钛合金 | 付 | 1 | 4 | 4 | 浙江广慈医疗器械有限公司 | 浙江广慈医疗器械有限公司 | 2366.7 | 各省份中标(挂网)价
294 | 00006111 | 胫骨远端外侧锁定加压接骨板 | 纯钛 | 各种规格型号 | 锁定金属接骨板 | 国食药监械（准）字2013第3461035号 | 锥螺纹，4-20孔，左右 | 3.5胫骨远端外侧接骨板II（锥螺纹） | 纯钛 | 块 | 1 | 18 | 18 | 创生医疗器械（中国）有限公司 | 创生医疗器械（中国）有限公司 | 5232.6 | 各省份中标(挂网)价
295 | 00004404 | 股骨近端髓内钉 | 钛合金 | 各种规格型号 | PFNA髓内钉 | 国食药监械（准）字2012第3461128号/ 国械注准20153461353 | 主钉长度范围（mm）100～500（最小间隔5）、直径（mm）4～13（最小间隔0.5） | TSSDQ/TSSDQ01 | 钛合金 | 支 | 1 | 12 | 12 | 北京贝思达生物技术有限公司 | 北京贝思达生物技术有限公司 | 12032 | 公立医疗机构供货价
296 | 00005017 | 掌指骨接骨板 | 纯钛 | 各种规格型号 | 掌、指骨接骨板 | 国食药监械（准）字2014第3461346号 | 3-10孔 | 2.0T型接骨板（头部二孔） | 纯钛 | 块 | 1 | 6 | 6 | 创生医疗器械（中国）有限公司 | 创生医疗器械（中国）有限公司 | 2090 | 各省份中标(挂网)价
297 | 00005083 | 掌指骨接骨板 | 纯钛 | 各种规格型号 | 掌、指骨接骨板 | 国食药监械（准）字2014第3461346号 | 3-10孔 | 2.5Y型接骨板 | 纯钛 | 块 | 1 | 5 | 5 | 创生医疗器械（中国）有限公司 | 创生医疗器械（中国）有限公司 | 2254 | 各省份中标(挂网)价
298 | 00005084 | 掌指骨接骨板 | 纯钛 | 各种规格型号 | 掌、指骨接骨板 | 国食药监械（准）字2014第3461346号 | 3-10孔 | 1.5T型接骨板 | 纯钛 | 块 | 1 | 7 | 7 | 创生医疗器械（中国）有限公司 | 创生医疗器械（中国）有限公司 | 2200 | 各省份中标(挂网)价
299 | 00005085 | 全螺纹松质骨螺钉 | 钛合金 | 直径＞4mm | 金属接骨螺钉（深螺纹螺钉）-钛合金全螺纹 | 国食药监械（准）字2012第3461351号（更） | 直径：4.5mm，长度：8-80mm 每1mm为规格 | HBQ03 | 钛合金 | 枚 | 1 | 6 | 6 | 江苏艾迪尔医疗科技股份有限公司 | 江苏艾迪尔医疗科技股份有限公司 | 180 | 公立医疗机构供货价
300 | 00005087 | 掌指骨接骨板 | 纯钛 | 各种规格型号 | 掌、指骨接骨板 | 国食药监械（准）字2014第3461346号 | 3-10孔 | 2.5LC-DCP接骨板 | 纯钛 | 块 | 1 | 6 | 6 | 创生医疗器械（中国）有限公司 | 创生医疗器械（中国）有限公司 | 2254 | 各省份中标(挂网)价
301 | 00005090 | 动力髋/髁接骨板 | 纯钛 | 各种规格型号 | 股骨端接骨板系统（DHS、DCS） | 国食药监械（准）字2013第3461105号 | 2-15孔 | 股骨髋部接骨板 | 纯钛 | 块 | 1 | 10 | 10 | 创生医疗器械（中国）有限公司 | 创生医疗器械（中国）有限公司 | 2500 | 各省份中标(挂网)价
302 | 00005091 | 动力髋/髁螺钉 | 钛合金 | 各种规格型号 | 股骨端接骨板系统（DHS、DCS） | 国食药监械（准）字2013第3461105号 | L=40-130mm，每间隔1mm为一规格 | 拉力螺钉 | 钛合金 | 枚 | 1 | 13 | 13 | 创生医疗器械（中国）有限公司 | 创生医疗器械（中国）有限公司 | 249.7 | 各省份中标(挂网)价
303 | 00005092 | 螺旋刀片 | 钛合金 | 各种规格型号 | 股骨重建型带锁髓内钉锁钉 （钛合金）-PFNA螺旋刀片 | 国食药监械（准）字2013第3461411号 | （∮2-∮12）*（25-140） | SZSD02-02 | 钛合金 | 支 | 1 | 10 | 10 | 天津市威曼生物材料有限公司 | 天津市威曼生物材料有限公司 | 6783 | 各省份中标(挂网)价
304 | 00006113 | 皮质骨交锁螺钉 | 不锈钢 | 各种规格型号 | 金属交锁髓内钉（锁钉）-不锈钢 | 国食药监械（准）字2014第3461182号 | 直径：3.5mm，长度：10-120mm（每1mm为一规格） | SDZXK01 | 不锈钢 | 根 | 1 | 18 | 18 | 江苏艾迪尔医疗科技股份有限公司 | 江苏艾迪尔医疗科技股份有限公司 | 270 | 各省份中标(挂网)价
305 | 00006243 | 股骨干顺行交锁髓内钉 | 钛合金 | 各种规格型号 | 金属交锁髓内钉（股骨重建交锁髓内钉）-钛合金 | 国食药监械（准）字2014第3461182号 | 直径：8、9、9.4、10、11、12、13、14、15、16、17mm，长度：120-500mm（每5mm为一规格） | SDHXK01 | 钛合金 | 根 | 1 | 33 | 33 | 江苏艾迪尔医疗科技股份有限公司 | 江苏艾迪尔医疗科技股份有限公司 | 5040 | 各省份中标(挂网)价
306 | 00006245 | 胸腰椎后路固定系统其它部件 | 各种材质 | 各种规格型号 | 脊柱后路内固定系统（商品名：Devine） | 国械注准20143462104 | 窄刃钩 （灭菌）大、中、小 | Devine-TL5.5型 | 钛合金 | 个 | 1 | 3 | 3 | 常州奥斯迈医疗器械有限公司 | 常州奥斯迈医疗器械有限公司 | 3335 | 各省份中标(挂网)价
307 | 00006246 | 腓骨远端外侧锁定加压接骨板 | 纯钛 | 各种规格型号 | 锁定金属接骨板 | 国食药监械（准）字2013第3461035号 | 锥螺纹，3-20孔，左右 | 腓骨远端外侧接骨板VI（锥螺纹） | 纯钛 | 块 | 1 | 20 | 20 | 创生医疗器械（中国）有限公司 | 创生医疗器械（中国）有限公司 | 4519.09 | 各省份中标(挂网)价
308 | 00006247 | 胫骨近端内侧动力加压接骨板 | 纯钛 | 各种规格型号 | T型支撑钢板（Ⅱ型）（纯钛） | 国食药监械（准）字2013第3461830号 | (52-180)*(2-10)孔 | YSZQ05-02 | 纯钛 | 块 | 1 | 16 | 16 | 天津市威曼生物材料有限公司 | 天津市威曼生物材料有限公司 | 4176 | 各省份中标(挂网)价
309 | 00006249 | 直型重建型接骨板 | 纯钛 | 各种规格型号 | 金属接骨板（重建接骨板） | 国械注准20153460354 | 3-24孔 | ZSQ06 | 纯钛 | 块 | 1 | 17 | 17 | 常州华森医疗器械有限公司 | 常州华森医疗器械有限公司 | 3600 | 各省份中标(挂网)价
310 | 00006250 | 胸腰椎后路万向短尾椎弓根螺钉 | 钛合金 | 各种规格型号 | 万向椎弓根钉 | 国食药监械（准）字2014第3460999号 | 直径：3.5-8.5mm，间隔0.5mm；长度：10-100mm,间隔：5mm l=3.5-7.0 | FJD5 | 钛合金 | 枚 | 1 | 29 | 29 | 北京市富乐科技开发有限公司 | 北京市富乐科技开发有限公司 | 2600 | 公立医疗机构供货价
311 | 00006254 | 胸腰椎后路固定钩 | 钛合金 | 各种规格型号 | 脊柱后路内固定系统（商品名：Devine） | 国械注准20143462104 | 腰椎上椎板钩 大、中、小 | Devine-TL5.5型 | 钛合金 | 个 | 1 | 1 | 1 | 常州奥斯迈医疗器械有限公司 | 常州奥斯迈医疗器械有限公司 | 2000 | 各省份中标(挂网)价
312 | 00006258 | 跟骨接骨板 | 纯钛 | 各种规格型号 | 跟骨钢板（Ⅰ型）（纯钛） | 国食药监械（准）字2013第3461830号 | 6-20孔 | YSZZ36-01 | 纯钛 | 块 | 1 | 5 | 5 | 天津市威曼生物材料有限公司 | 天津市威曼生物材料有限公司 | 2616.3 | 各省份中标(挂网)价
313 | 00006259 | 跟骨锁定接骨板 | 纯钛 | 各种规格型号 | 锁定金属接骨板 | 国食药监械（准）字2013第3461035号 | 锥螺纹，L=51、60、68，左右 | 跟骨接骨板VIII（锥螺纹） | 纯钛 | 块 | 1 | 6 | 6 | 创生医疗器械（中国）有限公司 | 创生医疗器械（中国）有限公司 | 5217.39 | 各省份中标(挂网)价
314 | 00006321 | 骨盆锁定加压接骨板 | 纯钛 | 各种规格型号 | 弧型重建锁定钢板（纯钛） | 国食药监械（准）字2013第3461832号 | 1孔-20孔，每隔1孔为一规格 | YJBL14 | 纯钛 | 块 | 1 | 5 | 5 | 苏州苏南捷迈得医疗器械有限公司 | 苏州苏南捷迈得医疗器械有限公司 | 6890 | 各省份中标(挂网)价
315 | 00006324 | 跟骨锁定接骨板 | 纯钛 | 各种规格型号 | 锁定金属接骨板 | 国食药监械（准）字2013第3461035号 | 灭菌，锥形加压螺纹，L=51、60、68，左右 | 跟骨接骨板VIII（锥形加压螺纹）（灭菌） | 纯钛 | 块 | 1 | 6 | 6 | 创生医疗器械（中国）有限公司 | 创生医疗器械（中国）有限公司 | 9870 | 各省份中标(挂网)价
316 | 00006339 | 其它肱骨接骨板 | 各种材质 | 各种规格型号 | 直型金属接骨板（肱骨加压钢板Ⅱ）-不锈钢 | 国食药监械（准）字2013第3461691号（更） | 孔数：4-18孔 每一孔为规格 | ZSQ04 | 不锈钢 | 块 | 1 | 11 | 11 | 江苏艾迪尔医疗科技股份有限公司 | 江苏艾迪尔医疗科技股份有限公司 | 4959 | 各省份中标(挂网)价
317 | 00006340 | 其它胫骨接骨板 | 各种材质 | 各种规格型号 | 直型金属接骨板（胫骨加压钢板Ⅱ）-不锈钢 | 国食药监械（准）字2013第3461691号（更） | 孔数：4-18孔 每一孔为规格 | ZSQ04 | 不锈钢 | 块 | 1 | 13 | 13 | 江苏艾迪尔医疗科技股份有限公司 | 江苏艾迪尔医疗科技股份有限公司 | 3265 | 各省份中标(挂网)价
318 | 00005257 | 其它胫骨接骨板 | 各种材质 | 各种规格型号 | 金属接骨板（商品名：骨端接骨板） | 国食药监械（准）字2014第3461616号 | 直型/弯型，4-15孔 | T型接骨板 | 纯钛 | 块 | 1 | 6 | 6 | 创生医疗器械（中国）有限公司 | 创生医疗器械（中国）有限公司 | 2340.9 | 各省份中标(挂网)价
319 | 00005258 | 弧形锁定重建型接骨板 | 纯钛 | 各种规格型号 | 锁定重建钢板（弧形）（纯钛） | 国械注准20153461363 | 52*4孔、80*6孔、108*8孔、136*10孔、164*12孔、192*14孔、24*2孔、36*3孔、48*4孔、60*5孔、70*6孔、82*7孔、92*8孔、102*9孔、112*10孔、120*11孔、131*12孔、139*13孔、147*14孔 | YSB25 | 纯钛 | 块 | 1 | 11 | 10 | 天津市威曼生物材料有限公司 | 天津市威曼生物材料有限公司 | 5481 | 各省份中标(挂网)价
320 | 00005259 | 其它肱骨接骨板 | 各种材质 | 各种规格型号 | 金属接骨板（商品名：骨端接骨板） | 国食药监械（准）字2014第3461616号 | 3-15孔 | 三叶草型接骨板 | 纯钛 | 块 | 1 | 5 | 5 | 创生医疗器械（中国）有限公司 | 创生医疗器械（中国）有限公司 | 2203.2 | 各省份中标(挂网)价
321 | 00005281 | 其它胫骨接骨板 | 各种材质 | 各种规格型号 | 金属接骨板（商品名：骨端接骨板） | 国食药监械（准）字2014第3461616号 | 5-18孔，左右 | 胫骨近端外侧接骨板I | 纯钛 | 块 | 1 | 10 | 10 | 创生医疗器械（中国）有限公司 | 创生医疗器械（中国）有限公司 | 3135 | 各省份中标(挂网)价
322 | 00005285 | 肱骨远端锁定加压接骨板 | 钛合金 | 各种规格型号 | 肱骨远端后侧骨板 | 国食药监械（许）字2014第3460024号（更） | 左/右；4孔、5孔、6孔 | 0215-0000-04；0215-0001-04；0215-0000-05；0215-0001-05；0215-0000-06；0215-0001-06 | 钛合金 | 块 | 1 | 6 | 6 | 爱派司生技股份有限公司 | 爱湃斯（上海）商贸有限公司 | 16576 | 各省份中标(挂网)价
323 | 00005287 | 尺骨鹰嘴动力加压接骨板 | 纯钛 | 各种规格型号 | 金属接骨板（商品名：保护性、支持接骨板） | 国食药监械（准）字2013第3460555号 | 2孔、3孔、4孔、5孔、6孔、7孔、8孔、9孔、10孔、11孔、12孔、13孔、14孔、15孔、16孔，左右 | 尺骨近端背侧接骨板 | 纯钛 | 块 | 1 | 24 | 24 | 常州奥斯迈医疗器械有限公司 | 常州奥斯迈医疗器械有限公司 | 2409 | 各省份中标(挂网)价
324 | 00005291 | 其它肱骨接骨板 | 各种材质 | 各种规格型号 | 金属接骨板（商品名：保护性、支持接骨板） | 国食药监械（准）字2013第3460555号 | 3孔、4孔、5孔、6孔、7孔、8孔、9孔、10孔 | 4.5肱骨近端外侧接骨板Ⅰ | 纯钛 | 块 | 1 | 5 | 5 | 常州奥斯迈医疗器械有限公司 | 常州奥斯迈医疗器械有限公司 | 3449 | 各省份中标(挂网)价
325 | 00005421 | 锁骨钩动力加压接骨板 | 纯钛 | 各种规格型号 | 金属接骨板（商品名：保护性、支持接骨板） | 国食药监械（准）字2013第3460555号 | m=10～20，6孔、7孔、8孔、9孔、10孔，左右 | 锁骨钩接骨板Ⅰ | 纯钛 | 块 | 1 | 8 | 8 | 常州奥斯迈医疗器械有限公司 | 常州奥斯迈医疗器械有限公司 | 3298 | 各省份中标(挂网)价
326 | 00005422 | 锁骨钩动力加压接骨板 | 纯钛 | 各种规格型号 | 金属接骨板（商品名：保护性、支持接骨板） | 国食药监械（准）字2013第3460555号 | 4孔，左右 | 锁骨钩接骨板Ⅱ | 纯钛 | 块 | 1 | 2 | 2 | 常州奥斯迈医疗器械有限公司 | 常州奥斯迈医疗器械有限公司 | 3505 | 各省份中标(挂网)价
327 | 00005423 | 跟骨接骨板 | 纯钛 | 各种规格型号 | 金属接骨板（商品名：保护性、支持接骨板） | 国食药监械（准）字2013第3460555号 | 矩型 L=60 矩型 L=70 | 跟骨接骨板Ⅰ | 纯钛 | 块 | 1 | 2 | 2 | 常州奥斯迈医疗器械有限公司 | 常州奥斯迈医疗器械有限公司 | 2884.5 | 各省份中标(挂网)价
328 | 00005425 | 跟骨接骨板 | 纯钛 | 各种规格型号 | 金属接骨板（商品名：保护性、支持接骨板） | 国食药监械（准）字2013第3460555号 | Y型 L=88 | 跟骨接骨板Ⅱ | 纯钛 | 块 | 1 | 1 | 1 | 常州奥斯迈医疗器械有限公司 | 常州奥斯迈医疗器械有限公司 | 2500 | 各省份中标(挂网)价
329 | 00005426 | 跟骨接骨板 | 纯钛 | 各种规格型号 | 金属接骨板（商品名：保护性、支持接骨板） | 国食药监械（准）字2013第3460555号 | Y型 L=64 | 跟骨接骨板Ⅳ | 纯钛 | 块 | 1 | 1 | 1 | 常州奥斯迈医疗器械有限公司 | 常州奥斯迈医疗器械有限公司 | 2948 | 各省份中标(挂网)价
330 | 00005428 | 其它股骨接骨板 | 各种材质 | 各种规格型号 | 金属接骨板（商品名：骨端接骨板） | 国食药监械（准）字2014第3461616号 | 4-20孔，左右 | 股骨髁上支持接骨板 | 纯钛 | 块 | 1 | 10 | 10 | 创生医疗器械（中国）有限公司 | 创生医疗器械（中国）有限公司 | 3690 | 各省份中标(挂网)价
331 | 00005429 | 生物直柄－涂层 | 钛合金 | 各种规格型号 | HA股骨柄-Ⅱ型 | 国械注准20153460883 | L：120～170；每间隔5mm一个规格。颈干角：135° | KB3BTDQ-Ⅱ | 钛合金+羟基磷灰石涂层 | 个 | 1 | 11 | 10 | 北京天新福医疗器材有限公司 | 北京天新福医疗器材有限公司 | 11600 | 各省份中标(挂网)价
332 | 00005447 | 胫骨远端外侧动力加压接骨板 | 纯钛 | 各种规格型号 | 解剖型接骨板（胫骨远端外侧钢板（左、右））-纯钛 | 国食药监械（准）字2012第3461435号（更） | 孔数：3-20孔 每一孔为规格（不包括头部孔数） | JSQ12 | 纯钛 | 块 | 1 | 26 | 26 | 江苏艾迪尔医疗科技股份有限公司 | 江苏艾迪尔医疗科技股份有限公司 | 6948 | 各省份中标(挂网)价
333 | 00005448 | 其它尺骨接骨板 | 各种材质 | 各种规格型号 | 金属接骨板（商品名：解剖接骨板） | 国食药监械（准）字2014第3461727号 | 3-12孔 | 尺骨鹰嘴接骨板 | 纯钛 | 块 | 1 | 6 | 6 | 创生医疗器械（中国）有限公司 | 创生医疗器械（中国）有限公司 | 2850 | 各省份中标(挂网)价
334 | 00005451 | 其它肱骨接骨板 | 各种材质 | 各种规格型号 | 金属接骨板（商品名：解剖接骨板） | 国食药监械（准）字2014第3461727号 | 3-16孔，左右 | 肱骨远端后/外侧接骨板 | 纯钛 | 块 | 1 | 20 | 20 | 创生医疗器械（中国）有限公司 | 创生医疗器械（中国）有限公司 | 3240 | 各省份中标(挂网)价
335 | 00005301 | 胫骨近端外侧动力加压接骨板 | 不锈钢 | 各种规格型号 | 解剖型接骨板（胫骨平台钢板（左、右））-不锈钢 | 国食药监械（准）字2012第3461435号（更） | 孔数：3-20孔 每一孔为规格（不包括头部孔数） | JSQ10 | 不锈钢 | 块 | 1 | 24 | 24 | 江苏艾迪尔医疗科技股份有限公司 | 江苏艾迪尔医疗科技股份有限公司 | 3800 | 各省份中标(挂网)价
336 | 00005304 | 跟骨接骨板 | 不锈钢 | 各种规格型号 | 解剖型接骨板（跟骨钢板）-不锈钢 | 国食药监械（准）字2012第3461435号（更） | 孔数：3-18孔 | JSQ14 | 不锈钢 | 块 | 1 | 5 | 5 | 江苏艾迪尔医疗科技股份有限公司 | 江苏艾迪尔医疗科技股份有限公司 | 2470 | 各省份中标(挂网)价
337 | 00005305 | 胫骨远端内侧动力加压接骨板 | 不锈钢 | 各种规格型号 | 解剖型接骨板（胫骨远端内侧钢板（左、右））-不锈钢 | 国食药监械（准）字2012第3461435号（更） | 孔数：3-18孔 每一孔为规格（不包括头部孔数） | JSQ15 | 不锈钢 | 块 | 1 | 20 | 20 | 江苏艾迪尔医疗科技股份有限公司 | 江苏艾迪尔医疗科技股份有限公司 | 2890 | 各省份中标(挂网)价
338 | 00005296 | 股骨近端锁定加压接骨板 | 纯钛 | 各种规格型号 | 锁定股骨近端钢板（Ⅱ型）（纯钛） | 国械注准20153461363 | （95-351）*（2-18）孔 | YSB47-01 | 纯钛 | 块 | 1 | 26 | 26 | 天津市威曼生物材料有限公司 | 天津市威曼生物材料有限公司 | 6220 | 各省份中标(挂网)价
339 | 00005306 | 半螺纹松质骨螺钉 | 钛合金 | 直径＞4mm | 松质骨螺钉（半螺纹） | 国食药监械（许）字2014第3460024号（更） | 6.5mm Dia. X 33-123mm | 1065-0303-30；1065-0303-32；1065-0303-34；1065-0303-36；1065-0303-38；1065-0303-40；1065-0303-42；1065-0303-44；1065-0303-46；1065-0303-48；1065-0303-50；1065-0303-52；1065-0303-54；1065-0303-55；1065-0303-56；1065-0303-58；1065-0303-60；1065-0303-65；1065-0303-70；1065-0303-75；1065-0303-80；1065-0303-85；1065-0303-90；1065-0303-95；1065-0303-100；1065-0303-105；1065-0303-110；1065-0303-115；1065-0303-120 | 钛合金 | 枚 | 1 | 29 | 29 | 爱派司生技股份有限公司 | 爱湃斯（上海）商贸有限公司 | 910 | 各省份中标(挂网)价
340 | 00005454 | 肱骨远端动力加压接骨板 | 纯钛 | 各种规格型号 | 解剖型接骨板（肱骨远端内侧钢板（左、右））-纯钛 | 国食药监械（准）字2012第3461435号（更） | 孔数：3-26孔 | JSQ16 | 纯钛 | 块 | 1 | 48 | 48 | 江苏艾迪尔医疗科技股份有限公司 | 江苏艾迪尔医疗科技股份有限公司 | 6780 | 各省份中标(挂网)价
341 | 00005459 | 股骨近端动力加压接骨板 | 纯钛 | 各种规格型号 | 金属接骨板（商品名：保护性、支持接骨板） | 国食药监械（准）字2013第3460555号 | 5孔、6孔、7孔、8孔、9孔、10孔、11孔、12孔、13孔、14孔、15孔、16孔、17孔、18孔、19孔、20孔，左右 | 股骨近端外侧接骨板Ⅰ | 纯钛 | 块 | 1 | 8 | 8 | 常州奥斯迈医疗器械有限公司 | 常州奥斯迈医疗器械有限公司 | 3599 | 各省份中标(挂网)价
342 | 00005460 | 直型动力加压接骨板 | 纯钛 | 各种规格型号 | 加压和保护性接骨板（上肢加压钢板）-纯钛 | 国食药监械（准）字2012第3461467号（更） | 孔数：4-18孔 每一孔为规格 | ZSQ02 | 纯钛 | 块 | 1 | 11 | 10 | 江苏艾迪尔医疗科技股份有限公司 | 江苏艾迪尔医疗科技股份有限公司 | 3800 | 各省份中标(挂网)价
343 | 00005481 | 半螺纹松质骨螺钉 | 钛合金 | 直径＞4mm | 金属接骨螺钉（商品名：松质骨螺钉） | 国食药监械（准）字2013第3462001号 | φ6.5×40、45、50、55、60、65、70、75、80、85、90、95、10、105、110、115、120mm（半螺纹） | HBQ03 | 进口钛合金 | 枚 | 1 | 17 | 17 | 天津市康尔医疗器械有限公司 | 天津市康尔医疗器械有限公司 | 260 | 公立医疗机构供货价
344 | 00005485 | 股骨远端动力加压接骨板 | 纯钛 | 各种规格型号 | 金属接骨板（商品名：保护性、支持接骨板） | 国食药监械（准）字2013第3460555号 | 3孔、4孔、5孔、6孔、7孔、8孔、9孔、10孔、11孔、12孔、13孔、14孔、15孔、16孔、17孔、18孔、19孔、20孔，左右 | 股骨远端内侧接骨板 | 纯钛 | 块 | 1 | 14 | 14 | 常州奥斯迈医疗器械有限公司 | 常州奥斯迈医疗器械有限公司 | 2700 | 各省份中标(挂网)价
345 | 00005487 | 其它胫骨接骨板 | 各种材质 | 各种规格型号 | 金属接骨板（商品名：解剖接骨板） | 国食药监械（准）字2014第3461727号 | 3-10孔，左右 | 4.5胫骨远端内侧接骨板 | 纯钛 | 块 | 1 | 2 | 2 | 创生医疗器械（中国）有限公司 | 创生医疗器械（中国）有限公司 | 2500 | 各省份中标(挂网)价
346 | 00005496 | 跟骨接骨板 | 纯钛 | 各种规格型号 | 金属接骨板（商品名：解剖接骨板） | 国食药监械（准）字2014第3461727号 | 20孔，L=95，左右 | 跟骨外侧接骨板 | 纯钛 | 块 | 1 | 2 | 2 | 创生医疗器械（中国）有限公司 | 创生医疗器械（中国）有限公司 | 2400 | 各省份中标(挂网)价
347 | 00005497 | 掌指骨接骨板 | 纯钛 | 各种规格型号 | 金属接骨板（商品名：保护性、支持接骨板） | 国食药监械（准）字2013第3460555号 | 4孔、5孔、6孔、7孔、8孔 | T型接骨板（微型） | 纯钛 | 块 | 1 | 5 | 5 | 常州奥斯迈医疗器械有限公司 | 常州奥斯迈医疗器械有限公司 | 1980 | 各省份中标(挂网)价
348 | 00005644 | 胫骨近端外侧动力加压接骨板 | 不锈钢 | 各种规格型号 | 金属支持接骨板（重建型L型钢板）-不锈钢 | 国食药监械（准）字2012第3461433号（更） | 孔数：2-20孔 每一孔为规格（不包括头部孔数） | YSQ26 | 不锈钢 | 块 | 1 | 8 | 8 | 江苏艾迪尔医疗科技股份有限公司 | 江苏艾迪尔医疗科技股份有限公司 | 2800 | 各省份中标(挂网)价
349 | 00006392 | 胸腰椎后路固定钩 | 钛合金 | 各种规格型号 | 脊柱后路内固定系统（商品名：Devine） | 国械注准20143462104 | 胸椎斜角钩 左、右 | Devine-TL5.5型 | 钛合金 | 个 | 1 | 2 | 2 | 常州奥斯迈医疗器械有限公司 | 常州奥斯迈医疗器械有限公司 | 2000 | 各省份中标(挂网)价
350 | 00006393 | 其它外固定 | 各种材质 | 各种规格型号 | 加压连接杆及夹头 | 鄂食药监械(准)字2012第2100995号 | KW8型(系列) | KW8M-D030 KW8M-D040 | 金属 | 个 | 1 | 2 | 2 | 武汉康斯泰德科技有限公司 | 武汉康斯泰德科技有限公司 | 16200 | 各省份中标(挂网)价
351 | 00006397 | 1/3管型接骨板 | 不锈钢 | 各种规格型号 | 直型金属接骨板（1/3管钢板）-不锈钢 | 国食药监械（准）字2013第3461691号（更） | 孔数：2-12孔 每一孔为规格 | ZSQ05 | 不锈钢 | 块 | 1 | 11 | 11 | 江苏艾迪尔医疗科技股份有限公司 | 江苏艾迪尔医疗科技股份有限公司 | 3528 | 各省份中标(挂网)价
352 | 00006422 | 直型锁定加压接骨板 | 纯钛 | 各种规格型号 | 锁定金属接骨板 | 国食药监械（准）字2013第3461035号 | 灭菌，锥形加压螺纹，4-15孔 | 尺桡骨LC-LCP接骨板（锥形加压螺纹）（灭菌） | 纯钛 | 块 | 1 | 9 | 9 | 创生医疗器械（中国）有限公司 | 创生医疗器械（中国）有限公司 | 10378 | 各省份中标(挂网)价
353 | 00006423 | 其它外固定 | 各种材质 | 各种规格型号 | 踝关节用连接杆 | 鄂食药监械(准)字2012第2100995号 | KW8型(系列) | KW8M-K030 | 金属 | 个 | 1 | 1 | 1 | 武汉康斯泰德科技有限公司 | 武汉康斯泰德科技有限公司 | 2390 | 各省份中标(挂网)价
354 | 00005432 | 其它肱骨接骨板 | 各种材质 | 各种规格型号 | 解剖型接骨板（肱骨近端钢板（左、右））-纯钛 | 国食药监械（准）字2012第3461435号（更） | 孔数：3-12孔 每一孔为规格（不包括头部孔数） | JSQ03 | 纯钛 | 块 | 1 | 18 | 18 | 江苏艾迪尔医疗科技股份有限公司 | 江苏艾迪尔医疗科技股份有限公司 | 4580 | 各省份中标(挂网)价
355 | 00005433 | 其它腓骨接骨板 | 各种材质 | 各种规格型号 | 金属接骨板（商品名：骨端接骨板） | 国食药监械（准）字2014第3461616号 | 2-15孔，左右 | 腓骨远端外侧接骨板I | 纯钛 | 块 | 1 | 8 | 8 | 创生医疗器械（中国）有限公司 | 创生医疗器械（中国）有限公司 | 2600 | 各省份中标(挂网)价
356 | 00005435 | 髋拉力螺钉 | 钛合金 | 各种规格型号 | 髋臼螺钉 | 国械注准20153460883 | 6.5／15，6.5／20，6.5／25，6.5／30，6.5／35，6.5／40 | KD1BTDQ | 钛合金 | 枚 | 1 | 6 | 6 | 北京天新福医疗器材有限公司 | 北京天新福医疗器材有限公司 | 180 | 各省份中标(挂网)价
357 | 00005437 | 髋臼内衬 | 超高分子量聚乙烯 | 各种规格型号 | 髋臼内衬 | 国械注准20153460883 | 40/22，42/22，44／22，46／22，48／22，50／28，52/28，54／28，56／28，58／28，60／28，62/28 | KN1BPEQ | 钛合金 | 个 | 1 | 14 | 14 | 北京天新福医疗器材有限公司 | 北京天新福医疗器材有限公司 | 1300 | 各省份中标(挂网)价
358 | 00005438 | 胫骨近端外侧动力加压接骨板 | 纯钛 | 各种规格型号 | 金属接骨板（商品名：保护性、支持接骨板） | 国食药监械（准）字2013第3460555号 | 3孔、4孔、5孔、6孔、7孔、8孔、9孔、10孔、11孔、12孔、13孔、14孔、15孔，左右 | L型接骨板 | 纯钛 | 块 | 1 | 8 | 8 | 常州奥斯迈医疗器械有限公司 | 常州奥斯迈医疗器械有限公司 | 959 | 各省份中标(挂网)价
359 | 00005440 | 其它桡骨接骨板 | 各种材质 | 各种规格型号 | 解剖型接骨板（桡骨远端内侧钢板（左、右））-纯钛 | 国食药监械（准）字2012第3461435号（更） | 孔数：2-10孔 每一孔为规格（不包括头部孔数） | JSQ07 | 纯钛 | 块 | 1 | 12 | 12 | 江苏艾迪尔医疗科技股份有限公司 | 江苏艾迪尔医疗科技股份有限公司 | 2970 | 各省份中标(挂网)价
360 | 00005441 | 胫骨近端外侧动力加压接骨板 | 纯钛 | 各种规格型号 | 金属接骨板（商品名：保护性、支持接骨板） | 国食药监械（准）字2013第3460555号 | 直型 4孔、5孔、6孔、7孔、8孔、9孔、10孔、11孔、12孔、13孔、14孔、15孔； 弯型 4孔、5孔、6孔、7孔、8孔、9孔、10孔、11孔、12孔、13孔、14孔、15孔 | T型接骨板 | 纯钛 | 块 | 1 | 6 | 6 | 常州奥斯迈医疗器械有限公司 | 常州奥斯迈医疗器械有限公司 | 3132 | 各省份中标(挂网)价
361 | 00004446 | 肱骨远端动力加压接骨板 | 纯钛 | 各种规格型号 | 肱骨远端外侧骨板Ⅱ | 国食药监械（准）字2013第3460265号/国械注准20153461912 | 2~22孔 | AZX-YJQ | 纯钛 | 块 | 1 | 10 | 10 | 北京贝思达生物技术有限公司 | 北京贝思达生物技术有限公司 | 5040 | 各省份中标(挂网)价
362 | 00005210 | 腰椎后路直形融合器 | 聚醚醚酮（PEEK） | 各种规格型号 | 椎间融合器-2 | 国食药监械（准）字2013第3460193号 | （8，10,12,14）*(20，22，26，32，36) | DB3Z-02 | 聚醚醚酮（PEEK） | 个 | 1 | 20 | 20 | 常州鼎健医疗器械有限公司 | 常州鼎健医疗器械有限公司 | 10395.5 | 各省份中标(挂网)价
363 | 00005215 | 其它桡骨接骨板 | 各种材质 | 各种规格型号 | 金属接骨板（商品名：保护性、支持接骨板） | 国食药监械（准）字2013第3460555号 | 3孔、4孔、5孔、6孔、7孔、8孔 | 小T型接骨板（头部三孔） | 纯钛 | 块 | 1 | 2 | 2 | 常州奥斯迈医疗器械有限公司 | 常州奥斯迈医疗器械有限公司 | 2296 | 各省份中标(挂网)价
364 | 00005445 | 股骨近端动力加压接骨板 | 纯钛 | 各种规格型号 | 解剖型接骨板（股骨近端支撑钢板（左、右）)-纯钛 | 国食药监械（准）字2012第3461435号（更） | 孔数：3-20孔 每一孔为规格（不包括头部孔数） | JSQ09 | 纯钛 | 块 | 1 | 35 | 35 | 江苏艾迪尔医疗科技股份有限公司 | 江苏艾迪尔医疗科技股份有限公司 | 7500 | 各省份中标(挂网)价
365 | 00005446 | 股骨远端动力加压接骨板 | 纯钛 | 各种规格型号 | 解剖型接骨板（股骨远端髁钢板（左、右））-纯钛 | 国食药监械（准）字2012第3461435号（更） | 孔数：3-20孔 每一孔为规格（不包括头部孔数） | JSQ11 | 纯钛 | 块 | 1 | 28 | 28 | 江苏艾迪尔医疗科技股份有限公司 | 江苏艾迪尔医疗科技股份有限公司 | 7500 | 各省份中标(挂网)价
366 | 00004608 | 直型动力加压接骨板 | 纯钛 | 各种规格型号 | 肱骨LC-DCP骨板Ⅰ | 国食药监械（准）字2013第3460264号/国械注准20153461913 | 4~22孔 | AZX-ZQ | 纯钛 | 块 | 1 | 10 | 10 | 北京贝思达生物技术有限公司 | 北京贝思达生物技术有限公司 | 4342 | 公立医疗机构供货价
367 | 00004609 | 直型动力加压接骨板 | 纯钛 | 各种规格型号 | 肱骨LC-DCP骨板Ⅳ | 国食药监械（准）字2013第3460264号/国械注准20153461913 | 4~22孔 | AZX-ZQ | 纯钛 | 块 | 1 | 11 | 0 | 北京贝思达生物技术有限公司 | 北京贝思达生物技术有限公司 | 4342 | 公立医疗机构供货价
368 | 00004611 | 掌指骨接骨板 | 纯钛 | 各种规格型号 | 掌骨骨板 | 国食药监械（准）字2013第3460264号/国械注准20153461913 | 2~22孔 | AZX-ZQ | 纯钛 | 块 | 1 | 31 | 31 | 北京贝思达生物技术有限公司 | 北京贝思达生物技术有限公司 | 3214 | 公立医疗机构供货价
369 | 00004612 | 皮质骨螺钉 | 钛合金 | 各种规格型号 | 皮质骨螺钉 | 国食药监械（准）字2013第3460264号/国械注准20153461913 | 直径：3.5 | AZX-ZQ | 钛合金 | 支 | 1 | 25 | 25 | 北京贝思达生物技术有限公司 | 北京贝思达生物技术有限公司 | 380 | 公立医疗机构供货价
370 | 00004822 | 股骨近端锁定加压接骨板 | 纯钛 | 各种规格型号 | 股骨颈加压锁定骨板 | 国食药监械（准）字2013第3460268号/国械注准20153461355 | 2~22孔 | AZX-LL | 纯钛 | 块 | 1 | 2 | 2 | 北京贝思达生物技术有限公司 | 北京贝思达生物技术有限公司 | 12000 | 公立医疗机构供货价
371 | 00004823 | 其它通用型接骨板 | 各种材质 | 各种规格型号 | 齿型骨板 | 国食药监械（准）字2013第3460268号/国械注准20153461355 | 2~22孔 | TZX-LL | 钛合金 | 块 | 1 | 1 | 1 | 北京贝思达生物技术有限公司 | 北京贝思达生物技术有限公司 | 6000 | 公立医疗机构供货价
372 | 00004824 | 其它通用型接骨板 | 各种材质 | 各种规格型号 | 蛛型骨板 | 国食药监械（准）字2013第3460268号/国械注准20153461355 | 2~22孔 | TZX-LL | 钛合金 | 块 | 1 | 2 | 2 | 北京贝思达生物技术有限公司 | 北京贝思达生物技术有限公司 | 6000 | 公立医疗机构供货价
373 | 00005016 | 全螺纹松质骨螺钉 | 钛合金 | 直径≤4mm | 金属接骨螺钉（深螺纹螺钉）-钛合金全螺纹 | 国食药监械（准）字2012第3461351号（更） | 直径：3.5mm，长度：8-44mm 每1mm为规格 | HBQ03 | 钛合金 | 枚 | 1 | 15 | 15 | 江苏艾迪尔医疗科技股份有限公司 | 江苏艾迪尔医疗科技股份有限公司 | 130 | 公立医疗机构供货价
374 | 00005018 | 半螺纹松质骨螺钉 | 钛合金 | 直径＞4mm | 金属接骨螺钉（深螺纹螺钉）-钛合金半螺纹 | 国食药监械（准）字2012第3461351号（更） | 直径：4.5mm，长度：8-80mm 每1mm为规格 | HBQ03 | 钛合金 | 枚 | 1 | 21 | 21 | 江苏艾迪尔医疗科技股份有限公司 | 江苏艾迪尔医疗科技股份有限公司 | 180 | 公立医疗机构供货价
375 | 00005020 | 掌指骨接骨板 | 纯钛 | 各种规格型号 | 掌、指骨接骨板 | 国食药监械（准）字2014第3461346号 | 4-8孔，左右 | 1.5H型接骨板 | 纯钛 | 块 | 1 | 3 | 3 | 创生医疗器械（中国）有限公司 | 创生医疗器械（中国）有限公司 | 2090 | 各省份中标(挂网)价
376 | 00005081 | 掌指骨接骨板 | 纯钛 | 各种规格型号 | 掌、指骨接骨板 | 国食药监械（准）字2014第3461346号 | 4-8孔，左右 | 2.0H型接骨板 | 纯钛 | 块 | 1 | 1 | 1 | 创生医疗器械（中国）有限公司 | 创生医疗器械（中国）有限公司 | 2090 | 各省份中标(挂网)价
377 | 00005082 | 掌指骨接骨板 | 纯钛 | 各种规格型号 | 掌、指骨接骨板 | 国食药监械（准）字2014第3461346号 | 3-10孔 | 1.5Y型接骨板 | 纯钛 | 块 | 1 | 5 | 5 | 创生医疗器械（中国）有限公司 | 创生医疗器械（中国）有限公司 | 2438.35 | 各省份中标(挂网)价
378 | 00005219 | 其它桡骨接骨板 | 各种材质 | 各种规格型号 | 金属接骨板（商品名：保护性、支持接骨板） | 国食药监械（准）字2013第3460555号 | 3孔、4孔、5孔、6孔、7孔、8孔 | 斜T型接骨板 | 纯钛 | 块 | 1 | 3 | 3 | 常州奥斯迈医疗器械有限公司 | 常州奥斯迈医疗器械有限公司 | 2090 | 各省份中标(挂网)价
379 | 00005220 | 桡骨远端掌侧锁定加压接骨板 | 纯钛 | 各种规格型号 | 锁定小T型桡骨远端掌侧重建钢板（纯钛） | 国械注准20153461363 | （26-158）*（1-12)孔 | YSB06-02 | 纯钛 | 块 | 1 | 6 | 6 | 天津市威曼生物材料有限公司 | 天津市威曼生物材料有限公司 | 5500 | 各省份中标(挂网)价
380 | 00005241 | 其它肱骨接骨板 | 各种材质 | 各种规格型号 | 金属接骨板（商品名：骨端接骨板） | 国食药监械（准）字2014第3461616号 | 3-10孔，左右 | 肱骨远端人字型接骨板 | 纯钛 | 块 | 1 | 8 | 8 | 创生医疗器械（中国）有限公司 | 创生医疗器械（中国）有限公司 | 2700 | 各省份中标(挂网)价
381 | 00005242 | 其它锁骨接骨板 | 各种材质 | 各种规格型号 | 金属接骨板（商品名：骨端接骨板） | 国食药监械（准）字2014第3461616号 | m=14、17,6-10孔，左右 | 锁骨钩接骨板I | 纯钛 | 块 | 1 | 8 | 8 | 创生医疗器械（中国）有限公司 | 创生医疗器械（中国）有限公司 | 3000 | 各省份中标(挂网)价
382 | 00005244 | 其它锁骨接骨板 | 各种材质 | 各种规格型号 | 金属接骨板（商品名：骨端接骨板） | 国食药监械（准）字2014第3461616号 | 6-16孔，左右 | 锁骨干接骨板 | 纯钛 | 块 | 1 | 8 | 8 | 创生医疗器械（中国）有限公司 | 创生医疗器械（中国）有限公司 | 2409.3 | 各省份中标(挂网)价
383 | 00005245 | 跟骨接骨板 | 纯钛 | 各种规格型号 | 金属接骨板（商品名：骨端接骨板） | 国食药监械（准）字2014第3461616号 | 矩型，L=60/70 | 跟骨接骨板I | 纯钛 | 块 | 1 | 2 | 2 | 创生医疗器械（中国）有限公司 | 创生医疗器械（中国）有限公司 | 2340.9 | 各省份中标(挂网)价
384 | 00005246 | 其它桡骨接骨板 | 各种材质 | 各种规格型号 | 金属接骨板（商品名：保护性、支持接骨板） | 国食药监械（准）字2013第3460555号 | 3孔、4孔、5孔、6孔、7孔、8孔，左右 | 桡骨远端大接骨板（手背端） | 纯钛 | 块 | 1 | 4 | 4 | 常州奥斯迈医疗器械有限公司 | 常州奥斯迈医疗器械有限公司 | 1969 | 各省份中标(挂网)价
385 | 00005247 | 桡骨远端掌侧锁定加压接骨板 | 纯钛 | 各种规格型号 | 锁定小斜T型重建钢板（纯钛） | 国械注准20153461363 | （31-130）*（1-10）孔 | YSB08-02 | 纯钛 | 块 | 1 | 12 | 12 | 天津市威曼生物材料有限公司 | 天津市威曼生物材料有限公司 | 5500 | 各省份中标(挂网)价
386 | 00005248 | 跟骨接骨板 | 纯钛 | 各种规格型号 | 金属接骨板（商品名：骨端接骨板） | 国食药监械（准）字2014第3461616号 | L=51/60/68 | 跟骨接骨板III | 纯钛 | 块 | 1 | 3 | 3 | 创生医疗器械（中国）有限公司 | 创生医疗器械（中国）有限公司 | 2720.45 | 各省份中标(挂网)价
387 | 00005251 | 尺骨鹰嘴锁定加压接骨板 | 纯钛 | 各种规格型号 | 锁定鹰嘴钩钢板 （纯钛） | 国械注准20153461363 | （59-179）*（2-12）孔 | YSB24-01 | 纯钛 | 块 | 1 | 16 | 16 | 天津市威曼生物材料有限公司 | 天津市威曼生物材料有限公司 | 7395 | 各省份中标(挂网)价
388 | 00006045 | 胸腰椎后路固定钩 | 钛合金 | 各种规格型号 | 脊柱后路内固定系统（商品名：Devine） | 国械注准20143462104 | 窄刃钩 大、中、小 | Devine-TL6.0型 | 钛合金 | 个 | 1 | 3 | 3 | 常州奥斯迈医疗器械有限公司 | 常州奥斯迈医疗器械有限公司 | 3145 | 各省份中标(挂网)价
389 | 00007599 | 颈胸连接器 | 钛合金 | 各种规格型号 | 平行连接器 | 国食药监械（准）字2014第3460999号 | 直径：3.5-6.5mm，间隔0.5mm. | FJG4 | 钛合金 | 个 | 1 | 3 | 3 | 北京市富乐科技开发有限公司 | 北京市富乐科技开发有限公司 | 2738 | 各省份中标(挂网)价
390 | 00007643 | 动力髋/髁接骨板 | 纯钛 | 各种规格型号 | 钛质接骨板（DHS、DCS） | 国食药监械（准）字2012第3461476号 | 2孔、4孔、5孔、6孔、7孔、8孔、10孔、12孔；95°、130°、135°、140° | 鹅头型 | 纯钛 | 块 | 1 | 13 | 13 | 江苏双羊医疗器械有限公司 | 江苏双羊医疗器械有限公司 | 4500.00 | 公立医疗机构供货价
391 | 00008066 | 骨水泥型抛光柄 | 钴铬钼合金 | 各种规格型号 | 光面骨水泥柄（圆形非灭菌） | 国械注准20143462271 | 柄长136、136.5、137、138、139,145-200mm， 颈干角130°，柄远端宽5-9mm | 柄长136、136.5、137、138、139,145-200mm， 颈干角130°，柄远端宽5-9mm | 钴铬钼合金 | 个 | 1 | 6 | 6 | 武汉德骼拜尔外科植入物有限公司 | 武汉德骼拜尔外科植入物有限公司 | 4300 | 各省份中标(挂网)价
392 | 00008067 | 锁骨前方锁定加压接骨板 | 纯钛 | 各种规格型号 | 解剖型金属锁定接骨板钉系统（锁骨前侧型锁定钢板）-纯钛 | 国械注准 20153461024 | 孔数：3-8孔左、右（每一孔为一规格，不包括头部孔） | JSW75 | 纯钛 | 块 | 1 | 12 | 12 | 江苏艾迪尔医疗科技股份有限公司 | 江苏艾迪尔医疗科技股份有限公司 | 5712 | 各省份中标(挂网)价
393 | 00008068 | 肱骨远端锁定加压接骨板 | 纯钛 | 各种规格型号 | 解剖型金属锁定接骨板钉系统（肱骨远端Y型锁定钢板）-纯钛 | 国械注准 20153461024 | 孔数：3-14孔左、右（每一孔为一规格，不包括头部孔） | JSW26 | 纯钛 | 块 | 1 | 24 | 24 | 江苏艾迪尔医疗科技股份有限公司 | 江苏艾迪尔医疗科技股份有限公司 | 10520 | 各省份中标(挂网)价
394 | 00008063 | 锁骨干锁定加压接骨板 | 纯钛 | 各种规格型号 | 解剖型金属锁定接骨板钉系统（锁骨锁定钢板）-纯钛 | 国械注准 20153461024 | 孔数：3-14孔左、右（每一孔为一规格，不包括头部孔） | JSW01 | 纯钛 | 块 | 1 | 18 | 18 | 江苏艾迪尔医疗科技股份有限公司 | 江苏艾迪尔医疗科技股份有限公司 | 7065 | 各省份中标(挂网)价
395 | 00007345 | 锁定螺钉 | 钛合金 | 直径≤4mm | 锁定螺钉HC2.0 | 国械注准20153462203 | HC2.0×5～HC2.0×30（1mm递增） | HCZ02 | 进口钛合金 | 枚 | 1 | 26 | 26 | 天津市康尔医疗器械有限公司 | 天津市康尔医疗器械有限公司 | 660 | 公立医疗机构供货价
396 | 00007347 | 胫骨近端外侧动力加压接骨板 | 纯钛 | 各种规格型号 | T形单弯接骨板 | 国食药监械（准）字2013第3460575号 | 3-18孔 | YSQ(Z)06 | 纯钛 | 块 | 1 | 6 | 6 | 浙江广慈医疗器械有限公司 | 浙江广慈医疗器械有限公司 | 2685 | 各省份中标(挂网)价
397 | 00007542 | 锁骨钩动力加压接骨板 | 纯钛 | 各种规格型号 | 钛质接骨板（解剖型接骨板） | 国食药监械（准）字2012第3461477号 | 4孔、5孔、6孔、7孔、8孔、9孔，有左右式 | 锁骨钩型 | 纯钛 | 块 | 1 | 8 | 8 | 江苏双羊医疗器械有限公司 | 江苏双羊医疗器械有限公司 | 3000.00 | 各省份中标(挂网)价
398 | 00007545 | 胫骨近端外侧动力加压接骨板 | 纯钛 | 各种规格型号 | 胫骨平台外侧接骨板 | 国食药监械（准）字2013第3460575号 | 3-18孔 | YSQ(Z)37/38 | 纯钛 | 块 | 1 | 12 | 12 | 浙江广慈医疗器械有限公司 | 浙江广慈医疗器械有限公司 | 3300 | 各省份中标(挂网)价
399 | 00007548 | 胸腰椎后路固定棒 | 钛合金 | 长度90mm-150mm | 棒 | 国食药监械（准）字2013第3461353号 | 直径：5.5/6/6.5/7mm，长度90-100mm | DB-Ⅳ型 | 钛合金 | 个 | 1 | 1 | 1 | 江苏荷普医疗器械有限公司 | 江苏荷普医疗器械有限公司 | 2150 | 各省份中标(挂网)价
400 | 00007549 | 胸腰椎后路固定棒 | 钛合金 | 长度90mm-150mm | 连接棒 | 国械注准20153460590 | 直径：Φ3.5、Φ4.0、Φ4.5、Φ5.0、Φ5.5、Φ6.0 长度：95-145，每5mm 一规格 | J2X03 | 钛合金 | 枚 | 1 | 6 | 6 | 浙江科惠医疗器械股份有限公司 | 浙江科惠医疗器械股份有限公司 | 686.4 | 各省份中标(挂网)价
401 | 00007552 | 胸腰椎后路固定棒 | 钛合金 | 长度90mm-150mm | 棒（5.5系统） | 国食药监械（准）字2013第3461353号 | 直径5/5.5/6/6.5/7mm,长度90-150mm | DB-Ⅶ | 钛合金 | 个 | 1 | 6 | 6 | 江苏荷普医疗器械有限公司 | 江苏荷普医疗器械有限公司 | 1280 | 各省份中标(挂网)价
402 | 00007553 | 非高屈曲骨水泥股骨髁 | 钴铬钼合金 | 各种规格型号 | 股骨髁假体(左、右) | 国械注准20143462043 | I型 规格代号：F0、F1、F2、F3、F4、F5、F6、F7；II型 规格代号：F0、F1、F2、F3、F4、F5、F6、F7 | I型 规格代号：F0、F1、F2、F3、F4、F5、F6、F7；II型 规格代号：F0、F1、F2、F3、F4、F5、F6、F7 | 钴铬钼合金 | 个 | 1 | 10 | 10 | 武汉德骼拜尔外科植入物有限公司 | 武汉德骼拜尔外科植入物有限公司 | 12000 | 公立医疗机构供货价
403 | 00007554 | 胸腰椎后路固定棒 | 钛合金 | 长度≤90mm | 六方头/单侧六方头连接棒 | 国食药监械（准）字2014第3460999号 | 直径：3.5-7.0mm，间隔0.5mm；长度：40-90mm,间隔：5mm. | FJB1 | 钛合金 | 支 | 1 | 5 | 5 | 北京市富乐科技开发有限公司 | 北京市富乐科技开发有限公司 | 1600 | 公立医疗机构供货价
404 | 00007555 | 胸腰椎后路固定棒 | 钛合金 | 长度≥150mm | 棒（5.5系统） | 国食药监械（准）字2013第3461353号 | 直径5/5.5/6/6.5/7mm,长度150-450mm | DB-Ⅶ | 钛合金 | 个 | 1 | 8 | 8 | 江苏荷普医疗器械有限公司 | 江苏荷普医疗器械有限公司 | 1350 | 各省份中标(挂网)价
405 | 00007556 | 表面置换股骨头 | 钴铬钼合金 | 各种规格型号 | 金属球头(灭菌） | 国械注准20143462298 | 直径24、28mm，颈长调节S、M、L、XL，锥度12/14 | 直径24、28mm，颈长调节S、M、L、XL，锥度12/14 | 钴铬钼合金 | 个 | 1 | 7 | 7 | 武汉德骼拜尔外科植入物有限公司 | 武汉德骼拜尔外科植入物有限公司 | 2550 | 各省份中标(挂网)价
406 | 00007557 | 其它胫骨接骨板 | 各种材质 | 各种规格型号 | 胫骨直型锁定板 （纯钛） | 国食药监械（准）字2013第3461832号 | 4~20孔，每隔1孔为一规格 | ZJBL02（宽型） | 纯钛 | 块 | 1 | 10 | 10 | 苏州苏南捷迈得医疗器械有限公司 | 苏州苏南捷迈得医疗器械有限公司 | 12000 | 各省份中标(挂网)价
407 | 00007559 | 掌指骨锁定加压接骨板 | 纯钛 | 各种规格型号 | 锁定金属接骨板 | 国食药监械（准）字2013第3461035号 | 锥形加压螺纹，3-15孔 | 2.0T型接骨板（头部三孔）Ⅱ（锥形加压螺纹） | 纯钛 | 块 | 1 | 13 | 13 | 创生医疗器械（中国）有限公司 | 创生医疗器械（中国）有限公司 | 7500 | 公立医疗机构供货价
408 | 00007585 | 胸腰椎后路固定棒 | 钛合金 | 长度90mm-150mm | 棒（6.0系统） | 国食药监械（准）字2013第3461353号 | 直径：5/5.5/6/6.5/7mm,长度90-150mm | DB-Ⅶ型 | 钛合金 | 个 | 1 | 9 | 9 | 江苏荷普医疗器械有限公司 | 江苏荷普医疗器械有限公司 | 2400 | 各省份中标(挂网)价
409 | 00007586 | 表面置换股骨头 | 钴铬钼合金 | 各种规格型号 | 金属球头（非灭菌） | 国械注准20143462298 | 直径24、28mm，颈长调节S、M、L、XL，锥度12/14 | 直径24、28mm，颈长调节S、M、L、XL，锥度12/14 | 钴铬钼合金 | 个 | 1 | 7 | 7 | 武汉德骼拜尔外科植入物有限公司 | 武汉德骼拜尔外科植入物有限公司 | 1532 | 各省份中标(挂网)价
410 | 00006042 | 胸腰椎后路固定系统其它部件 | 各种材质 | 各种规格型号 | 脊柱后路内固定系统（商品名：Devine） | 国械注准20143462104 | 宽刃钩 （灭菌）大、中、小 | Devine-TL6.0型 | 钛合金 | 个 | 1 | 3 | 3 | 常州奥斯迈医疗器械有限公司 | 常州奥斯迈医疗器械有限公司 | 3218 | 各省份中标(挂网)价
411 | 00007587 | 动力髋/髁螺钉 | 钛合金 | 各种规格型号 | 自锁股骨颈固定钉（钛合金） | 国食药监械（准）字2013第3460572号 | ∮5.0-12.5*40-130 | GZSD | 钛合金 | 支 | 1 | 30 | 30 | 天津市威曼生物材料有限公司 | 天津市威曼生物材料有限公司 | 944.35 | 各省份中标(挂网)价
412 | 00005868 | 肱骨远端锁定加压接骨板 | 纯钛 | 各种规格型号 | 锁定金属接骨板 | 国食药监械（准）字2013第3461035号 | 灭菌，锥形加压螺纹，2-15孔，左右 | 肱骨远端人字型接骨板II（锥形加压螺纹）（灭菌） | 纯钛 | 块 | 1 | 6 | 6 | 创生医疗器械（中国）有限公司 | 创生医疗器械（中国）有限公司 | 10541 | 各省份中标(挂网)价
413 | 00005869 | 皮质骨交锁螺钉 | 钛合金 | 各种规格型号 | 锁钉 | 国食药监械(准)字2013第3461777号 | 4.0*（20,25,30,35,40,45,50,55,60,65,70,75） | DA1Z，DA3Z04，DA4Z， | 钛合金 | 个 | 1 | 36 | 36 | 常州鼎健医疗器械有限公司 | 常州鼎健医疗器械有限公司 | 807.5 | 各省份中标(挂网)价
414 | 00005875 | 肱骨远端锁定加压接骨板 | 纯钛 | 各种规格型号 | 锁定金属接骨板 | 国食药监械（准）字2013第3461035号 | 灭菌，锥形加压螺纹，3-20孔，左右 | 肱骨远端内侧接骨板II（锥形加压螺纹）（灭菌） | 纯钛 | 块 | 1 | 14 | 14 | 创生医疗器械（中国）有限公司 | 创生医疗器械（中国）有限公司 | 9400 | 各省份中标(挂网)价
415 | 00005878 | 连接棒 | 铝合金 | 各种规格型号 | 外固定器 | 闽食药监械(准)字2014第2100043号 | E40 | E40 | 钛合金 | 个 | 1 | 3 | 3 | 大博医疗科技股份有限公司 | 大博医疗科技股份有限公司 | 3735 | 各省份中标(挂网)价
416 | 00005879 | 胸腰椎后路固定棒 | 钛合金 | 长度90mm-150mm | 棒 | 国食药监械（准）字2013第3460661号 | 直径：3.0-7.0mm，长度：50-500（每隔10mm为一规格） | 脊柱钉棒调节Ⅱ型(JZJ-C2) | 钛合金 | 根 | 1 | 10 | 10 | 浙江广慈医疗器械有限公司 | 浙江广慈医疗器械有限公司 | 1342 | 各省份中标(挂网)价
417 | 00004407 | 尾钉 | 钛合金 | 各种规格型号 | PFNA盖帽（SW4) | 国食药监械（准）字2012第3461128号/ 国械注准20153461353 | 5mm,10mm,15mm,20mm | TSSDQ/TSSDQ01 | 钛合金 | 支 | 1 | 4 | 4 | 北京贝思达生物技术有限公司 | 北京贝思达生物技术有限公司 | 450 | 各省份中标(挂网)价
418 | 00004457 | 锁骨钩动力加压接骨板 | 纯钛 | 各种规格型号 | 锁骨钩骨板Ⅰ | 国食药监械（准）字2013第3460265号/国械注准20153461912 | 2~22孔 | AZX-YJQ | 纯钛 | 块 | 1 | 12 | 12 | 北京贝思达生物技术有限公司 | 北京贝思达生物技术有限公司 | 4568 | 公立医疗机构供货价
419 | 00004458 | 锁骨钩动力加压接骨板 | 纯钛 | 各种规格型号 | 锁骨钩骨板Ⅱ | 国食药监械（准）字2013第3460265号/国械注准20153461912 | 2~22孔 | AZX-YJQ | 纯钛 | 块 | 1 | 24 | 24 | 北京贝思达生物技术有限公司 | 北京贝思达生物技术有限公司 | 4568 | 公立医疗机构供货价
420 | 00004401 | 生物解剖柄－粗糙面 | 钴铬钼合金 | 各种规格型号 | PF股骨柄 | 国械注准20153462156 | 9.0、10.5、12.0、13.5、15.0 | KB2BCZQ | 钴铬钼合金 | 个 | 1 | 5 | 5 | 北京天新福医疗器材有限公司 | 北京天新福医疗器材有限公司 | 5180 | 公立医疗机构供货价
421 | 00004460 | 骨盆动力加压接骨板 | 纯钛 | 各种规格型号 | 弧型重建骨板 | 国食药监械（准）字2013第3460265号/国械注准20153461912 | 2~22孔 | AZX-YJQ | 纯钛 | 块 | 1 | 12 | 12 | 北京贝思达生物技术有限公司 | 北京贝思达生物技术有限公司 | 5600 | 公立医疗机构供货价
422 | 00004903 | 胸腰椎后路万向长尾椎弓根螺钉 | 钛合金 | 各种规格型号 | 加长万向椎弓根螺钉Ⅲ | 国食药监械（准）字2012第3461127号/国械注准20153461914 | 螺纹长度范围(mm)：10～60 （最小间隔5）、直径范围3.0～7.5（最小间隔0.5）； | TJJGD | 钛合金 | 支 | 1 | 19 | 19 | 北京贝思达生物技术有限公司 | 北京贝思达生物技术有限公司 | 4200 | 公立医疗机构供货价
423 | 00014445 | 颈椎普通融合器 | 聚醚醚酮（PEEK） | 各种规格型号 | 椎间融合器-Cargo(PEEK) | 国械注准20153462360 | 4-12mm 每增加1mm为一规格 | RH-I | PEEK | 枚 | 1 | 18 | 18 | 北京理贝尔生物工程研究所有限公司 | 北京理贝尔生物工程研究所有限公司 | 8000 | 各省份中标(挂网)价
424 | 00004904 | 胸腰椎后路单向短尾椎弓根螺钉 | 钛合金 | 各种规格型号 | 椎弓根螺钉Ⅳ | 国食药监械（准）字2012第3461127号/国械注准20153461914 | 螺纹长度范围(mm)：10～60 （最小间隔5）、直径范围3.0～7.5（最小间隔0.5） | TJJGD | 钛合金 | 支 | 1 | 19 | 19 | 北京贝思达生物技术有限公司 | 北京贝思达生物技术有限公司 | 3600 | 各省份中标(挂网)价
425 | 00004905 | 胸腰椎后路万向长尾椎弓根螺钉 | 钛合金 | 各种规格型号 | 加长万向椎弓根螺钉Ⅳ | 国食药监械（准）字2012第3461127号/国械注准20153461914 | 螺纹长度范围(mm)：10～60 （最小间隔5）、直径范围3.0～7.5（最小间隔0.5） | TJJGD | 钛合金 | 支 | 1 | 25 | 25 | 北京贝思达生物技术有限公司 | 北京贝思达生物技术有限公司 | 4200 | 公立医疗机构供货价
426 | 00004906 | 普通空心螺钉 | 不锈钢 | 直径≤4mm | 中空接骨螺钉（加压螺旋钉）-不锈钢 | 国食药监械（准）字2012第3460878号（更） | 直径：3.0、3.5mm，长度：5-140mm | KGYDⅢ | 不锈钢 | 根 | 1 | 25 | 25 | 江苏艾迪尔医疗科技股份有限公司 | 江苏艾迪尔医疗科技股份有限公司 | 1527 | 各省份中标(挂网)价
427 | 00005202 | 掌指骨接骨板 | 纯钛 | 各种规格型号 | 直型金属接骨板 | 国械注准20153461488 | 3～10孔 | 2.0LC-DCP接骨板 | 纯钛 | 块 | 1 | 6 | 6 | 常州奥斯迈医疗器械有限公司 | 常州奥斯迈医疗器械有限公司 | 1980 | 各省份中标(挂网)价
428 | 00005203 | 锁骨干锁定加压接骨板 | 纯钛 | 各种规格型号 | 锁定锁骨S型重建钢板（纯钛） | 国械注准20153461363 | 22*2孔、34*3孔、46*4孔、58*5孔、69*6孔、78*7孔、90*8孔、102*9孔、114*10孔、124*11孔、135*12孔 | YSB26 | 纯钛 | 块 | 1 | 16 | 16 | 天津市威曼生物材料有限公司 | 天津市威曼生物材料有限公司 | 5481 | 各省份中标(挂网)价
429 | 00005205 | 胫骨远端外侧锁定加压接骨板 | 钛合金 | 各种规格型号 | 胫骨远端外侧骨板 | 国食药监械（许）字2014第3460024号（更） | 左/右；4孔、6孔、8孔、10孔、12孔 | 0701-0000-04；0701-0001-04；0701-0000-06；0701-0001-06；0701-0000-08；0701-0001-08；0701-0000-10；0701-0001-10；0701-0000-12；0701-0001-12 | 钛合金 | 块 | 1 | 10 | 10 | 爱派司生技股份有限公司 | 爱湃斯（上海）商贸有限公司 | 18648 | 各省份中标(挂网)价
430 | 00005208 | 肱骨远端动力加压接骨板 | 不锈钢 | 各种规格型号 | 解剖型接骨板（重建Y型钢板）-不锈钢 | 国食药监械（准）字2012第3461435号（更） | 孔数：3-12孔 每一孔为规格（不包括头部孔数） | JSQ05 | 不锈钢 | 块 | 1 | 10 | 10 | 江苏艾迪尔医疗科技股份有限公司 | 江苏艾迪尔医疗科技股份有限公司 | 2735 | 各省份中标(挂网)价
431 | 00005659 | 胫骨近端内侧动力加压接骨板 | 纯钛 | 各种规格型号 | 金属支持接骨板（重建型T型钢板）-纯钛 | 国食药监械（准）字2012第3461433号（更） | 孔数：2-20孔 每一孔为规格（不包括头部孔数） | YSQ06 | 纯钛 | 块 | 1 | 6 | 6 | 江苏艾迪尔医疗科技股份有限公司 | 江苏艾迪尔医疗科技股份有限公司 | 4080 | 各省份中标(挂网)价
432 | 00005904 | 皮质骨螺钉 | 钛合金 | 各种规格型号 | 金属接骨螺钉(商品名：普通螺钉） | 国食药监械（准）字2013第3462002号 | φ4.5×34mm | HAQ03 | 进口钛合金 | 枚 | 1 | 1 | 1 | 天津市康尔医疗器械有限公司 | 天津市康尔医疗器械有限公司 | 215 | 公立医疗机构供货价
433 | 00005907 | 连接环 | 钛合金 | 各种规格型号 | 外固定器 | 闽食药监械(准)字2014第2100043号 | E40 | E40 | 钛合金 | 个 | 1 | 3 | 3 | 大博医疗科技股份有限公司 | 大博医疗科技股份有限公司 | 8372.36 | 各省份中标(挂网)价
434 | 00008908 | 直型锁定重建型接骨板 | 纯钛 | 各种规格型号 | 锁定金属接骨板 | 国食药监械（准）字2013第3461033号 | 4～22孔，直螺纹 | 直形复位接骨板Ⅱ | 纯钛 | 块 | 1 | 12 | 12 | 常州奥斯迈医疗器械有限公司 | 常州奥斯迈医疗器械有限公司 | 2853.4 | 各省份中标(挂网)价
435 | 00008910 | 股骨近端锁定加压接骨板 | 纯钛 | 各种规格型号 | 股骨近端外侧锁定板-3 | 国食药监械（准）字2014第3461291号（更） | 4孔(大、小)，左右 | SDP-53 | 纯钛 | 块 | 1 | 4 | 4 | 江苏百易得医疗科技有限公司 | 江苏百易得医疗科技有限公司 | 8870 | 各省份中标(挂网)价
436 | 00008912 | 直型锁定重建型接骨板 | 纯钛 | 各种规格型号 | 锁定金属接骨板 | 国食药监械（准）字2013第3461033号 | 3～20孔，直螺纹 | 3.5直形复位接骨板Ⅱ | 纯钛 | 块 | 1 | 10 | 10 | 常州奥斯迈医疗器械有限公司 | 常州奥斯迈医疗器械有限公司 | 2266.9 | 各省份中标(挂网)价
437 | 00009277 | 胸腰椎前路固定棒 | 钛合金 | 各种规格型号 | 连接棒 | 国食药监械（准）字2014第3460715号 | 直径：3.0-6.5mm，间隔0.5mm；长度：30-500mm,间隔：5mm ；圆型. | FJQB1 | 钛合金 | 支 | 1 | 70 | 70 | 北京市富乐科技开发有限公司 | 北京市富乐科技开发有限公司 | 3260 | 各省份中标(挂网)价
438 | 00009349 | 股骨头 | 氧化铝陶瓷 | 直径28mm | 陶瓷股骨头 | 国食药监械（许）字2014第3460014号 | 28mmS；28mmM；28mmL | 1203-1028;1203-1228;1203-1428 | 氧化铝陶瓷 | 个 | 1 | 3 | 3 | 联合骨科器材股份有限公司 | 联贸医疗用品技术（上海）有限公司 | 11475 | 各省份中标(挂网)价
439 | 00009350 | 腰椎后路自断螺帽 | 钛合金 | 各种规格型号 | 脊柱内固定系统(商品名:CD HORIZON) | 国械注进20163460086 | 自断螺塞 | 7540020 | 钛合金 | 个 | 1 | 1 | 1 | Medtronic Sofamor Danek USA，lnc. | 美敦力（上海）管理有限公司 | 2100 | 各省份中标(挂网)价
440 | 00009352 | 股骨头 | 氧化铝陶瓷 | 直径32mm | 陶瓷股骨头 | 国食药监械（许）字2014第3460014号 | 32mmS；32mmM；32mmL | 1203-1032;1203-1232;1203-1432 | 氧化铝陶瓷 | 个 | 1 | 3 | 3 | 联合骨科器材股份有限公司 | 联贸医疗用品技术（上海）有限公司 | 11475 | 各省份中标(挂网)价
441 | 00009356 | 其它腰椎融合器 | 各种材质 | 各种规格型号 | 胸腰椎融合器 | 国食药监械（准）字2014第3460004号 | RHQ02-06：B=6、6.5、7、8、9、10、11、12、13、14、15、16，L=18、20、22、24、26、32、36、38 | RHQ02-06 | 纯钛 | 1只/包 | 1 | 20 | 20 | 苏州市康力骨科器械有限公司 | 苏州市康力骨科器械有限公司 | 4860 | 各省份中标(挂网)价
442 | 00009407 | 胸腰椎后路单向短尾椎弓根螺钉 | 钛合金 | 各种规格型号 | 脊柱内固定系统(商品名:CD HORIZON) | 国械注进20163460086 | 固定角度螺钉, 4.0X20, TI;固定角度螺钉, 4.0X25, TI;固定角度螺钉, 4.0X30, TI;固定角度螺钉, 4.0X35, TI;固定角度螺钉, 4.0X40, TI;固定角度螺钉, 4.0X45, TI;固定角度螺钉, 4.0X50, TI;固定角度螺钉, 4.0X55, TI;固定角度螺钉, 5.0X20, TI;固定角度螺钉, 5.0X25, TI;固定角度螺钉, 5.0X30, TI;固定角度螺钉, 5.0X35, TI;固定角度螺钉, 5.0X40, TI;固定角度螺钉, 5.0X45, TI;固定角度螺钉, 5.0X50, TI;固定角度螺钉, 5.0X55, TI;固定角度螺钉, 6.0X25, TI;固定角度螺钉, 6.0X30, TI;固定角度螺钉, 6.0X35, TI;固定角度螺钉, 6.0X40, TI;固定角度螺钉, 6.0X45, TI;固定角度螺钉, 6.0X50, TI;固定角度螺钉, 6.0X55, TI;固定角度螺钉, 6.0X60, TI;固定角度螺钉, 4.5X20, TI;固定角度螺钉, 4.5X25, TI;固定角度螺钉, 4.5X30, TI;固定角度螺钉, 4.5X35, TI;固定角度螺钉, 4.5X40, TI;固定角度螺钉, 4.5X45, TI;固定角度螺钉, 4.5X50, TI;固定角度螺钉, 4.5X55, TI;固定角度螺钉, 5.5X25, TI;固定角度螺钉, 5.5X30, TI;固定角度螺钉, 5.5X35, TI;固定角度螺钉, 5.5X40, TI;固定角度螺钉, 5.5X45, TI;固定角度螺钉, 5.5X50, TI;固定角度螺钉, 5.5X55, TI;固定角度螺钉, 5.5X60, TI;固定角度螺钉, 6.5X25, TI;固定角度螺钉, 6.5X30, TI;固定角度螺钉, 6.5X35, TI;固定角度螺钉, 6.5X40, TI;固定角度螺钉, 6.5X45, TI;固定角度螺钉, 6.5X50, TI;固定角度螺钉, 6.5X55, TI;固定角度螺钉, 6.5X60, TI;固定角度螺钉, 6.5X65, TI;固定角度螺钉, 6.5X70, TI;固定角度螺钉, 7.5X25, TI;固定角度螺钉, 7.5X30, TI;固定角度螺钉, 7.5X35, TI;固定角度螺钉, 7.5X40, TI;固定角度螺钉, 7.5X45, TI;固定角度螺钉, 7.5X50, TI;固定角度螺钉, 7.5X55, TI;固定角度螺钉, 7.5X60, TI;固定角度螺钉, 7.5X65, TI | 7642420；7642425；7642430；7642435；7642440；7642445；7642450；7642455；7642520；7642525；7642530；7642535；7642540；7642545；7642550；7642555；7642625；7642630；7642635；7642640；7642645；7642650；7642655；7642660；7643420；7643425；7643430；7643435；7643440；7643445；7643450；7643455；7643525；7643530；7643535；7643540；7643545；7643550；7643555；7643560；7643625；7643630；7643635；7643640；7643645；7643650；7643655；7643660；7643665；7643670；7643725；7643730；7643735；7643740；7643745；7643750；7643755；7643760；7643765 | 钛合金 | 个 | 1 | 59 | 0 | Medtronic Sofamor Danek USA，lnc. | 美敦力（上海）管理有限公司 | 3168 | 各省份中标(挂网)价
443 | 00006224 | 肱骨远端动力加压接骨板 | 纯钛 | 各种规格型号 | Y型重建钢板（Ⅱ型）（纯钛） | 国食药监械（准）字2013第3461830号 | (78-205)*(2-10)孔 | YSZQ22-02 | 纯钛 | 块 | 1 | 8 | 8 | 天津市威曼生物材料有限公司 | 天津市威曼生物材料有限公司 | 3510.5 | 各省份中标(挂网)价
444 | 00006225 | 直型锁定重建型接骨板 | 纯钛 | 各种规格型号 | 尺、桡骨直型锁定板（Ⅱ型） | 国械注准20153462203 | 孔数：4孔，长度：80，宽度：10、12，厚度：3、3.5 | ZSDZ08 | 进口纯钛 | 片 | 1 | 4 | 4 | 天津市康尔医疗器械有限公司 | 天津市康尔医疗器械有限公司 | 8553 | 公立医疗机构供货价
445 | 00006226 | 尺骨鹰嘴动力加压接骨板 | 纯钛 | 各种规格型号 | 鹰嘴钩钢板（纯钛） | 国食药监械（准）字2013第3461830号 | （59-179）*（2-12)孔 | YSZQ13 | 纯钛 | 块 | 1 | 16 | 16 | 天津市威曼生物材料有限公司 | 天津市威曼生物材料有限公司 | 4617 | 各省份中标(挂网)价
446 | 00006227 | 掌指骨锁定加压接骨板 | 纯钛 | 各种规格型号 | 金属锁定接骨板固定系统 | 国械注准20163460576 | 2孔、4孔、5孔、6孔、7孔、8孔、9孔、10孔、12孔、14孔、16孔、18孔、20孔、22孔、24孔、26孔、28孔、30孔；直形、钩型、弧形、120°弧形、90°L形、110°L形、T形、矩形、工形、双Y形，有左右式 | 锁定2.0型系列 | 纯钛 | 块 | 1 | 19 | 19 | 江苏双羊医疗器械有限公司 | 江苏双羊医疗器械有限公司 | 4800.00 | 公立医疗机构供货价
447 | 00006229 | 固定夹 | 铝合金 | 各种规格型号 | 4孔钢针固定夹 | 鄂食药监械(准)字2012第2100995号 | KW5型(系列) | KW5M-J040 | 金属 | 个 | 1 | 1 | 1 | 武汉康斯泰德科技有限公司 | 武汉康斯泰德科技有限公司 | 1300 | 各省份中标(挂网)价
448 | 00008261 | 胸腰椎后路单向长尾椎弓根螺钉 | 钛合金 | 各种规格型号 | 椎弓根钉 长尾单轴 | 国械注准20153460590 | 直径：Φ3.5、Φ4.0、Φ4.5、Φ5.0、Φ5.5、Φ6.0、Φ6.5、Φ7.0、Φ7.5、Φ8.0、Φ8.5 长度：25-90 每5mm 一规格 | J2X07 | 钛合金 | 枚 | 1 | 59 | 59 | 浙江科惠医疗器械股份有限公司 | 浙江科惠医疗器械股份有限公司 | 2000 | 各省份中标(挂网)价
449 | 00008914 | 固定臂 | 铝合金 | 各种规格型号 | 肱骨直型支架 | 苏械注准20152100408 | — | Ⅰ-13 | 铝合金&不锈钢 | 付 | 1 | 1 | 1 | 江苏百易得医疗科技有限公司 | 江苏百易得医疗科技有限公司 | 8680 | 各省份中标(挂网)价
450 | 00008918 | 其它桡骨接骨板 | 各种材质 | 各种规格型号 | 金属解剖型接骨板(小T型) | 国械注准20163460377 | 2~10孔 | YSQ01 | 纯钛 | 块 | 1 | 9 | 9 | 苏州欣荣博尔特医疗器械有限公司 | 苏州欣荣博尔特医疗器械有限公司 | 3010 | 各省份中标(挂网)价
451 | 00008920 | 胫骨近端外侧锁定加压接骨板 | 纯钛 | 各种规格型号 | 胫骨近端外侧锁定板-3 | 国食药监械（准）字2014第3461291号（更） | 4～16孔(头部4孔)，左右，每隔一孔为一规格 | SDP-61 | 纯钛 | 块 | 1 | 14 | 14 | 江苏百易得医疗科技有限公司 | 江苏百易得医疗科技有限公司 | 8740 | 各省份中标(挂网)价
452 | 00009001 | 其它桡骨接骨板 | 各种材质 | 各种规格型号 | 金属解剖型接骨板(斜T型) | 国械注准20163460377 | 2~10孔 | YSQ03 | 纯钛 | 块 | 1 | 6 | 6 | 苏州欣荣博尔特医疗器械有限公司 | 苏州欣荣博尔特医疗器械有限公司 | 3263 | 各省份中标(挂网)价
453 | 00009002 | 固定臂 | 铝合金 | 各种规格型号 | 肱骨微动T型支架 | 苏械注准20152100408 | — | Ⅰ-15 | 铝合金&不锈钢 | 付 | 1 | 1 | 1 | 江苏百易得医疗科技有限公司 | 江苏百易得医疗科技有限公司 | 8680 | 各省份中标(挂网)价
454 | 00009005 | 锁骨干锁定加压接骨板 | 纯钛 | 各种规格型号 | 锁骨S型锁定板-1 | 国食药监械（准）字2014第3461291号（更） | 5～12孔，左右，每隔一孔为一规格 | SDYZ-62 | 纯钛 | 块 | 1 | 6 | 6 | 江苏百易得医疗科技有限公司 | 江苏百易得医疗科技有限公司 | 7880 | 各省份中标(挂网)价
455 | 00008047 | 骨水泥型抛光柄 | 钴铬钼合金 | 各种规格型号 | 光面骨水泥柄（矩型灭菌） | 国械注准20143462271 | 柄长136、136.5、137、138、139,145-200mm， 颈干角130°，柄远端宽5-9mm | 柄长136、136.5、137、138、139,145-200mm， 颈干角130°，柄远端宽5-9mm | 钴铬钼合金 | 个 | 1 | 5 | 5 | 武汉德骼拜尔外科植入物有限公司 | 武汉德骼拜尔外科植入物有限公司 | 7300 | 公立医疗机构供货价
456 | 00008048 | 胸腰椎后路万向长尾椎弓根螺钉 | 钛合金 | 各种规格型号 | 脊柱钉棒固定系统 | 国食药监械（准）字2013第3461011号 | 长万向钉，直径3.0、3.5、4.0、4.5、5.0、5.5、6.0、6.5、7.0、7.5、8.0、8.5、9.0mm，长度20-90mm | USS-CAII | 钛合金 | 枚 | 1 | 63 | 63 | 大博医疗科技股份有限公司 | 大博医疗科技股份有限公司 | 3026.7 | 公立医疗机构供货价
457 | 00008049 | 锁骨干锁定加压接骨板 | 纯钛 | 各种规格型号 | 解剖型金属锁定接骨板钉系统（锁骨干重建型锁定钢板）-纯钛 | 国械注准 20153461024 | 孔数：6、7、8孔左、右 | JSW74 | 纯钛 | 块 | 1 | 6 | 6 | 江苏艾迪尔医疗科技股份有限公司 | 江苏艾迪尔医疗科技股份有限公司 | 6000 | 各省份中标(挂网)价
458 | 00008211 | 万向异型锁定接骨板 | 纯钛 | 各种规格型号 | 解剖型金属锁定接骨板钉系统（重建弯型锁定钢板）-纯钛 | 国械注准 20153461024 | 孔数：4-22孔（每一孔为一规格，不包括头部孔） | JSQ182 | 纯钛 | 块 | 1 | 19 | 19 | 江苏艾迪尔医疗科技股份有限公司 | 江苏艾迪尔医疗科技股份有限公司 | 14500 | 各省份中标(挂网)价
459 | 00008786 | 胫骨近端外侧动力加压接骨板 | 纯钛 | 各种规格型号 | L型关节接骨板 纯钛 | 国食药监械（准）字2014第3460447号 | 2.5×16×5、2.5×16×6、2.5×16×7、2.5×16×8、2.5×16×9、2.5×16×10 | YSQ（Z）27 | 纯钛 | 块 | 1 | 12 | 12 | 嘉思特华剑医疗器材（天津）有限公司 | 嘉思特华剑医疗器材（天津）有限公司 | 6402 | 各省份中标(挂网)价
460 | 00008789 | 生物型髋臼杯—微孔 | 钛合金 | 各种规格型号 | 全髋臼外帽（纯钛涂层;无孔式） | 国食药监械（许）字2014第3460136号 | Φ44;Φ46;Φ48;Φ50;Φ52;Φ54;Φ56;Φ58;Φ60;Φ62;Φ64;Φ66;Φ68;Φ70;Φ72;Φ74;Φ76;Φ78;Φ80 | 1306-3244;1306-3246;1306-3248;1306-3250;1306-3252;1306-3254:1306-3256:1306-3258:1306-3260;1306-3262;1306-3264;1306-3266;1306-3268;1306-3270;1306-3272;1306-3274;1306-3276;1306-3278;1306-3280 | 钛合金 | 个 | 1 | 19 | 19 | 联合骨科器材股份有限公司 | 联贸医疗用品技术（上海）有限公司 | 13800 | 各省份中标(挂网)价
461 | 00006237 | 股骨远端微创锁定加压接骨板 | 纯钛 | 各种规格型号 | 锁定金属接骨板 | 国食药监械（准）字2013第3461035号 | 灭菌，锥螺纹，5-20孔，左右 | 股骨远端外侧接骨板V（LISS-DF）（锥螺纹）（灭菌） | 纯钛 | 块 | 1 | 10 | 10 | 创生医疗器械（中国）有限公司 | 创生医疗器械（中国）有限公司 | 9800 | 各省份中标(挂网)价
462 | 00006238 | 股骨远端动力加压接骨板 | 纯钛 | 各种规格型号 | 髁支持钢板（Ⅱ型）（纯钛） | 国食药监械（准）字2013第3461830号 | (82-338)*(2-18)孔 | YSZQ26-02 | 纯钛 | 块 | 1 | 22 | 22 | 天津市威曼生物材料有限公司 | 天津市威曼生物材料有限公司 | 4523.5 | 各省份中标(挂网)价
463 | 00006239 | 胸腰椎后路固定钩 | 钛合金 | 各种规格型号 | 脊柱后路内固定系统（商品名：Devine） | 国械注准20143462104 | 椎弓根钩 大、中、小 | Devine-TL5.5型 | 钛合金 | 个 | 1 | 3 | 3 | 常州奥斯迈医疗器械有限公司 | 常州奥斯迈医疗器械有限公司 | 1972 | 各省份中标(挂网)价
464 | 00009004 | 锁定螺钉 | 钛合金 | 直径＞4mm | 锁定螺钉HS6.0 | 国械注准20153462203 | HS 6.0×50～HS 6.0×120（5mm递增） | HSZ02 | 进口钛合金 | 枚 | 1 | 1 | 1 | 天津市康尔医疗器械有限公司 | 天津市康尔医疗器械有限公司 | 1220 | 公立医疗机构供货价
465 | 00006046 | 胫骨近端外侧锁定加压接骨板 | 纯钛 | 各种规格型号 | 锁定金属接骨板 | 国食药监械（准）字2013第3461035号 | 锥形加压螺纹，4-15孔，左右 | 胫骨近端外侧接骨板VI（锥形加压螺纹） | 纯钛 | 块 | 1 | 10 | 10 | 创生医疗器械（中国）有限公司 | 创生医疗器械（中国）有限公司 | 5800 | 各省份中标(挂网)价
466 | 00006049 | 胸腰椎后路固定系统其它部件 | 各种材质 | 各种规格型号 | 脊柱后路内固定系统（商品名：Devine） | 国械注准20143462104 | 窄刃斜坡钩（灭菌）大、中、小 | Devine-TL6.0型 | 钛合金 | 个 | 1 | 1 | 1 | 常州奥斯迈医疗器械有限公司 | 常州奥斯迈医疗器械有限公司 | 3091 | 各省份中标(挂网)价
467 | 00004341 | 脉冲冲洗器 | 其它材质 | 各种规格型号 | 一次性使用脉冲冲洗系统 | 渝械注准20142540004 | FWS-WJ-001，FWS-WJ-001A | FWS-WJ-001，FWS-WJ-001A | 聚氯乙烯+丙烯--丁二烯--苯二烯 | 个 | 1 | 2 | 2 | 重庆富沃思医疗器械有限公司 | 重庆富沃思医疗器械有限公司 | 1980 | 各省份中标(挂网)价
468 | 00004448 | 其它尺骨接骨板 | 各种材质 | 各种规格型号 | 尺骨近端骨板 | 国食药监械（准）字2013第3460265号/国械注准20153461912 | 2~22孔 | AZX-YJQ | 纯钛 | 块 | 1 | 8 | 8 | 北京贝思达生物技术有限公司 | 北京贝思达生物技术有限公司 | 4026 | 公立医疗机构供货价
469 | 00004449 | 其它桡骨接骨板 | 各种材质 | 各种规格型号 | 桡骨远端背侧骨板 | 国食药监械（准）字2013第3460265号/国械注准20153461912 | 2~22孔 | AZX-YJQ | 纯钛 | 块 | 1 | 10 | 10 | 北京贝思达生物技术有限公司 | 北京贝思达生物技术有限公司 | 3948 | 公立医疗机构供货价
470 | 00004450 | 其它桡骨接骨板 | 各种材质 | 各种规格型号 | 小T型骨板Ⅰ | 国食药监械（准）字2013第3460265号/国械注准20153461912 | 2~22孔 | AZX-YJQ | 纯钛 | 块 | 1 | 2 | 2 | 北京贝思达生物技术有限公司 | 北京贝思达生物技术有限公司 | 4324 | 公立医疗机构供货价
471 | 00006284 | 腓骨远端外侧锁定加压接骨板 | 纯钛 | 各种规格型号 | 锁定金属接骨板 | 国食药监械（准）字2013第3461035号 | 灭菌，锥螺纹，2-20孔，左右 | 腓骨远端外侧接骨板V（锥螺纹）（灭菌） | 纯钛 | 块 | 1 | 18 | 18 | 创生医疗器械（中国）有限公司 | 创生医疗器械（中国）有限公司 | 5916 | 各省份中标(挂网)价
472 | 00006286 | 胸腰椎后路固定钩 | 钛合金 | 各种规格型号 | 脊柱后路内固定系统（商品名：Devine） | 国械注准20143462104 | 窄刃钩 大、中、小 | Devine-TL5.5型 | 钛合金 | 个 | 1 | 3 | 3 | 常州奥斯迈医疗器械有限公司 | 常州奥斯迈医疗器械有限公司 | 3231.8 | 各省份中标(挂网)价
473 | 00006290 | 胸腰椎后路固定钩 | 钛合金 | 各种规格型号 | 脊柱后路内固定系统（商品名：Devine） | 国械注准20143462104 | 宽刃斜坡钩 大、中、小 | Devine-TL5.5型 | 钛合金 | 个 | 1 | 1 | 1 | 常州奥斯迈医疗器械有限公司 | 常州奥斯迈医疗器械有限公司 | 3445 | 各省份中标(挂网)价
474 | 00009007 | 颈椎后路万向椎弓根/侧块螺钉 | 钛合金 | 各种规格型号 | S4 C多轴螺钉 | 国食药监械（进）字2014第3460919号 | 3.5X10MM ¦ 3.5X12MM ¦ 3.5X14MM ¦ 3.5X16MM ¦ 3.5X18MM ¦ 3.5X20MM ¦ 3.5X22MM ¦ 3.5X24MM ¦ 3.5X26MM ¦ 3.5X28MM ¦ 3.5X30MM ¦4.0X12MM ¦ 4.0X14MM ¦ 4.0X16MM ¦ 4.0X18MM ¦ 4.0X20MM ¦ 4.0X22MM ¦ 4.0X24MM ¦ 4.0X26MM ¦ 4.0X28MM ¦ 4.0X30MM ¦ 4,0X10MM | SW161T ¦ SW162T ¦ SW163T ¦ SW164T ¦ SW165T ¦ SW166T ¦ SW167T ¦ SW168T ¦ SW169T ¦ SW170T ¦ SW171T ¦SW182T SW181T SW180T SW179T SW178T SW177T SW176T SW175T SW174T SW173T SW172T | 钛合金 | 个 | 1 | 22 | 22 | Aesculap AG | 贝朗医疗（上海）国际贸易有限公司 | 6100 | 各省份中标(挂网)价
475 | 00009008 | 固定臂 | 铝合金 | 各种规格型号 | 桡骨远端L型支架 | 苏械注准20152100408 | — | Ⅰ-19 | 铝合金&不锈钢 | 付 | 1 | 1 | 1 | 江苏百易得医疗科技有限公司 | 江苏百易得医疗科技有限公司 | 8450 | 各省份中标(挂网)价
476 | 00009010 | 掌指骨锁定加压接骨板 | 纯钛 | 各种规格型号 | 小L型锁定板-1 | 国食药监械（准）字2014第3461291号（更） | 4～8孔，左右，每隔一孔为一规格 | SDP-64 | 纯钛 | 块 | 1 | 4 | 4 | 江苏百易得医疗科技有限公司 | 江苏百易得医疗科技有限公司 | 7480 | 各省份中标(挂网)价
477 | 00006058 | 经皮胸腰椎后路固定棒 | 钛合金 | 长度≤90mm | 弧形棒 | 国食药监械（准）字2013第3460661号 | 直径：3.0-7.0mm，长度：50-500（每隔10mm为一规格） | 脊柱钉棒调节Ⅱ型(JZJ-C2) | 钛合金 | 根 | 1 | 4 | 4 | 浙江广慈医疗器械有限公司 | 浙江广慈医疗器械有限公司 | 1342 | 各省份中标(挂网)价
478 | 00006060 | 掌指骨接骨板 | 纯钛 | 各种规格型号 | 指（趾）骨钢板（T型）（纯钛） | 国食药监械（准）字2013第3461830号 | （9-39）*（3-8）孔 | YSZQ15-01 | 纯钛 | 块 | 1 | 6 | 6 | 天津市威曼生物材料有限公司 | 天津市威曼生物材料有限公司 | 2100 | 各省份中标(挂网)价
479 | 00006061 | 胸腰椎后路固定系统其它部件 | 各种材质 | 各种规格型号 | 脊柱后路内固定系统（商品名：Devine） | 国械注准20143462104 | 偏移钩 （灭菌）左、右 | Devine-TL6.0型 | 钛合金 | 个 | 1 | 2 | 2 | 常州奥斯迈医疗器械有限公司 | 常州奥斯迈医疗器械有限公司 | 3102 | 各省份中标(挂网)价
480 | 00006062 | 股骨干顺行交锁髓内钉 | 不锈钢 | 各种规格型号 | 金属交锁髓内钉（股骨重建交锁髓内钉）-不锈钢 | 国食药监械（准）字2014第3461182号 | 直径：8、9、9.4、10、11、12、13、14、15、16、17mm，长度：120-500mm（每5mm为一规格） | SDHXK01 | 不锈钢 | 根 | 1 | 34 | 34 | 江苏艾迪尔医疗科技股份有限公司 | 江苏艾迪尔医疗科技股份有限公司 | 3360 | 各省份中标(挂网)价
481 | 00006063 | 掌指骨接骨板 | 纯钛 | 各种规格型号 | 指（趾）骨钢板（斜L型） 纯钛 | 国食药监械（准）字2013第3461830号 | （13-39）*（3-8）孔 | YSZQ15-03 | 纯钛 | 块 | 1 | 10 | 10 | 天津市威曼生物材料有限公司 | 天津市威曼生物材料有限公司 | 2223 | 各省份中标(挂网)价
482 | 00010783 | 1/3管型锁定接骨板 | 纯钛 | 各种规格型号 | 金属直型锁定接骨板(1/3圆) | 国械注准20153461358 | 2~16孔 | ZSL01 | 纯钛 | 块 | 1 | 10 | 10 | 苏州欣荣博尔特医疗器械有限公司 | 苏州欣荣博尔特医疗器械有限公司 | 6800 | 各省份中标(挂网)价
483 | 00004451 | 其它桡骨接骨板 | 各种材质 | 各种规格型号 | 小T型骨板Ⅱ | 国食药监械（准）字2013第3460265号/国械注准20153461912 | 2~22孔 | AZX-YJQ | 纯钛 | 块 | 1 | 2 | 2 | 北京贝思达生物技术有限公司 | 北京贝思达生物技术有限公司 | 4324 | 公立医疗机构供货价
484 | 00004452 | 其它桡骨接骨板 | 各种材质 | 各种规格型号 | 小T型骨板Ⅲ | 国食药监械（准）字2013第3460265号/国械注准20153461912 | 2~22孔 | AZX-YJQ | 纯钛 | 块 | 1 | 3 | 3 | 北京贝思达生物技术有限公司 | 北京贝思达生物技术有限公司 | 4324 | 公立医疗机构供货价
485 | 00004453 | 其它桡骨接骨板 | 各种材质 | 各种规格型号 | 小T型骨板Ⅳ | 国食药监械（准）字2013第3460265号/国械注准20153461912 | 2~22孔 | AZX-YJQ | 纯钛 | 块 | 1 | 1 | 1 | 北京贝思达生物技术有限公司 | 北京贝思达生物技术有限公司 | 4324 | 公立医疗机构供货价
486 | 00004454 | 其它桡骨接骨板 | 各种材质 | 各种规格型号 | 小T型骨板Ⅴ | 国食药监械（准）字2013第3460265号/国械注准20153461912 | 2~22孔 | AZX-YJQ | 纯钛 | 块 | 1 | 2 | 2 | 北京贝思达生物技术有限公司 | 北京贝思达生物技术有限公司 | 4324 | 公立医疗机构供货价
487 | 00008178 | 万向异型锁定接骨板 | 纯钛 | 各种规格型号 | 解剖型金属锁定接骨板钉系统（肱骨近端稳定型锁定钢板）-纯钛 | 国械注准 20153461024 | 孔数：3-13孔（每一孔为一规格，不包括头部孔） | JSQ20 | 纯钛 | 块 | 1 | 11 | 11 | 江苏艾迪尔医疗科技股份有限公司 | 江苏艾迪尔医疗科技股份有限公司 | 15000 | 各省份中标(挂网)价
488 | 00008179 | 万向肱骨远端锁定加压接骨板 | 纯钛 | 各种规格型号 | 解剖型金属锁定接骨板钉系统（肱骨远端背外侧带支撑锁定钢板）-纯钛 | 国械注准 20153461024 | 孔数：3-14孔左、右（每一孔为一规格，不包括头部孔） | JSQ31 | 纯钛 | 块 | 1 | 24 | 24 | 江苏艾迪尔医疗科技股份有限公司 | 江苏艾迪尔医疗科技股份有限公司 | 15000 | 各省份中标(挂网)价
489 | 00008180 | 桡骨远端万向锁定加压接骨板 | 纯钛 | 各种规格型号 | 解剖型金属锁定接骨板钉系统（桡骨远端掌侧斜T型锁定钢板）-纯钛 | 国械注准 20153461024 | 孔数：3-7孔左、右（每一孔为一规格，不包括头部孔） | JSQ49 | 纯钛 | 块 | 1 | 10 | 10 | 江苏艾迪尔医疗科技股份有限公司 | 江苏艾迪尔医疗科技股份有限公司 | 14000 | 各省份中标(挂网)价
490 | 00008201 | 桡骨远端万向锁定加压接骨板 | 纯钛 | 各种规格型号 | 解剖型金属锁定接骨板钉系统（桡骨远端掌侧双柱-Ⅰ锁定钢板）-纯钛 | 国械注准 20153461024 | 孔数：2、3、4、5孔左、右 | JSQ57 | 纯钛 | 块 | 1 | 8 | 8 | 江苏艾迪尔医疗科技股份有限公司 | 江苏艾迪尔医疗科技股份有限公司 | 14500 | 各省份中标(挂网)价
491 | 00009011 | 胸腰椎后路万向短尾椎弓根螺钉 | 钛合金 | 各种规格型号 | 脊柱内固定系统(商品名:CD HORIZON) | 国械注进20163460086 | 万向螺钉, 4.5X25, TI;万向螺钉, 4.5X30, TI;万向螺钉, 4.5X35, TI;万向螺钉, 4.5X40, TI;万向螺钉, 4.5X45, TI;万向螺钉, 5.5X30, TI;万向螺钉, 5.5X35, TI;万向螺钉, 5.5X40, TI;万向螺钉, 5.5X45, TI;万向螺钉, 5.5X50, TI;万向螺钉, 6.5X30, TI;万向螺钉, 6.5X35, TI;万向螺钉, 6.5X40, TI;万向螺钉, 6.5X45, TI;万向螺钉, 6.5X50, TI;万向螺钉, 6.5X55, TI;万向螺钉, 7.5X30, TI;万向螺钉, 7.5X35, TI;万向螺钉, 7.5X40, TI;万向螺钉, 7.5X45, TI;万向螺钉, 7.5X50, TI;万向螺钉, 7.5X55, TI; | 86944525；86944530；86944535；86944540；86944545；86945530；86945535；86945540；86945545；86945550；86946530；86946535；86946540；86946545；86946550；86946555；86947530；86947535；86947540；86947545；86947550；86947555； | 钛合金 | 包 | 1 | 22 | 22 | Medtronic Sofamor Danek USA，lnc. | 美敦力（上海）管理有限公司 | 3870 | 各省份中标(挂网)价
492 | 00009015 | 固定臂 | 铝合金 | 各种规格型号 | 桡骨远端多段支架 | 苏械注准20152100408 | — | Ⅰ-20 | 铝合金&不锈钢 | 付 | 1 | 1 | 1 | 江苏百易得医疗科技有限公司 | 江苏百易得医疗科技有限公司 | 8450 | 各省份中标(挂网)价
493 | 00009016 | 掌指骨锁定加压接骨板 | 纯钛 | 各种规格型号 | 小L型锁定板-2 | 国食药监械（准）字2014第3461291号（更） | 4～8孔，左右，每隔一孔为一规格 | SDP-65 | 纯钛 | 块 | 1 | 4 | 4 | 江苏百易得医疗科技有限公司 | 江苏百易得医疗科技有限公司 | 7480 | 各省份中标(挂网)价
494 | 00008053 | 锁骨钩锁定加压接骨板 | 纯钛 | 各种规格型号 | 解剖型金属锁定接骨板钉系统（锁骨钩锁定钢板）-纯钛 | 国械注准 20153461024 | 孔数：2-8孔左、右（每一孔为一规格，不包括头部孔） | JSW02 | 纯钛 | 块 | 1 | 14 | 14 | 江苏艾迪尔医疗科技股份有限公司 | 江苏艾迪尔医疗科技股份有限公司 | 8200 | 各省份中标(挂网)价
495 | 00008055 | 肱骨远端动力加压接骨板 | 不锈钢 | 各种规格型号 | 肱骨远端接骨板 | 国械注准20153461530 | 10~20孔(左右) | YHYQ05 | 不锈钢 | 块 | 1 | 20 | 20 | 苏州欣荣博尔特医疗器械有限公司 | 苏州欣荣博尔特医疗器械有限公司 | 3291 | 各省份中标(挂网)价
496 | 00008056 | 骨水泥型抛光柄 | 钛合金 | 各种规格型号 | 光面骨水泥柄（翻修非灭菌） | 国械注准20143462271 | 柄长136、136.5、137、138、139,145-200mm， 颈干角130°，柄远端宽5-9mm | 柄长136、136.5、137、138、139,145-200mm， 颈干角130°，柄远端宽5-9mm | 钴铬钼合金 | 个 | 1 | 4 | 4 | 武汉德骼拜尔外科植入物有限公司 | 武汉德骼拜尔外科植入物有限公司 | 10300 | 各省份中标(挂网)价
497 | 00004455 | 锁骨干动力加压接骨板 | 纯钛 | 各种规格型号 | 锁骨骨板Ⅰ | 国食药监械（准）字2013第3460265号/国械注准20153461912 | 2~22孔 | AZX-YJQ | 纯钛 | 块 | 1 | 9 | 9 | 北京贝思达生物技术有限公司 | 北京贝思达生物技术有限公司 | 5520 | 公立医疗机构供货价
498 | 00004723 | 克氏针 | 不锈钢 | 各种规格型号 | 金属骨针 | 国食药监械（准）字2014第3460951号 | 直径：0.8、1.0、1.2、1.5、2.0、2.5、3.0、3.5、4.0、4.5、5.0、5.5、6.0、6.5、7.0、8.0mm，长度：25-500（每5mm为规格） | GZZh01YB | 不锈钢 | 根 | 1 | 125 | 125 | 江苏艾迪尔医疗科技股份有限公司 | 江苏艾迪尔医疗科技股份有限公司 | 1814.75 | 各省份中标(挂网)价
499 | 00004724 | 直型锁定重建型接骨板 | 纯钛 | 各种规格型号 | 直型重建锁定骨板Ⅲ | 国食药监械（准）字2013第3460268号/国械注准20153461355 | 4~22孔 | AZX-LL | 纯钛 | 块 | 1 | 12 | 12 | 北京贝思达生物技术有限公司 | 北京贝思达生物技术有限公司 | 6768 | 公立医疗机构供货价
500 | 00004725 | 直型锁定重建型接骨板 | 纯钛 | 各种规格型号 | 直型重建锁定骨板（13） | 国食药监械（准）字2013第3460268号/国械注准20153461355 | 4~22孔 | AZX-LL | 纯钛 | 块 | 1 | 12 | 12 | 北京贝思达生物技术有限公司 | 北京贝思达生物技术有限公司 | 7600 | 公立医疗机构供货价
501 | 00008202 | 桡骨远端万向锁定加压接骨板 | 纯钛 | 各种规格型号 | 解剖型金属锁定接骨板钉系统（桡骨远端掌侧双柱-Ⅱ锁定钢板）-纯钛 | 国械注准 20153461024 | 孔数：2-6孔左、右（每一孔为一规格，不包括头部孔） | JSQ58 | 纯钛 | 块 | 1 | 10 | 10 | 江苏艾迪尔医疗科技股份有限公司 | 江苏艾迪尔医疗科技股份有限公司 | 14800 | 各省份中标(挂网)价
502 | 00008206 | 万向胫骨近端外侧锁定加压接骨板 | 纯钛 | 各种规格型号 | 解剖型金属锁定接骨板钉系统（胫骨近端L型-Ⅱ锁定钢板）-纯钛 | 国械注准 20153461024 | 孔数：4-16孔左、右（每一孔为一规格，不包括头部孔） | JSQ95 | 纯钛 | 块 | 1 | 24 | 24 | 江苏艾迪尔医疗科技股份有限公司 | 江苏艾迪尔医疗科技股份有限公司 | 17000 | 各省份中标(挂网)价
503 | 00009017 | 胫骨远端内侧动力加压接骨板 | 纯钛 | 各种规格型号 | 胫骨远端内侧（解剖）钢板（纯钛） | 国食药监械（准）字2014第3461577号 | 左右4~20孔（不包括头部孔），每隔1孔为一规格 | JJYQ01 | 纯钛 | 块 | 1 | 10 | 10 | 苏州苏南捷迈得医疗器械有限公司 | 苏州苏南捷迈得医疗器械有限公司 | 7122 | 各省份中标(挂网)价
504 | 00009018 | 掌指骨锁定加压接骨板 | 纯钛 | 各种规格型号 | 小T型锁定板-3 | 国食药监械（准）字2014第3461291号（更） | 4～8孔，每隔一孔为一规格 | SDP-66 | 纯钛 | 块 | 1 | 2 | 2 | 江苏百易得医疗科技有限公司 | 江苏百易得医疗科技有限公司 | 7880 | 各省份中标(挂网)价
505 | 00009019 | 肱骨干逆行交锁髓内钉 | 不锈钢 | 各种规格型号 | 金属带锁髓内钉 | 国食药监械（准）字2013第3460561号 | 不锈钢，L=10-70，每间隔1mm为一规格 | 肱骨逆行髓内钉-3.5锁钉 | 不锈钢 | 枚 | 1 | 18 | 18 | 创生医疗器械（中国）有限公司 | 创生医疗器械（中国）有限公司 | 100 | 各省份中标(挂网)价
506 | 00009020 | 掌指骨锁定加压接骨板 | 纯钛 | 各种规格型号 | 锁定金属接骨板 | 国食药监械（准）字2013第3461033号 | 3～10孔，锥螺纹 | 2.5T型接骨板（头部二孔）II | 纯钛 | 块 | 1 | 6 | 6 | 常州奥斯迈医疗器械有限公司 | 常州奥斯迈医疗器械有限公司 | 2275.4 | 各省份中标(挂网)价
507 | 00009061 | 固定臂 | 铝合金 | 各种规格型号 | 桡骨远端近关节支架 | 苏械注准20152100408 | — | Ⅰ-21 | 铝合金&不锈钢 | 付 | 1 | 1 | 1 | 江苏百易得医疗科技有限公司 | 江苏百易得医疗科技有限公司 | 8450 | 各省份中标(挂网)价
508 | 00009063 | 尺骨鹰嘴锁定加压接骨板 | 纯钛 | 各种规格型号 | 尺骨鹰嘴锁定板 | 国食药监械（准）字2014第3461291号（更） | 3～12孔(头部3孔)，每隔一孔为一规格 | SDP-68 | 纯钛 | 块 | 1 | 4 | 4 | 江苏百易得医疗科技有限公司 | 江苏百易得医疗科技有限公司 | 8380 | 各省份中标(挂网)价
509 | 00008057 | 尺骨鹰嘴锁定加压接骨板 | 纯钛 | 各种规格型号 | 解剖型金属锁定接骨板钉系统（尺骨鹰嘴锁定钢板）-纯钛 | 国械注准 20153461024 | 孔数：2-12孔左、右（每一孔为一规格，不包括头部孔） | JSW37 | 纯钛 | 块 | 1 | 22 | 22 | 江苏艾迪尔医疗科技股份有限公司 | 江苏艾迪尔医疗科技股份有限公司 | 10520 | 各省份中标(挂网)价
510 | 00008058 | 桡骨远端背侧锁定加压接骨板 | 纯钛 | 各种规格型号 | 解剖型金属锁定接骨板钉系统（桡骨远端内侧锁定钢板）-纯钛 | 国械注准 20153461024 | 孔数：2-10孔左、右（每一孔为一规格，不包括头部孔） | JSW07 | 纯钛 | 块 | 1 | 18 | 18 | 江苏艾迪尔医疗科技股份有限公司 | 江苏艾迪尔医疗科技股份有限公司 | 7290 | 各省份中标(挂网)价
511 | 00004726 | 弧形锁定重建型接骨板 | 纯钛 | 各种规格型号 | 弧型重建锁定骨板（13） | 国食药监械（准）字2013第3460268号/国械注准20153461355 | 2~22孔 | AZX-LL | 纯钛 | 块 | 1 | 12 | 12 | 北京贝思达生物技术有限公司 | 北京贝思达生物技术有限公司 | 7600 | 公立医疗机构供货价
512 | 00004727 | 直型锁定加压接骨板 | 纯钛 | 各种规格型号 | 肱骨加压锁定骨板 | 国食药监械（准）字2013第3460268号/国械注准20153461355 | 4~22孔 | AZX-LL | 纯钛 | 块 | 1 | 9 | 9 | 北京贝思达生物技术有限公司 | 北京贝思达生物技术有限公司 | 8854 | 公立医疗机构供货价
513 | 00005152 | 动力髋/髁接骨板 | 纯钛 | 各种规格型号 | 金属接骨板（鹅头钉钢板）-纯钛 | 国食药监械（准）字2012第3461432号（更） | 角度：90°-100°（每5°为一规格），孔数：2-20孔（每1孔为一规格） | YSZ(Q)36 | 纯钛 | 块 | 1 | 14 | 14 | 江苏艾迪尔医疗科技股份有限公司 | 江苏艾迪尔医疗科技股份有限公司 | 6920 | 各省份中标(挂网)价
514 | 00005153 | 锁骨干动力加压接骨板 | 不锈钢 | 各种规格型号 | 解剖型接骨板（锁骨钢板（左、右））-不锈钢 | 国食药监械（准）字2012第3461435号（更） | 孔数：3-14孔 每一孔为规格（不包括头部孔数） | JSQ01 | 不锈钢 | 块 | 1 | 14 | 14 | 江苏艾迪尔医疗科技股份有限公司 | 江苏艾迪尔医疗科技股份有限公司 | 2815 | 各省份中标(挂网)价
515 | 00008208 | 万向胫骨远端内侧锁定加压接骨板 | 纯钛 | 各种规格型号 | 解剖型金属锁定接骨板钉系统（胫骨远端内侧锁定钢板）-纯钛 | 国械注准 20153461024 | 孔数：4-13孔左、右（每一孔为一规格，不包括头部孔） | JSQ109 | 纯钛 | 块 | 1 | 20 | 20 | 江苏艾迪尔医疗科技股份有限公司 | 江苏艾迪尔医疗科技股份有限公司 | 16000 | 各省份中标(挂网)价
516 | 00008209 | 万向跟骨锁定接骨板 | 纯钛 | 各种规格型号 | 解剖型金属锁定接骨板钉系统（跟骨平台锁定钢板）-纯钛 | 国械注准 20153461024 | 孔数：15孔左、右 | JSQ120 | 纯钛 | 块 | 1 | 2 | 2 | 江苏艾迪尔医疗科技股份有限公司 | 江苏艾迪尔医疗科技股份有限公司 | 13500 | 各省份中标(挂网)价
517 | 00009064 | 肱骨干交锁髓内钉 | 钛合金 | 各种规格型号 | 金属带锁髓内钉 | 国食药监械（准）字2013第3460561号 | 钛合金，L=10-70，每间隔1mm为一规格 | II型肱骨髓内钉-HB4锁钉 | 钛合金 | 枚 | 1 | 16 | 16 | 创生医疗器械（中国）有限公司 | 创生医疗器械（中国）有限公司 | 750 | 各省份中标(挂网)价
518 | 00009066 | 固定臂 | 铝合金 | 各种规格型号 | 下肢关节融合支架 | 苏械注准20152100408 | 短、标准、长 | Ⅰ-36 | 铝合金&不锈钢 | 付 | 1 | 3 | 3 | 江苏百易得医疗科技有限公司 | 江苏百易得医疗科技有限公司 | 9500 | 各省份中标(挂网)价
519 | 00009067 | 固定臂 | 铝合金 | 各种规格型号 | 髋关节牵引支架 | 苏械注准20152100408 | — | Ⅰ-39 | 铝合金&不锈钢 | 付 | 1 | 1 | 1 | 江苏百易得医疗科技有限公司 | 江苏百易得医疗科技有限公司 | 9450 | 各省份中标(挂网)价
520 | 00009068 | 骨盆锁定加压接骨板 | 不锈钢 | 各种规格型号 | 解剖型金属锁定接骨板(重建弯) | 国械注准20153461768 | 4~18孔 | YSL20 | 不锈钢 | 块 | 1 | 11 | 11 | 苏州欣荣博尔特医疗器械有限公司 | 苏州欣荣博尔特医疗器械有限公司 | 6200 | 各省份中标(挂网)价
521 | 00009069 | 胫骨干交锁髓内钉 | 钛合金 | 各种规格型号 | 胫骨带锁髓内钉 | 国食药监械（准）字2013第3460850号 | 钛合金，TYJN-II型，空心，直径：8-12，每间隔0.5mm为一规格；长度：240-400，每间隔5mm为一规格 | 胫骨带锁髓内钉-髓腔钉（TYJN-II型）空心 | 钛合金 | 根 | 1 | 18 | 18 | 创生医疗器械（中国）有限公司 | 创生医疗器械（中国）有限公司 | 3784.8 | 各省份中标(挂网)价
522 | 00016573 | 锁定空心螺钉 | 不锈钢 | 直径＞4mm | PERI-LOC 5.7mm空心锁定螺钉， 20mm-100mm(不锈钢) | 国械注进20143466143 | 71828020，71828025，71828030，71828035，71828040，71828045，71828050，71828055，71828060，71828065，71828070，71828075，71828080，71828085，71828090，71828095，71828100 | 71828020，71828025，71828030，71828035，71828040，71828045，71828050，71828055，71828060，71828065，71828070，71828075，71828080，71828085，71828090，71828095，71828100 | 由符合IS05832-1的不锈钢材料制造 | 枚 | 1 | 17 | 17 | 美国 Smith & Nephew，Inc. | 施乐辉医用产品国际贸易（上海）有限公司（总代） | 1008 | 各省份中标(挂网)价
523 | 00008085 | 骨水泥型抛光柄 | 钴铬钼合金 | 各种规格型号 | 光面骨水泥柄（沉降型） | 国械注准20143462271 | 柄长136、136.5、137、138、139,145-200mm， 颈干角130°，柄远端宽5-9mm | 柄长136、136.5、137、138、139,145-200mm， 颈干角130°，柄远端宽5-9mm | 钴铬钼合金 | 个 | 1 | 4 | 4 | 武汉德骼拜尔外科植入物有限公司 | 武汉德骼拜尔外科植入物有限公司 | 8900 | 公立医疗机构供货价
524 | 00008086 | 股骨远端锁定加压接骨板 | 纯钛 | 各种规格型号 | 解剖型金属锁定接骨板钉系统（股骨远端外侧锁定钢板)-纯钛 | 国械注准 20153461024 | 孔数：5-13孔左、右（每一孔为一规格，不包括头部孔） | JSW86 | 纯钛 | 块 | 1 | 18 | 18 | 江苏艾迪尔医疗科技股份有限公司 | 江苏艾迪尔医疗科技股份有限公司 | 12120 | 各省份中标(挂网)价
525 | 00005156 | 直型锁定加压接骨板 | 纯钛 | 各种规格型号 | 锁定有限接触钢板Ⅲ型（肱骨）（纯钛） | 国械注准20153461363 | （74-202）*（4-12）孔 | ZSB05-01-02 | 纯钛 | 块 | 1 | 7 | 7 | 天津市威曼生物材料有限公司 | 天津市威曼生物材料有限公司 | 5269.58 | 各省份中标(挂网)价
526 | 00005341 | 胸腰椎后路单向长尾椎弓根螺钉 | 钛合金 | 各种规格型号 | 加长椎弓根螺钉（帝龙） | 国食药监械（准）字2012第3461127号/国械注准20153461914 | 螺纹长度范围(mm)：10～60 （最小间隔5）、直径范围3.0～7.5（最小间隔0.5） | TJJGD | 钛合金 | 支 | 1 | 21 | 21 | 北京贝思达生物技术有限公司 | 北京贝思达生物技术有限公司 | 3308 | 公立医疗机构供货价
527 | 00008081 | 股骨近端锁定加压接骨板 | 纯钛 | 各种规格型号 | 解剖型金属锁定接骨板钉系统（股骨近端关节外锁定钢板）-纯钛 | 国械注准 20153461024 | 孔数：2-16孔左、右（每一孔为一规格，不包括头部孔） | JSW84 | 纯钛 | 块 | 1 | 28 | 28 | 江苏艾迪尔医疗科技股份有限公司 | 江苏艾迪尔医疗科技股份有限公司 | 9000 | 公立医疗机构供货价
528 | 00008082 | 肱骨远端动力加压接骨板 | 纯钛 | 各种规格型号 | 肱骨远端接骨板 | 国械注准20153461530 | 2~12孔(左右) | YHYQ02 | 纯钛 | 块 | 1 | 10 | 10 | 苏州欣荣博尔特医疗器械有限公司 | 苏州欣荣博尔特医疗器械有限公司 | 3680 | 各省份中标(挂网)价
529 | 00008087 | 胫骨近端外侧锁定加压接骨板 | 纯钛 | 各种规格型号 | 解剖型金属锁定接骨板钉系统（胫骨平台锁定钢板)-纯钛 | 国械注准 20153461024 | 孔数：3-19孔左、右（每一孔为一规格，不包括头部孔） | JSW10 | 纯钛 | 块 | 1 | 34 | 34 | 江苏艾迪尔医疗科技股份有限公司 | 江苏艾迪尔医疗科技股份有限公司 | 12430 | 各省份中标(挂网)价
530 | 00016390 | 连接环 | 不锈钢 | 各种规格型号 | 圆弧针夹 | 京药监械（准）字2012第2100598号 | D：2-7间隔为1 | FQ | 不锈钢 | 个 | 1 | 1 | 1 | 北京市富乐科技开发有限公司 | 北京市富乐科技开发有限公司 | 1100 | 各省份中标(挂网)价
531 | 00009073 | 其它股骨接骨板 | 各种材质 | 各种规格型号 | 股骨直型LCP（双向） | 国械注准20143462274 | 孔数：4-18孔，长度：95-375mm（每20递增），宽度：17mm，厚度：5、5.5mm | ZP（Z）03 | 纯钛 | 块 | 1 | 6 | 6 | 武汉德骼拜尔外科植入物有限公司 | 武汉德骼拜尔外科植入物有限公司 | 10500 | 公立医疗机构供货价
532 | 00009074 | 跟骨锁定接骨板 | 纯钛 | 各种规格型号 | 跟骨锁定板-5 | 国食药监械（准）字2014第3461291号（更） | 12孔(大、小)，左右 | SDP-75 | 纯钛 | 块 | 1 | 4 | 4 | 江苏百易得医疗科技有限公司 | 江苏百易得医疗科技有限公司 | 8300 | 各省份中标(挂网)价
533 | 00009075 | 胸腰椎前路垫片 | 钛合金 | 各种规格型号 | 双钉垫片 | 国食药监械（准）字2014第3460501号 | 尾向，长度21、23、25mm，宽度15.9、18mm | L8 DP02 | 钛合金 | 个 | 1 | 3 | 3 | 常州市康辉医疗器械有限公司 | 常州市康辉医疗器械有限公司 | 2000 | 各省份中标(挂网)价
534 | 00009076 | 骨盆动力加压接骨板 | 不锈钢 | 各种规格型号 | 解剖型接骨板(重建弯) | 国械注准20153461933 | 4~18孔 | YSQ20 | 不锈钢 | 块 | 1 | 12 | 12 | 苏州欣荣博尔特医疗器械有限公司 | 苏州欣荣博尔特医疗器械有限公司 | 3859 | 各省份中标(挂网)价
535 | 00009078 | 胸腰椎后路固定棒 | 钛合金 | 长度≥150mm | 脊柱内固定系统(商品名:CD HORIZON) | 国械注进20163460086 | 钛合金棒 | 855-011 | 钛合金 | 个 | 1 | 1 | 1 | Medtronic Sofamor Danek USA，lnc. | 美敦力（上海）管理有限公司 | 1750 | 各省份中标(挂网)价
536 | 00009130 | 掌指骨锁定加压接骨板 | 纯钛 | 各种规格型号 | 锁定金属接骨板 | 国食药监械（准）字2013第3461033号 | 3～8孔，左右，锥螺纹 | 2.5L型110°背侧接骨板（头部三孔） | 纯钛 | 块 | 1 | 6 | 6 | 常州奥斯迈医疗器械有限公司 | 常州奥斯迈医疗器械有限公司 | 4398 | 各省份中标(挂网)价
537 | 00009132 | 股骨近端锁定加压接骨板 | 不锈钢 | 各种规格型号 | 股骨近端锁定接骨板 | 国械注准20153461359 | 2~16孔(左右) | YGJL02 | 不锈钢 | 块 | 1 | 42 | 42 | 苏州欣荣博尔特医疗器械有限公司 | 苏州欣荣博尔特医疗器械有限公司 | 7463 | 各省份中标(挂网)价
538 | 00008089 | 胫骨远端外侧锁定加压接骨板 | 纯钛 | 各种规格型号 | 解剖型金属锁定接骨板钉系统（胫骨远端外侧锁定钢板)-纯钛 | 国械注准 20153461024 | 孔数：3-19孔左、右（每一孔为一规格，不包括头部孔） | JSW12 | 纯钛 | 块 | 1 | 34 | 34 | 江苏艾迪尔医疗科技股份有限公司 | 江苏艾迪尔医疗科技股份有限公司 | 10370 | 各省份中标(挂网)价
539 | 00008091 | 胫骨远端外侧锁定加压接骨板 | 纯钛 | 各种规格型号 | 解剖型金属锁定接骨板钉系统（胫骨远端外侧L型锁定钢板）-纯钛 | 国械注准 20153461024 | 孔数：5-24孔左、右（每一孔为一规格，不包括头部孔） | JSW117 | 纯钛 | 块 | 1 | 26 | 26 | 江苏艾迪尔医疗科技股份有限公司 | 江苏艾迪尔医疗科技股份有限公司 | 9770 | 各省份中标(挂网)价
540 | 00008092 | 肱骨远端锁定加压接骨板 | 不锈钢 | 各种规格型号 | 肱骨远端锁定接骨板 | 国械注准20153461359 | 10~20孔(左右) | YHYL06 | 不锈钢 | 块 | 1 | 4 | 4 | 苏州欣荣博尔特医疗器械有限公司 | 苏州欣荣博尔特医疗器械有限公司 | 7890 | 各省份中标(挂网)价
541 | 00008095 | 肱骨远端锁定加压接骨板 | 纯钛 | 各种规格型号 | 肱骨远端锁定接骨板 | 国械注准20153461359 | 2~12孔(左右) | YHYL04 | 纯钛 | 块 | 1 | 14 | 14 | 苏州欣荣博尔特医疗器械有限公司 | 苏州欣荣博尔特医疗器械有限公司 | 9350 | 各省份中标(挂网)价
542 | 00008096 | 胫骨远端内侧锁定加压接骨板 | 纯钛 | 各种规格型号 | 解剖型金属锁定接骨板钉系统（胫骨远端内侧锁定钢板）-纯钛 | 国械注准 20153461024 | 孔数：4-13孔左、右（每一孔为一规格，不包括头部孔） | JSW109 | 纯钛 | 块 | 1 | 14 | 14 | 江苏艾迪尔医疗科技股份有限公司 | 江苏艾迪尔医疗科技股份有限公司 | 9350 | 各省份中标(挂网)价
543 | 00008124 | 跟骨锁定接骨板 | 纯钛 | 各种规格型号 | 解剖型金属锁定接骨板钉系统（跟骨长叶型锁定钢板）-纯钛 | 国械注准 20153461024 | 孔数：13、15孔左、右 | JSW123 | 纯钛 | 块 | 1 | 4 | 4 | 江苏艾迪尔医疗科技股份有限公司 | 江苏艾迪尔医疗科技股份有限公司 | 6500 | 公立医疗机构供货价
544 | 00008125 | 其它肱骨接骨板 | 各种材质 | 各种规格型号 | 肱骨近端接骨板 | 国械注准20153461530 | 2~12孔 | YHJQ03 | 纯钛 | 块 | 1 | 7 | 7 | 苏州欣荣博尔特医疗器械有限公司 | 苏州欣荣博尔特医疗器械有限公司 | 4010 | 各省份中标(挂网)价
545 | 00008133 | 尺骨鹰嘴动力加压接骨板 | 不锈钢 | 各种规格型号 | 尺桡骨接骨板 | 国械注准20153461530 | 2~12孔(左右) | YRYQ04 | 不锈钢 | 块 | 1 | 13 | 13 | 苏州欣荣博尔特医疗器械有限公司 | 苏州欣荣博尔特医疗器械有限公司 | 3750 | 各省份中标(挂网)价
546 | 00008263 | 胸腰椎后路固定钩 | 钛合金 | 各种规格型号 | 骨钩 | 国械注准20153460590 | / | J2X07 | 钛合金 | 枚 | 1 | 2 | 2 | 浙江科惠医疗器械股份有限公司 | 浙江科惠医疗器械股份有限公司 | 2260 | 各省份中标(挂网)价
547 | 00008264 | 胸腰椎后路固定棒 | 钛合金 | 长度≤90mm | 连接棒 | 国械注准20153460590 | 直径：Φ3.5、Φ4.0、Φ4.5、Φ5.0、Φ5.5、Φ6.0 长度：40-90，每5mm 一规格 | J2X07 | 钛合金 | 枚 | 1 | 13 | 13 | 浙江科惠医疗器械股份有限公司 | 浙江科惠医疗器械股份有限公司 | 500 | 各省份中标(挂网)价
548 | 00008265 | 其它肱骨接骨板 | 各种材质 | 各种规格型号 | 肱骨近端外侧接骨板 | 国食药监械（准）字2013第3460575号 | 3-18孔 | YSQ(Z)75/76 | 纯钛 | 块 | 1 | 12 | 12 | 浙江广慈医疗器械有限公司 | 浙江广慈医疗器械有限公司 | 3158 | 各省份中标(挂网)价
549 | 00008266 | 尺骨远端锁定加压接骨板 | 纯钛 | 各种规格型号 | 尺骨远端用锁定钢板（纯钛） | 国食药监械（准）字2013第3461832号 | 1孔-20孔，每隔1孔为一规格 | ZJBL04（窄型） | 纯钛 | 块 | 1 | 1 | 1 | 苏州苏南捷迈得医疗器械有限公司 | 苏州苏南捷迈得医疗器械有限公司 | 11500 | 各省份中标(挂网)价
550 | 00008267 | 股骨远端锁定加压接骨板 | 纯钛 | 各种规格型号 | 股骨髁支持锁定板 | 国食药监械（准）字2014第3461291号（更） | 3～16孔，95°，每隔一孔为一规格，纯钛 | SDP(YZ)-25 | 纯钛 | 块 | 1 | 12 | 12 | 江苏百易得医疗科技有限公司 | 江苏百易得医疗科技有限公司 | 8775 | 各省份中标(挂网)价
551 | 00008268 | 其它肱骨接骨板 | 各种材质 | 各种规格型号 | 肱骨近端解剖接骨板 | 国食药监械（准）字2013第3460575号 | 3-18孔 | YSQ(Z)77 | 纯钛 | 块 | 1 | 7 | 7 | 浙江广慈医疗器械有限公司 | 浙江广慈医疗器械有限公司 | 2370 | 各省份中标(挂网)价
552 | 00009122 | 腰椎后路双锁紧螺帽 | 钛合金 | 各种规格型号 | I型卡套 | 国食药监械（准）字2014第3460935号 | -- | FJB5 | 钛合金 | 个 | 1 | 1 | 1 | 北京市富乐科技开发有限公司 | 北京市富乐科技开发有限公司 | 1870 | 各省份中标(挂网)价
553 | 00009080 | 掌指骨锁定加压接骨板 | 纯钛 | 各种规格型号 | 锁定金属接骨板 | 国食药监械（准）字2013第3461033号 | 2～10孔，左右，锥螺纹 | 2.5L型接骨板IV-B（90°） | 纯钛 | 块 | 1 | 14 | 14 | 常州奥斯迈医疗器械有限公司 | 常州奥斯迈医疗器械有限公司 | 1919.3 | 各省份中标(挂网)价
554 | 00009121 | 股骨近端动力加压接骨板 | 不锈钢 | 各种规格型号 | 股骨近端接骨板 | 国械注准20153461530 | 2~16孔 | YGJQ01 | 不锈钢 | 块 | 1 | 11 | 11 | 苏州欣荣博尔特医疗器械有限公司 | 苏州欣荣博尔特医疗器械有限公司 | 4003 | 各省份中标(挂网)价
555 | 00009123 | 其它手部接骨板 | 各种材质 | 各种规格型号 | 锁定金属接骨板 | 国食药监械（准）字2013第3461033号 | 3～8孔，左右，锥形加压螺纹 | 2.5L型90°背侧接骨板（头部两孔） | 纯钛 | 块 | 1 | 6 | 6 | 常州奥斯迈医疗器械有限公司 | 常州奥斯迈医疗器械有限公司 | 8212 | 各省份中标(挂网)价
556 | 00009124 | 股骨近端动力加压接骨板 | 纯钛 | 各种规格型号 | 股骨近端接骨板 | 国械注准20153461530 | 2~16孔 | YGJQ01 | 纯钛 | 块 | 1 | 10 | 10 | 苏州欣荣博尔特医疗器械有限公司 | 苏州欣荣博尔特医疗器械有限公司 | 5176 | 各省份中标(挂网)价
557 | 00009125 | 掌指骨接骨板 | 纯钛 | 各种规格型号 | 金属接骨板（L型掌骨板（左/右）） | 国械注准20153460353 | 2-12孔 | YSQ26/YSQ27 | 纯钛 | 块 | 1 | 10 | 10 | 常州华森医疗器械有限公司 | 常州华森医疗器械有限公司 | 6200 | 各省份中标(挂网)价
558 | 00008097 | 胫骨远端内侧锁定加压接骨板 | 纯钛 | 各种规格型号 | 解剖型金属锁定接骨板钉系统（胫骨远端内侧干骺端锁定钢板）-纯钛 | 国械注准 20153461024 | 孔数：3-22孔左、右（每一孔为一规格，不包括头部孔） | JSW112 | 纯钛 | 块 | 1 | 40 | 40 | 江苏艾迪尔医疗科技股份有限公司 | 江苏艾迪尔医疗科技股份有限公司 | 8726.1 | 各省份中标(挂网)价
559 | 00008099 | 肱骨远端锁定加压接骨板 | 纯钛 | 各种规格型号 | 肱骨远端锁定接骨板 | 国械注准20153461359 | 10~20孔(左右) | YHYL06 | 纯钛 | 块 | 1 | 7 | 7 | 苏州欣荣博尔特医疗器械有限公司 | 苏州欣荣博尔特医疗器械有限公司 | 9350 | 各省份中标(挂网)价
560 | 00008100 | 跟骨锁定接骨板 | 纯钛 | 各种规格型号 | 解剖型金属锁定接骨板钉系统（跟骨锁定钢板）-纯钛 | 国械注准 20153461024 | 孔数：8孔 | JSW14 | 纯钛 | 块 | 1 | 1 | 1 | 江苏艾迪尔医疗科技股份有限公司 | 江苏艾迪尔医疗科技股份有限公司 | 7500 | 各省份中标(挂网)价
561 | 00008137 | 胫骨近端内侧锁定加压接骨板 | 纯钛 | 各种规格型号 | 解剖型金属锁定接骨板钉系统（T型锁定钢板（头两孔）)-纯钛 | 国械注准 20153461024 | 孔数：2-20孔（每一孔为一规格，不包括头部孔） | YSW04 | 纯钛 | 块 | 1 | 11 | 10 | 江苏艾迪尔医疗科技股份有限公司 | 江苏艾迪尔医疗科技股份有限公司 | 5800 | 各省份中标(挂网)价
562 | 00008274 | 桡骨远端背侧锁定加压接骨板 | 纯钛 | 各种规格型号 | 锁定金属接骨板 | 国食药监械（准）字2013第3461033号 | 3～8孔，左右，直螺纹 | 斜T型接骨板Ⅱ | 纯钛 | 块 | 1 | 10 | 10 | 常州奥斯迈医疗器械有限公司 | 常州奥斯迈医疗器械有限公司 | 2611.2 | 各省份中标(挂网)价
563 | 00008275 | 胸腰椎后路固定棒 | 钛合金 | 长度≥150mm | 连接棒 | 国械注准20153460590 | 直径：Φ3.5、Φ4.0、Φ4.5、Φ5.0、Φ5.5、Φ6.0 长度：150-295，每5mm 一规格 | J2X07 | 钛合金 | 枚 | 1 | 11 | 10 | 浙江科惠医疗器械股份有限公司 | 浙江科惠医疗器械股份有限公司 | 500 | 各省份中标(挂网)价
564 | 00008276 | 其它桡骨接骨板 | 各种材质 | 各种规格型号 | 锁定金属接骨板 | 国食药监械（准）字2013第3461033号 | 3～8孔，左右，锥形加压螺纹（灭菌） | 斜T型接骨板Ⅱ | 纯钛 | 块 | 1 | 12 | 12 | 常州奥斯迈医疗器械有限公司 | 常州奥斯迈医疗器械有限公司 | 6804 | 各省份中标(挂网)价
565 | 00008273 | 其它肱骨接骨板 | 各种材质 | 各种规格型号 | 肱骨近端接骨板 纯钛 | 国食药监械（准）字2014第3460447号 | 2.5×15×8、2.5×15×9、2.5×15×10、2.5×15×11、2.5×15×12 | YSQ（Z）14 | 纯钛 | 块 | 1 | 10 | 10 | 嘉思特华剑医疗器材（天津）有限公司 | 嘉思特华剑医疗器材（天津）有限公司 | 4620 | 各省份中标(挂网)价
566 | 00008277 | 锁定螺钉 | 钛合金 | 直径≤4mm | 锁定螺钉HC3.5 | 国械注准20153462203 | HC 3.5×50～HC 3.5×80（5mm递增） | HCZ01 | 进口钛合金 | 枚 | 1 | 1 | 1 | 天津市康尔医疗器械有限公司 | 天津市康尔医疗器械有限公司 | 1060 | 公立医疗机构供货价
567 | 00008278 | 锁定螺钉 | 钛合金 | 直径≤4mm | 锁定螺钉HC3.5（Ⅰ型） | 国械注准20153462203 | HC 3.5×10～HC 3.5×80（2mm递增） | HCZ01 | 进口钛合金 | 枚 | 1 | 1 | 1 | 天津市康尔医疗器械有限公司 | 天津市康尔医疗器械有限公司 | 860 | 公立医疗机构供货价
568 | 00008361 | 掌指骨接骨板 | 纯钛 | 各种规格型号 | 掌骨接骨板 纯钛 | 国食药监械（准）字2014第3460447号 | 1.2×7×4、1.2×7×5、1.2×7×6、1.2×7×7、1.2×7×8 | YSQ(Z)03 | 纯钛 | 块 | 1 | 10 | 10 | 嘉思特华剑医疗器材（天津）有限公司 | 嘉思特华剑医疗器材（天津）有限公司 | 6200 | 各省份中标(挂网)价
569 | 00009127 | 掌指骨锁定加压接骨板 | 纯钛 | 各种规格型号 | 锁定金属接骨板 | 国食药监械（准）字2013第3461033号 | 3～8孔，左右，锥螺纹 | 2.5L型90°背侧接骨板（头部三孔） | 纯钛 | 块 | 1 | 6 | 6 | 常州奥斯迈医疗器械有限公司 | 常州奥斯迈医疗器械有限公司 | 4398 | 各省份中标(挂网)价
570 | 00009128 | 股骨近端动力加压接骨板 | 纯钛 | 各种规格型号 | 股骨近端接骨板 | 国械注准20153461530 | 2~16孔(左右) | YGJQ02 | 纯钛 | 块 | 1 | 16 | 16 | 苏州欣荣博尔特医疗器械有限公司 | 苏州欣荣博尔特医疗器械有限公司 | 4753 | 各省份中标(挂网)价
571 | 00009129 | 掌指骨锁定加压接骨板 | 纯钛 | 各种规格型号 | 链式T型锁定板-3 | 国食药监械（准）字2014第3461291号（更） | 5～12孔，每隔一孔为一规格 | SDP-83 | 纯钛 | 块 | 1 | 5 | 5 | 江苏百易得医疗科技有限公司 | 江苏百易得医疗科技有限公司 | 7480 | 各省份中标(挂网)价
572 | 00009126 | 胸腰椎前路横向连接器 | 钛合金 | 各种规格型号 | Φ5.5横向连接器 | 国食药监械（准）字2014第3460501号 | 宽度5.5mm，长度12、14、16、18mm | L8 HL06 | 钛合金 | 只 | 1 | 4 | 4 | 常州市康辉医疗器械有限公司 | 常州市康辉医疗器械有限公司 | 1620 | 各省份中标(挂网)价
573 | 00009133 | 胸腰椎后路普通锁定螺帽 | 钛合金 | 各种规格型号 | 螺塞 | 国食药监械（准）字2014第3460714号 | 直径：4-15mm,间隔0.5mm | FJD3 | 钛合金 | 枚 | 1 | 1 | 1 | 北京市富乐科技开发有限公司 | 北京市富乐科技开发有限公司 | 632 | 公立医疗机构供货价
574 | 00009134 | 腰椎后路自断螺帽 | 钛合金 | 各种规格型号 | 脊柱内固定系统(商品名:CD HORIZON) | 国械注进20163460086 | 自断螺塞 | 8590855 | 钛合金 | 个 | 1 | 1 | 1 | Medtronic Sofamor Danek USA，lnc. | 美敦力（上海）管理有限公司 | 1000 | 各省份中标(挂网)价
575 | 00009136 | 固定夹 | 铝合金 | 各种规格型号 | 镶嵌式外固定支架 | 苏食药监械（准）字2014第2100390号 | 铝，3-12孔 | 镶嵌式外固定支架-多针固定夹（XV型） | 铝 | 个 | 1 | 2 | 2 | 创生医疗器械（中国）有限公司 | 创生医疗器械（中国）有限公司 | 1080 | 各省份中标(挂网)价
576 | 00008129 | 腓骨远端外侧锁定加压接骨板 | 纯钛 | 各种规格型号 | 解剖型金属锁定接骨板钉系统（腓骨远端髁外侧锁定钢板）-纯钛 | 国械注准 20153461024 | 孔数：3-11孔左、右（每一孔为一规格，不包括头部孔） | JSW104 | 纯钛 | 块 | 1 | 18 | 18 | 江苏艾迪尔医疗科技股份有限公司 | 江苏艾迪尔医疗科技股份有限公司 | 8000 | 各省份中标(挂网)价
577 | 00008126 | 腓骨远端外侧锁定加压接骨板 | 纯钛 | 各种规格型号 | 解剖型金属锁定接骨板钉系统（腓骨锁定钢板)-纯钛 | 国械注准 20153461024 | 孔数：3-12孔左、右（每一孔为一规格，不包括头部孔） | JSW17 | 纯钛 | 块 | 1 | 28 | 28 | 江苏艾迪尔医疗科技股份有限公司 | 江苏艾迪尔医疗科技股份有限公司 | 8000 | 各省份中标(挂网)价
578 | 00008127 | 其它肱骨接骨板 | 各种材质 | 各种规格型号 | 肱骨近端接骨板 | 国械注准20153461530 | 2~12孔 | YHJQ03 | 不锈钢 | 块 | 1 | 8 | 8 | 苏州欣荣博尔特医疗器械有限公司 | 苏州欣荣博尔特医疗器械有限公司 | 3300 | 各省份中标(挂网)价
579 | 00008130 | 其它肱骨接骨板 | 各种材质 | 各种规格型号 | 肱骨近端接骨板 | 国械注准20153461530 | 2~12孔(左右) | YHJQ04 | 纯钛 | 块 | 1 | 18 | 18 | 苏州欣荣博尔特医疗器械有限公司 | 苏州欣荣博尔特医疗器械有限公司 | 4585 | 各省份中标(挂网)价
580 | 00008139 | 胫骨近端外侧锁定加压接骨板 | 纯钛 | 各种规格型号 | 解剖型金属锁定接骨板钉系统（L型锁定钢板）-纯钛 | 国械注准 20153461024 | 孔数：2-20孔左、右（每一孔为一规格，不包括头部孔） | YSW05 | 纯钛 | 块 | 1 | 22 | 22 | 江苏艾迪尔医疗科技股份有限公司 | 江苏艾迪尔医疗科技股份有限公司 | 6600 | 各省份中标(挂网)价
581 | 00008161 | 尺骨鹰嘴锁定加压接骨板 | 纯钛 | 各种规格型号 | 尺桡骨锁定接骨板 | 国械注准20153461359 | 2~15孔 | YRYL07 | 纯钛 | 块 | 1 | 20 | 20 | 苏州欣荣博尔特医疗器械有限公司 | 苏州欣荣博尔特医疗器械有限公司 | 8850 | 各省份中标(挂网)价
582 | 00008163 | 掌指骨锁定加压接骨板 | 纯钛 | 各种规格型号 | 解剖型金属锁定接骨板钉系统（L型重建锁定钢板（短））-纯钛 | 国械注准 20153461024 | 孔数：2-20孔左、右（每一孔为一规格，不包括头部孔） | YSW20 | 纯钛 | 块 | 1 | 22 | 22 | 江苏艾迪尔医疗科技股份有限公司 | 江苏艾迪尔医疗科技股份有限公司 | 11500 | 各省份中标(挂网)价
583 | 00009137 | 腰椎后路非融合连接器 | 钛合金 | 各种规格型号 | I型可调连接棒 | 国食药监械（准）字2014第3460935号 | 直径：3.5-7.0mm，间隔：0.5mm 长度：40-500mm，间隔5mm. | FJB5 | 钛合金 | 个 | 1 | 13 | 13 | 北京市富乐科技开发有限公司 | 北京市富乐科技开发有限公司 | 3263 | 各省份中标(挂网)价
584 | 00009138 | 股骨近端锁定加压接骨板 | 纯钛 | 各种规格型号 | 股骨近端锁定接骨板 | 国械注准20153461359 | 2~16孔(左右) | YGJL02 | 纯钛 | 块 | 1 | 118 | 12 | 苏州欣荣博尔特医疗器械有限公司 | 苏州欣荣博尔特医疗器械有限公司 | 10982 | 各省份中标(挂网)价
585 | 00009139 | 其它胫骨接骨板 | 各种材质 | 各种规格型号 | 胫骨直型LCP（双向） | 国械注准20143462274 | 孔数：4-16孔，长度：92-332mm（每20递增），宽度：14mm，厚度：4、4.5mm | ZP（Z）03 | 纯钛 | 块 | 1 | 7 | 7 | 武汉德骼拜尔外科植入物有限公司 | 武汉德骼拜尔外科植入物有限公司 | 9800 | 公立医疗机构供货价
586 | 00009201 | 掌指骨锁定加压接骨板 | 纯钛 | 各种规格型号 | 锁定金属接骨板 | 国食药监械（准）字2013第3461033号 | 3～10孔，锥螺纹 | 2.5LC-LCP接骨板 | 纯钛 | 块 | 1 | 6 | 6 | 常州奥斯迈医疗器械有限公司 | 常州奥斯迈医疗器械有限公司 | 2275.4 | 各省份中标(挂网)价
587 | 00009202 | 其它外固定 | 各种材质 | 各种规格型号 | 30°支柱 | 苏械注准20152100409 | 大/小 | Ⅱ-a-11 | 不锈钢 | 个 | 1 | 2 | 2 | 江苏百易得医疗科技有限公司 | 江苏百易得医疗科技有限公司 | 490 | 各省份中标(挂网)价
588 | 00008131 | 桡骨远端背侧锁定加压接骨板 | 纯钛 | 各种规格型号 | 解剖型金属锁定接骨板钉系统（T型锁定钢板（头四孔）)-纯钛 | 国械注准 20153461024 | 孔数：2-20孔（每一孔为一规格，不包括头部孔） | YSW01 | 纯钛 | 块 | 1 | 19 | 19 | 江苏艾迪尔医疗科技股份有限公司 | 江苏艾迪尔医疗科技股份有限公司 | 5800 | 各省份中标(挂网)价
589 | 00008132 | 桡骨远端背侧锁定加压接骨板 | 纯钛 | 各种规格型号 | 解剖型金属锁定接骨板钉系统（桡骨远端关节外T型-Ⅱ（头五孔）锁定钢板）-纯钛 | 国械注准 20153461024 | 孔数：3-7孔左、右（每一孔为一规格，不包括头部孔） | JSW52 | 纯钛 | 块 | 1 | 10 | 10 | 江苏艾迪尔医疗科技股份有限公司 | 江苏艾迪尔医疗科技股份有限公司 | 4700 | 公立医疗机构供货价
590 | 00008269 | 桡骨远端背侧锁定加压接骨板 | 纯钛 | 各种规格型号 | 锁定金属接骨板 | 国食药监械（准）字2013第3461033号 | 3～8孔，直螺纹 | 小T型接骨板（头部四孔）Ⅱ | 纯钛 | 块 | 1 | 4 | 4 | 常州奥斯迈医疗器械有限公司 | 常州奥斯迈医疗器械有限公司 | 2611.2 | 各省份中标(挂网)价
591 | 00008271 | 肱骨远端动力加压接骨板 | 纯钛 | 各种规格型号 | 肱骨远端外侧接骨板 纯钛 | 国食药监械（准）字2014第3460447号 | 3.0×11×10、3.0×11×12、3.0×11×14、3.0×11×16、3.0×11×18 | YSQ(Z)12 | 纯钛 | 块 | 1 | 10 | 10 | 嘉思特华剑医疗器材（天津）有限公司 | 嘉思特华剑医疗器材（天津）有限公司 | 4720 | 各省份中标(挂网)价
592 | 00008164 | 直型锁定加压接骨板 | 纯钛 | 各种规格型号 | 解剖型金属锁定接骨板钉系统（下肢直型锁定钢板Ⅱ）-纯钛 | 国械注准 20153461024 | 孔数：2-26孔（每一孔为一规格，不包括头部孔） | JZSW13 | 纯钛 | 块 | 1 | 14 | 14 | 江苏艾迪尔医疗科技股份有限公司 | 江苏艾迪尔医疗科技股份有限公司 | 11429 | 各省份中标(挂网)价
593 | 00008166 | 直型锁定重建型接骨板 | 纯钛 | 各种规格型号 | 解剖型金属锁定接骨板钉系统（重建型直型锁定钢板（半圆型））-纯钛 | 国械注准 20153461024 | 孔数：3-22孔（每一孔为一规格，不包括头部孔） | JZSW15 | 纯钛 | 块 | 1 | 17 | 17 | 江苏艾迪尔医疗科技股份有限公司 | 江苏艾迪尔医疗科技股份有限公司 | 8920 | 各省份中标(挂网)价
594 | 00008168 | 直型锁定重建型接骨板 | 纯钛 | 各种规格型号 | 解剖型金属锁定接骨板钉系统（重建型直型锁定钢板)-纯钛 | 国械注准 20153461024 | 孔数：3-22孔（每一孔为一规格，不包括头部孔） | JZSW17 | 纯钛 | 块 | 1 | 20 | 20 | 江苏艾迪尔医疗科技股份有限公司 | 江苏艾迪尔医疗科技股份有限公司 | 8920 | 各省份中标(挂网)价
595 | 00008791 | 胫骨近端内侧动力加压接骨板 | 不锈钢 | 各种规格型号 | 胫骨近端内侧（解剖）钢板(不锈钢） | 国食药监械（准）字2014第3461577号 | 左右4~20孔（不包括头部孔），每隔1孔为一规格 | JJJQ02 | 不锈钢 | 块 | 1 | 10 | 10 | 苏州苏南捷迈得医疗器械有限公司 | 苏州苏南捷迈得医疗器械有限公司 | 3589 | 各省份中标(挂网)价
596 | 00008792 | 跟骨接骨板 | 纯钛 | 各种规格型号 | 金属接骨板（跟骨接骨板Ⅰ型） | 国械注准20153460353 | 11孔，13孔（长），13孔（短），15孔 | YSQ76 | 纯钛 | 块 | 1 | 3 | 3 | 常州华森医疗器械有限公司 | 常州华森医疗器械有限公司 | 3570 | 各省份中标(挂网)价
597 | 00008793 | 颈椎后路偏角椎弓根/侧块螺钉 | 钛合金 | 各种规格型号 | Cobra 侧偏角万向椎弓根螺钉 | 国食药监械（准）字2014第3460933号 | 直径：3.5、4.0mm，长度：12～30mm（每隔2mm为一规格） | GJD-V | 钛合金 | 支 | 1 | 20 | 20 | 常州市康辉医疗器械有限公司 | 常州市康辉医疗器械有限公司 | 2770 | 各省份中标(挂网)价
598 | 00009205 | 连接棒 | 铝合金 | 各种规格型号 | 弓形连接杆 | 苏械注准20152100409 | 大、中、小 | Ⅱ-a-13 | 铝合金 | 根 | 1 | 3 | 3 | 江苏百易得医疗科技有限公司 | 江苏百易得医疗科技有限公司 | 1150 | 各省份中标(挂网)价
599 | 00009207 | 胸腰椎前路横向连接器 | 钛合金 | 各种规格型号 | 脊柱前路内固定系统(商品名:CD HORIZON) | 国械注进20163460085 | 横连接，13MM;横连接，14MM;横连接，15MM;横连接，16MM;横连接，17MM;横连接，18MM;横连接，19MM | 8110713；8110714；8110715；8110716；8110717；8110718；8110719； | 钛合金 | 个 | 1 | 7 | 7 | Medtronic Sofamor Danek USA，lnc. | 美敦力（上海）管理有限公司 | 8303 | 公立医疗机构供货价
600 | 00009208 | 固定夹 | 不锈钢 | 各种规格型号 | 万向连接杆固定夹 | 苏械注准20152100409 | 大、中、小 | Ⅱ-b-01 | 不锈钢 | 个 | 1 | 3 | 3 | 江苏百易得医疗科技有限公司 | 江苏百易得医疗科技有限公司 | 1150 | 各省份中标(挂网)价
601 | 00009209 | 连接棒 | 碳素纤维 | 各种规格型号 | 镶嵌式外固定支架 | 苏食药监械（准）字2014第2100390号 | PEEK，XV型，直径：3、4、5、6、8、10，长度：L=30-600，每间隔5mm为一规格 | 镶嵌式外固定支架-连接杆(PEEK)（XV型） | PEEK | 个 | 1 | 16 | 16 | 创生医疗器械（中国）有限公司 | 创生医疗器械（中国）有限公司 | 1912.5 | 各省份中标(挂网)价
602 | 00008785 | 胫骨近端外侧动力加压接骨板 | 纯钛 | 各种规格型号 | T型关节接骨板 纯钛 | 国食药监械（准）字2014第3460447号 | 2.5×16×5、2.5×16×6、2.5×16×7、2.5×16×8、2.5×16×9、2.5×16×10 | YSQ（Z）26 | 纯钛 | 块 | 1 | 6 | 6 | 嘉思特华剑医疗器材（天津）有限公司 | 嘉思特华剑医疗器材（天津）有限公司 | 6402 | 各省份中标(挂网)价
603 | 00009203 | 其它外固定 | 各种材质 | 各种规格型号 | 镶嵌式外固定支架 | 苏食药监械（准）字2014第2100390号 | 不锈钢，XV型，直径：3、4、5、6、8、10 | 镶嵌式外固定支架-30°连接柱（XV型） | 不锈钢 | 个 | 1 | 2 | 2 | 创生医疗器械（中国）有限公司 | 创生医疗器械（中国）有限公司 | 401.4 | 各省份中标(挂网)价
604 | 00009204 | 后交叉韧带替代型胫骨垫片 | 超高分子量聚乙烯 | 各种规格型号 | 稳定型胫骨面关节衬垫 | 国械注许20153460001 | 特小9mm;特小11mm;特小13mm;特小15mm;特小18mm;小9mm;小11mm;小13mm;小15mm;小18mm;中9mm;中11mm;中13mm;中15mm;中18mm;大9mm;大11mm;大13mm;大15mm;大18mm;特大9mm;特大11mm;特大13mm;特大15mm;特大18mm;超特大9mm;超特大11mm;超特大13mm;超特大15mm;超特大18mm | 2301-5009;2301-5011;2301-5013;2301-5015;2301-5018;2301-5109;2301-5111;2301-5113;2301-5115;2301-5118;2301-5209;2301-5211;2301-5213;2301-5215;2301-5218;2301-5309;2301-5311;2301-5313;2301-5315;2301-5318;2301-5409;2301-5411;2301-5413;2301-5415;2301-5418;2301-5509;2301-5511;2301-5513;2301-5515;2301-5518 | 超高分子量聚乙烯 | 个 | 1 | 30 | 30 | 联合骨科器材股份有限公司 | 联贸医疗用品技术（上海）有限公司 | 2970 | 各省份中标(挂网)价
605 | 00008171 | 弧形锁定重建型接骨板 | 纯钛 | 各种规格型号 | 解剖型金属锁定接骨板钉系统（重建弧型锁定钢板）-纯钛 | 国械注准 20153461024 | 孔数：4-22孔（每一孔为一规格，不包括头部孔）（板宽厚：14mm*3.5mm） | JSW180 | 纯钛 | 块 | 1 | 13 | 13 | 江苏艾迪尔医疗科技股份有限公司 | 江苏艾迪尔医疗科技股份有限公司 | 10000 | 各省份中标(挂网)价
606 | 00031662 | 其它锁骨接骨板 | 各种材质 | 各种规格型号 | 锁骨S型接骨板 | 国械注准20153460353 | 3-15孔 | YSZ05 | 纯钛 | 块 | 1 | 3 | 3 | 常州华森医疗器械有限公司 | 常州华森医疗器械有限公司 | 6100 | 各省份中标(挂网)价
607 | 00008798 | 掌指骨接骨板 | 纯钛 | 各种规格型号 | 指掌（右侧/左侧）加压中斜L型接骨板 | 国食药监械（准）字2013第3460575号 | 4-10孔 | YSQ(Z)168/169 | 纯钛 | 块 | 1 | 8 | 8 | 浙江广慈医疗器械有限公司 | 浙江广慈医疗器械有限公司 | 1200 | 各省份中标(挂网)价
608 | 00008821 | 股骨远端动力加压接骨板 | 纯钛 | 各种规格型号 | 金属接骨板（股骨远端外侧接骨板Ⅱ型(左/右）） | 国械注准20153460353 | 2-20孔 | YSQ70/YSQ71 | 纯钛 | 块 | 1 | 8 | 8 | 常州华森医疗器械有限公司 | 常州华森医疗器械有限公司 | 3655 | 各省份中标(挂网)价
609 | 00008824 | 胸腰椎前路固定板 | 钛合金 | 各种规格型号 | 腰骶钢板L | 国食药监械（准）字2013第3460026号 | 规格：30×45×50mm | GXF-Ⅱ | 钛合金 | 块 | 1 | 1 | 1 | 常州市康辉医疗器械有限公司 | 常州市康辉医疗器械有限公司 | 23866 | 各省份中标(挂网)价
610 | 00009211 | 腰椎后路直形融合器 | 聚醚醚酮（PEEK） | 各种规格型号 | 脊柱内固定系统（商品名：Capstone） | 国食药监械(进)字2014第3461050号 | 椎间融合器 08x32;椎间融合器 10x32;椎间融合器 12x32;椎间融合器 14x32;椎间融合器 16x32 | 2990832； 2991032；2991232； 2991432； 2991632 | 聚醚醚酮（PEEK） | 个 | 1 | 5 | 5 | Medtronic Sofamor Danek USA，lnc. | 美敦力（上海）管理有限公司 | 11200 | 各省份中标(挂网)价
611 | 00009213 | 股骨头 | 钴铬钼合金 | 直径32mm | 股骨头 | 国食药监械（许）字2014第3460121号 | Φ32mm;+2.5mm;Φ32mm;+7.5mm | 1201-1232;1201-1632 | 钴铬钼合金 | 个 | 1 | 2 | 2 | 联合骨科器材股份有限公司 | 联贸医疗用品技术（上海）有限公司 | 6715 | 各省份中标(挂网)价
612 | 00009215 | 固定夹 | 不锈钢 | 各种规格型号 | 针杆固定夹 | 苏械注准20152100409 | — | Ⅱ-b-03 | 不锈钢 | 个 | 1 | 1 | 1 | 江苏百易得医疗科技有限公司 | 江苏百易得医疗科技有限公司 | 1150 | 各省份中标(挂网)价
613 | 00009279 | 胸腰椎后路固定钩 | 钛合金 | 各种规格型号 | 脊柱内固定系统(商品名:CD HORIZON) | 国械注进20163460086 | 骨钩;骨钩;骨钩;骨钩;骨钩;骨钩 | 859-002；859-010；859-020；859-024；859-030；859-052 | 钛合金 | 个 | 1 | 6 | 6 | Medtronic Sofamor Danek USA，lnc. | 美敦力（上海）管理有限公司 | 4000 | 各省份中标(挂网)价
614 | 00009280 | 加压螺栓 | 钛合金 | 各种规格型号 | 加压螺栓Ⅱ | 国食药监械（准）字2014第3461011号 | 长度：30-120mm | WDLJ-LS2 | 钛合金 | 支 | 1 | 7 | 7 | 浙江广慈医疗器械有限公司 | 浙江广慈医疗器械有限公司 | 1100 | 各省份中标(挂网)价
615 | 00009341 | 连接棒 | 碳素纤维 | 各种规格型号 | 连接棒 | 苏械注准20152100409 | Φ3-Φ11×20-600 | Ⅱ-01 | 碳纤维 | 根 | 1 | 50 | 50 | 江苏百易得医疗科技有限公司 | 江苏百易得医疗科技有限公司 | 1750 | 各省份中标(挂网)价
616 | 00009342 | 腰椎钛网 | 钛合金 | 各种规格型号 | 钛网融合器 | 国食药监械(进)字2013第3462180号 | 圆形钛网, 10毫米 x 70毫米 | 905-107 | 钛合金 | 个 | 1 | 1 | 0 | Medtronic Sofamor Danek USA，lnc. | 美敦力（上海）管理有限公司 | 9889 | 各省份中标(挂网)价
617 | 00009343 | 腰椎钛网 | 钛合金 | 各种规格型号 | 钛网融合器 | 国食药监械(进)字2013第3462180号 | 圆形钛网, 10毫米 x 30毫米;椭圆形钛网, 10毫米 x 14毫米, L - 30毫米 | 905-103；905-403； | 钛合金 | 个 | 1 | 2 | 2 | Medtronic Sofamor Danek USA，lnc. | 美敦力（上海）管理有限公司 | 6319 | 各省份中标(挂网)价
618 | 00009344 | 胸腰椎后路固定钩 | 钛合金 | 各种规格型号 | 脊柱内固定系统(商品名:CD HORIZON) | 国械注进20163460086 | 骨钩;骨钩;骨钩;骨钩;骨钩;骨钩;骨钩;骨钩;骨钩;骨钩;骨钩 | 859-110；859-120；859-130；859-124；859-150；859-152；859-102；859-122；859-112；859-162；859-160； | 钛合金 | 个 | 1 | 11 | 11 | Medtronic Sofamor Danek USA，lnc. | 美敦力（上海）管理有限公司 | 4110 | 各省份中标(挂网)价
619 | 00008174 | 万向胫骨近端锁定加压接骨板 | 纯钛 | 各种规格型号 | 解剖型金属锁定接骨板钉系统（L型锁定钢板)-纯钛 | 国械注准 20153461024 | 孔数：2-20孔左、右（每一孔为一规格，不包括头部孔） | YSQ05 | 纯钛 | 块 | 1 | 28 | 28 | 江苏艾迪尔医疗科技股份有限公司 | 江苏艾迪尔医疗科技股份有限公司 | 15300 | 各省份中标(挂网)价
620 | 00008176 | 万向胫骨远端前侧锁定加压接骨板 | 纯钛 | 各种规格型号 | 解剖型金属锁定接骨板钉系统（胫骨远端外侧锁定钢板)-纯钛 | 国械注准 20153461024 | 孔数：3-19孔左、右（每一孔为一规格，不包括头部孔） | JSQ12 | 纯钛 | 块 | 1 | 34 | 10 | 江苏艾迪尔医疗科技股份有限公司 | 江苏艾迪尔医疗科技股份有限公司 | 15500 | 各省份中标(挂网)价
621 | 00008825 | 锁定螺钉 | 钛合金 | 直径＞4mm | 锁定螺钉HS5.0（Ⅰ型） | 国械注准20153462203 | HS 5.0×10～HS 5.0×120（2mm递增） | HSZ01 | 进口钛合金 | 枚 | 1 | 1 | 1 | 天津市康尔医疗器械有限公司 | 天津市康尔医疗器械有限公司 | 1050 | 公立医疗机构供货价
622 | 00008826 | 胸腰椎后路固定棒 | 钛合金 | 长度90mm-150mm | 连接棒 | 国械注准20153460590 | 直径：Φ3.5、Φ4.0、Φ4.5、Φ5.0、Φ5.5、Φ6.0 长度：95-145，每5mm 一规格 | J2X08 | 钛合金 | 枚 | 1 | 6 | 6 | 浙江科惠医疗器械股份有限公司 | 浙江科惠医疗器械股份有限公司 | 500 | 各省份中标(挂网)价
623 | 00008827 | 桡骨远端背侧锁定加压接骨板 | 纯钛 | 各种规格型号 | 解剖型金属锁定接骨板(桡骨远端) | 国械注准20153461629 | 2~18孔 | YSL07 | 纯钛 | 欣荣 | 1 | 6 | 6 | 苏州欣荣博尔特医疗器械有限公司 | 苏州欣荣博尔特医疗器械有限公司 | 7290 | 各省份中标(挂网)价
624 | 00008828 | 胸腰椎前路固定板 | 钛合金 | 各种规格型号 | 高曲度腰骶钢板S | 国食药监械（准）字2013第3460026号 | 规格：26×32×40mm | GXF-Ⅱ | 钛合金 | 块 | 1 | 1 | 1 | 常州市康辉医疗器械有限公司 | 常州市康辉医疗器械有限公司 | 23866 | 各省份中标(挂网)价
625 | 00008831 | 胸腰椎前路固定板 | 钛合金 | 各种规格型号 | 高曲度腰骶钢板L | 国食药监械（准）字2013第3460026号 | 规格：30×45×45mm | GXF-Ⅱ | 钛合金 | 块 | 1 | 1 | 1 | 常州市康辉医疗器械有限公司 | 常州市康辉医疗器械有限公司 | 23866 | 各省份中标(挂网)价
626 | 00008832 | 其它肱骨接骨板 | 各种材质 | 各种规格型号 | 锁定金属接骨板 | 国食药监械（准）字2013第3461033号 | 4～15孔，锥形加压螺纹（灭菌） | 肱骨LC-LCP接骨板 | 纯钛 | 块 | 1 | 9 | 9 | 常州奥斯迈医疗器械有限公司 | 常州奥斯迈医疗器械有限公司 | 10667.7 | 各省份中标(挂网)价
627 | 00009218 | 掌指骨接骨板 | 纯钛 | 各种规格型号 | 金属接骨板（微型T形加压掌骨板) | 国械注准20153460353 | 2-10孔 | YSQ83 | 纯钛 | 块 | 1 | 1 | 1 | 常州华森医疗器械有限公司 | 常州华森医疗器械有限公司 | 6860 | 各省份中标(挂网)价
628 | 00009219 | 掌指骨锁定加压接骨板 | 纯钛 | 各种规格型号 | U型锁定板 | 国食药监械（准）字2014第3461291号（更） | 4～8孔，每隔一孔为一规格 | SDP-102 | 纯钛 | 块 | 1 | 5 | 5 | 江苏百易得医疗科技有限公司 | 江苏百易得医疗科技有限公司 | 7880 | 各省份中标(挂网)价
629 | 00009220 | 固定夹 | 不锈钢 | 各种规格型号 | 针杆固定夹 | 苏械注准20152100409 | 大、中、小 | Ⅱ-b-05 | 不锈钢 | 个 | 1 | 3 | 3 | 江苏百易得医疗科技有限公司 | 江苏百易得医疗科技有限公司 | 1550 | 各省份中标(挂网)价
630 | 00009261 | 胸腰椎后路固定棒 | 钛合金 | 长度≤90mm | 钛棒 | 国械注准20153460582 | 直径6.0mm，长度55、60、65、70、75、80、90mm | PN B01 | 钛合金 | 根 | 1 | 7 | 7 | 常州市康辉医疗器械有限公司 | 常州市康辉医疗器械有限公司 | 1000 | 各省份中标(挂网)价
631 | 00009346 | 胸腰椎后路万向短尾椎弓根螺钉 | 钛合金 | 各种规格型号 | 脊柱内固定系统(商品名:CD HORIZON) | 国械注进20163460086 | 万向螺钉, 4.0X20, TI;万向螺钉, 4.0X25, TI;万向螺钉, 4.0X30, TI;万向螺钉, 4.0X35, TI;万向螺钉, 4.0X40, TI;万向螺钉, 4.0X45, TI;万向螺钉, 4.0X50, TI;万向螺钉, 4.5X20, TI;万向螺钉, 4.5X25, TI;万向螺钉, 4.5X30, TI;万向螺钉, 4.5X35, TI;万向螺钉, 4.5X40, TI;万向螺钉, 4.5X45, TI;万向螺钉, 4.5X50, TI;万向螺钉, 5.0X20, TI;万向螺钉, 5.0X25, TI;万向螺钉, 5.0X30, TI;万向螺钉, 5.0X35, TI;万向螺钉, 5.0X40, TI;万向螺钉, 5.0X45, TI;万向螺钉, 5.0X50, TI;万向螺钉, 5.5X20, TI;万向螺钉, 5.5X25, TI;万向螺钉, 5.5X30, TI;万向螺钉, 5.5X35, TI;万向螺钉, 5.5X40, TI;万向螺钉, 5.5X45, TI;万向螺钉, 5.5X50, TI;万向螺钉, 5.5X55, TI;万向螺钉, 5.5X60, TI;万向螺钉, 6.5X20, TI;万向螺钉, 6.5X25, TI;万向螺钉, 6.5X30, TI;万向螺钉, 6.5X35, TI;万向螺钉, 6.5X40, TI;万向螺钉, 6.5X45, TI;万向螺钉, 6.5X50, TI;万向螺钉, 6.5X55, TI;万向螺钉, 6.5X60, TI;万向螺钉, 6.5X65, TI;万向螺钉, 7.5X25, TI;万向螺钉, 7.5X30, TI;万向螺钉, 7.5X35, TI;万向螺钉, 7.5X40, TI;万向螺钉, 7.5X45, TI;万向螺钉, 7.5X50, TI;万向螺钉, 7.5X55, TI;万向螺钉, 7.5X60, TI;万向螺钉, 7.5X65, TI;万向螺钉, 7.5X70, TI;万向螺钉, 8.5X25, TI;万向螺钉, 8.5X30, TI;万向螺钉, 8.5X35, TI;万向螺钉, 8.5X40, TI;万向螺钉, 8.5X45, TI;万向螺钉, 8.5X50, TI;万向螺钉, 8.5X55, TI;万向螺钉, 8.5X60, TI;万向螺钉, 8.5X65, TI | 75444020；75444025；75444030；75444035；75444040；75444045；75444050；75444520；75444525；75444530；75444535；75444540；75444545；75444550；75445020；75445025；75445030；75445035；75445040；75445045；75445050；75445520；75445525；75445530；75445535；75445540；75445545；75445550；75445555；75445560；75446520；75446525；75446530；75446535；75446540；75446545；75446550；75446555；75446560；75446565；75447525；75447530；75447535；75447540；75447545；75447550；75447555；75447560；75447565；75447570；75448525；75448530；75448535；75448540；75448545；75448550；75448555；75448560；75448565 | 钛合金 | 个 | 1 | 59 | 10 | Medtronic Sofamor Danek USA，lnc. | 美敦力（上海）管理有限公司 | 5200 | 各省份中标(挂网)价
632 | 00009347 | 线缆 | 钛合金 | 各种规格型号 | 内固定线缆系统(商品名:ATLAS) | 国械注进20153461753 | 单接头线缆 | 826-213 | 钛合金 | 个 | 1 | 1 | 1 | Medtronic Sofamor Danek USA，lnc. | 美敦力（上海）管理有限公司 | 5566.7 | 各省份中标(挂网)价
633 | 00006129 | 胫骨远端外侧锁定加压接骨板 | 纯钛 | 各种规格型号 | 锁定金属接骨板 | 国食药监械（准）字2013第3461035号 | 灭菌，锥形加压螺纹，4-20孔，左右 | 3.5胫骨远端外侧接骨板II（锥形加压螺纹）（灭菌） | 纯钛 | 块 | 1 | 18 | 18 | 创生医疗器械（中国）有限公司 | 创生医疗器械（中国）有限公司 | 10268 | 各省份中标(挂网)价
634 | 00006130 | 胸腰椎后路固定系统其它部件 | 各种材质 | 各种规格型号 | 脊柱后路内固定系统（商品名：Devine） | 国械注准20143462104 | 复位万向螺钉 （灭菌）直径：Φ4.0，Φ4.5，Φ5.0，Φ5.5，Φ6.0，Φ6.5，Φ7.0，Φ7.5，Φ8.0，Φ8.5，Φ9.0 长度：15～80，每间隔1mm为一规格 | Devine-TL5.5型 | 钛合金 | 个 | 1 | 88 | 88 | 常州奥斯迈医疗器械有限公司 | 常州奥斯迈医疗器械有限公司 | 4500 | 各省份中标(挂网)价
635 | 00006134 | 胫骨远端内侧锁定加压接骨板 | 纯钛 | 各种规格型号 | 锁定金属接骨板 | 国食药监械（准）字2013第3461035号 | 灭菌，锥螺纹，2-20孔，左右 | 胫骨远端内侧接骨板II（锥螺纹）（灭菌） | 纯钛 | 块 | 1 | 10 | 10 | 创生医疗器械（中国）有限公司 | 创生医疗器械（中国）有限公司 | 9467.75 | 各省份中标(挂网)价
636 | 00006136 | 胫骨远端内侧锁定加压接骨板 | 纯钛 | 各种规格型号 | 锁定金属接骨板 | 国食药监械（准）字2013第3461035号 | 锥形加压螺纹，2-20孔，左右 | 胫骨远端内侧接骨板II（锥形加压螺纹） | 纯钛 | 块 | 1 | 10 | 10 | 创生医疗器械（中国）有限公司 | 创生医疗器械（中国）有限公司 | 5800 | 各省份中标(挂网)价
637 | 00006137 | 胸腰椎后路固定系统其它部件 | 各种材质 | 各种规格型号 | 脊柱后路内固定系统（商品名：Devine） | 国械注准20143462104 | 骶髂定向螺钉 （灭菌）直径：Φ4.0，Φ4.5，Φ5.0，Φ5.5，Φ6.0，Φ6.5，Φ7.0，Φ7.5，Φ8.0，Φ8.5，Φ9.0 长度：15～80，每间隔1mm为一规格 | Devine-TL5.5型 | 钛合金 | 个 | 1 | 58 | 58 | 常州奥斯迈医疗器械有限公司 | 常州奥斯迈医疗器械有限公司 | 3587 | 各省份中标(挂网)价
638 | 00006138 | 胫骨远端内侧锁定加压接骨板 | 纯钛 | 各种规格型号 | 锁定金属接骨板 | 国食药监械（准）字2013第3461035号 | 灭菌，锥形加压螺纹，2-20孔，左右 | 胫骨远端内侧接骨板II（锥形加压螺纹）（灭菌） | 纯钛 | 块 | 1 | 10 | 10 | 创生医疗器械（中国）有限公司 | 创生医疗器械（中国）有限公司 | 10220 | 各省份中标(挂网)价
639 | 00008833 | 腰椎后路固定横连 | 钛合金 | 各种规格型号 | 固定横连装置 | 国械注准20153460590 | 20-65，每2mm 一规格 | J2X08 | 钛合金 | 枚 | 1 | 5 | 5 | 浙江科惠医疗器械股份有限公司 | 浙江科惠医疗器械股份有限公司 | 200 | 各省份中标(挂网)价
640 | 00008834 | 桡骨远端掌侧锁定加压接骨板 | 不锈钢 | 各种规格型号 | 解剖型金属锁定接骨板(小T型) | 国械注准20153461768 | 2~10孔 | YSL01 | 不锈钢 | 块 | 1 | 11 | 11 | 苏州欣荣博尔特医疗器械有限公司 | 苏州欣荣博尔特医疗器械有限公司 | 7290 | 各省份中标(挂网)价
641 | 00008835 | 掌指骨接骨板 | 纯钛 | 各种规格型号 | 指掌头部加压T型接骨板 | 国食药监械（准）字2013第3460575号 | 5-10孔 | YSQ(Z)174 | 纯钛 | 块 | 1 | 3 | 3 | 浙江广慈医疗器械有限公司 | 浙江广慈医疗器械有限公司 | 2400 | 各省份中标(挂网)价
642 | 00008837 | 固定臂 | 铝合金 | 各种规格型号 | 指掌骨直型支架 | 苏械注准20152100408 | 长、标准、短 | Ⅰ-07 | 铝合金&不锈钢 | 付 | 1 | 3 | 3 | 江苏百易得医疗科技有限公司 | 江苏百易得医疗科技有限公司 | 5750 | 各省份中标(挂网)价
643 | 00009267 | 腰椎钛网 | 钛合金 | 各种规格型号 | 钛网融合器 | 国食药监械(进)字2013第3463268号 | 19毫米钛网环 | 905-299 | 钛合金 | 个 | 1 | 1 | 1 | Medtronic Sofamor Danek USA，lnc. | 美敦力（上海）管理有限公司 | 7837 | 各省份中标(挂网)价
644 | 00009265 | 胸腰椎后路固定棒 | 钛合金 | 长度90mm-150mm | 钛棒 | 国械注准20153460582 | 直径6.0mm，长度100、110、120、130、140mm | PN B01 | 钛合金 | 根 | 1 | 5 | 5 | 常州市康辉医疗器械有限公司 | 常州市康辉医疗器械有限公司 | 1465 | 各省份中标(挂网)价
645 | 00009351 | 锁骨钩锁定加压接骨板 | 纯钛 | 各种规格型号 | 肩锁钩LCP（加压深钩） | 国械注准20143462274 | 孔数：4-12孔，长度：62-150mm（每11递增），宽度：10mm，厚度：2、2.5mm | YP（Z）01 | 纯钛 | 块 | 1 | 10 | 10 | 武汉德骼拜尔外科植入物有限公司 | 武汉德骼拜尔外科植入物有限公司 | 9200 | 公立医疗机构供货价
646 | 00009353 | 胫骨近端外侧锁定加压接骨板 | 纯钛 | 各种规格型号 | 胫骨近端锁定接骨板 | 国械注准20153461359 | 2~16孔(左右) | YJJL03 | 纯钛 | 块 | 1 | 24 | 24 | 苏州欣荣博尔特医疗器械有限公司 | 苏州欣荣博尔特医疗器械有限公司 | 11179.5 | 各省份中标(挂网)价
647 | 00009357 | 胫骨近端内侧动力加压接骨板 | 不锈钢 | 各种规格型号 | 胫骨近端接骨板 | 国械注准20153461530 | 2~16孔(左右) | YJJQ01 | 不锈钢 | 块 | 1 | 20 | 20 | 苏州欣荣博尔特医疗器械有限公司 | 苏州欣荣博尔特医疗器械有限公司 | 3910 | 各省份中标(挂网)价
648 | 00009360 | 胸腰椎后路固定钩 | 钛合金 | 各种规格型号 | 脊柱内固定系统(商品名:CD HORIZON) | 国械注进20163460086 | 骨钩;骨钩 | 7541198；7541199 | 钛合金 | 个 | 1 | 2 | 2 | Medtronic Sofamor Danek USA，lnc. | 美敦力（上海）管理有限公司 | 9000 | 各省份中标(挂网)价
649 | 00006147 | 锁骨钩动力加压接骨板 | 纯钛 | 各种规格型号 | 锁骨钩钢板（Ⅰ型）（纯钛） | 国食药监械（准）字2013第3461830号 | (40-116)*(2-10)孔 | YSGQ02 | 纯钛 | 块 | 1 | 6 | 6 | 天津市威曼生物材料有限公司 | 天津市威曼生物材料有限公司 | 3105 | 各省份中标(挂网)价
650 | 00006153 | 锁骨钩动力加压接骨板 | 纯钛 | 各种规格型号 | 锁骨钩钢板（Ⅱ型）（纯钛） | 国食药监械（准）字2013第3461830号 | 52*3孔 | YSGQ03 | 纯钛 | 块 | 1 | 2 | 2 | 天津市威曼生物材料有限公司 | 天津市威曼生物材料有限公司 | 3224 | 各省份中标(挂网)价
651 | 00006154 | 松质骨交锁螺钉 | 不锈钢 | 各种规格型号 | 金属交锁髓内钉（拉力钉）-不锈钢 | 国食药监械（准）字2014第3461182号 | 直径：6.5mm，长度：20-120mm（每1mm为一规格） | SDJDS02 | 不锈钢 | 根 | 1 | 13 | 13 | 江苏艾迪尔医疗科技股份有限公司 | 江苏艾迪尔医疗科技股份有限公司 | 408 | 各省份中标(挂网)价
652 | 00006180 | 肱骨远端锁定加压接骨板 | 纯钛 | 各种规格型号 | 肱骨远端Y型异型锁定板（纯钛） | 国食药监械（准）字2013第3461832号 | 左、右1~20孔（不包括头部孔），每隔1孔为一规格 | YJBL09 | 纯钛 | 块 | 1 | 10 | 10 | 苏州苏南捷迈得医疗器械有限公司 | 苏州苏南捷迈得医疗器械有限公司 | 10666.7 | 各省份中标(挂网)价
653 | 00006184 | 股骨远端锁定加压接骨板 | 纯钛 | 各种规格型号 | 锁定金属接骨板 | 国食药监械（准）字2013第3461035号 | 锥形加压螺纹，2-18孔，左右 | 股骨远端接骨板II（锥形加压螺纹） | 纯钛 | 块 | 1 | 20 | 20 | 创生医疗器械（中国）有限公司 | 创生医疗器械（中国）有限公司 | 5413.14 | 各省份中标(挂网)价
654 | 00006188 | 其它肱骨接骨板 | 各种材质 | 各种规格型号 | 肱骨近端钢板（Ⅱ型）（纯钛） | 国食药监械（准）字2013第3461830号 | （62-182）*（2-12）孔 | YSZQ07-02 | 纯钛 | 块 | 1 | 16 | 16 | 天津市威曼生物材料有限公司 | 天津市威曼生物材料有限公司 | 3639 | 各省份中标(挂网)价
655 | 00008902 | 普通钛网 | 纯钛 | 各种规格型号 | 钛笼，圆形 | 国食药监械（准）字2013第3462022号 | φ10×30 φ10×50 φ10×60 φ12×30 φ12×50 φ12×70 φ12×90 φ12×100 φ12×130 | ZWY-02 | 纯钛 | 只 | 1 | 9 | 9 | 常州市康辉医疗器械有限公司 | 常州市康辉医疗器械有限公司 | 4440 | 各省份中标(挂网)价
656 | 00008903 | 桡骨远端掌侧锁定加压接骨板 | 纯钛 | 各种规格型号 | 尺桡骨锁定接骨板 | 国械注准20153461359 | 2~15孔 | YRYL01 | 纯钛 | 块 | 1 | 6 | 6 | 苏州欣荣博尔特医疗器械有限公司 | 苏州欣荣博尔特医疗器械有限公司 | 7800 | 各省份中标(挂网)价
657 | 00008839 | 桡骨远端掌侧锁定加压接骨板 | 纯钛 | 各种规格型号 | 解剖型金属锁定接骨板(桡骨远端) | 国械注准20153461629 | 2~10孔 | YSL04 | 纯钛 | 块 | 1 | 10 | 10 | 苏州欣荣博尔特医疗器械有限公司 | 苏州欣荣博尔特医疗器械有限公司 | 6750 | 各省份中标(挂网)价
658 | 00008840 | 其它胫骨接骨板 | 各种材质 | 各种规格型号 | 锁定金属接骨板 | 国食药监械（准）字2013第3461033号 | 4～20孔，锥形加压螺纹 | 胫骨LC-LCP接骨板 | 纯钛 | 块 | 1 | 11 | 11 | 常州奥斯迈医疗器械有限公司 | 常州奥斯迈医疗器械有限公司 | 4845 | 各省份中标(挂网)价
659 | 00008904 | 锁定螺钉 | 钛合金 | 直径＞4mm | 锁定螺钉HC6.0 | 国械注准20153462203 | HC 6.0×50～HC 6.0×120（5mm递增） | HCZ01 | 进口钛合金 | 枚 | 1 | 1 | 1 | 天津市康尔医疗器械有限公司 | 天津市康尔医疗器械有限公司 | 1220 | 公立医疗机构供货价
660 | 00008906 | 其它股骨接骨板 | 各种材质 | 各种规格型号 | 锁定金属接骨板 | 国食药监械（准）字2013第3461033号 | 4～22孔，锥形加压螺纹（灭菌） | 股骨LC-LCP接骨板 | 纯钛 | 块 | 1 | 11 | 11 | 常州奥斯迈医疗器械有限公司 | 常州奥斯迈医疗器械有限公司 | 10813.5 | 各省份中标(挂网)价
661 | 00009270 | 动力髋/髁接骨板 | 纯钛 | 各种规格型号 | 金属接骨板（DCS鹅头钉钢板） | 国械注准20143462003 | 2-26孔 | YSQ96 | 纯钛 | 块 | 1 | 9 | 9 | 常州华森医疗器械有限公司 | 常州华森医疗器械有限公司 | 4180 | 各省份中标(挂网)价
662 | 00009271 | 腰椎钛网 | 钛合金 | 各种规格型号 | 钛网融合器 | 国食药监械(进)字2013第3463268号 | 圆形钛网, 直径13毫米 x 70毫米;圆形钛网, 直径16毫米 x 60毫米 | 905-137；905-166 | 钛合金 | 个 | 1 | 2 | 2 | Medtronic Sofamor Danek USA，lnc. | 美敦力（上海）管理有限公司 | 9889 | 各省份中标(挂网)价
663 | 00009272 | 加压螺栓 | 钛合金 | 各种规格型号 | 加压螺栓Ⅰ | 国食药监械（准）字2014第3461011号 | 长度：50-120mm | WDLJ-LS1 | 钛合金 | 支 | 1 | 12 | 12 | 浙江广慈医疗器械有限公司 | 浙江广慈医疗器械有限公司 | 1978 | 各省份中标(挂网)价
664 | 00009273 | 腰椎钛网 | 钛合金 | 各种规格型号 | 钛网融合器 | 国食药监械(进)字2013第3463268号 | 椭圆形钛网，直径10毫米 x 14毫米，长70毫米 | 905-407 | 钛合金 | 个 | 1 | 1 | 1 | Medtronic Sofamor Danek USA，lnc. | 美敦力（上海）管理有限公司 | 9889 | 公立医疗机构供货价
665 | 00009275 | 连接棒 | 铝合金 | 各种规格型号 | 连接棒 | 苏械注准20152100409 | Φ3-Φ11×20-600 | Ⅱ-01 | 铝合金 | 根 | 1 | 29 | 29 | 江苏百易得医疗科技有限公司 | 江苏百易得医疗科技有限公司 | 1150 | 各省份中标(挂网)价
666 | 00009359 | 胫骨近端内侧动力加压接骨板 | 不锈钢 | 各种规格型号 | 解剖型接骨板(重建T型) | 国械注准20153461933 | 2~18孔 | YSQ09 | 不锈钢 | 块 | 1 | 7 | 7 | 苏州欣荣博尔特医疗器械有限公司 | 苏州欣荣博尔特医疗器械有限公司 | 4630 | 各省份中标(挂网)价
667 | 00009402 | 锁骨干锁定加压接骨板 | 纯钛 | 各种规格型号 | 锁骨弧形LCP（5-8孔） | 国械注准20143462274 | 孔数：5-14孔，长度：58-164mm（每12递增），宽度：11mm，厚度：2、2.5mm | YP（Z）02 | 纯钛 | 块 | 1 | 8 | 8 | 武汉德骼拜尔外科植入物有限公司 | 武汉德骼拜尔外科植入物有限公司 | 7400 | 各省份中标(挂网)价
668 | 00009403 | 胫骨近端内侧动力加压接骨板 | 纯钛 | 各种规格型号 | 胫骨近端接骨板 | 国械注准20153461530 | 2~16孔(左右) | YJJQ01 | 纯钛 | 块 | 1 | 20 | 20 | 苏州欣荣博尔特医疗器械有限公司 | 苏州欣荣博尔特医疗器械有限公司 | 4820 | 各省份中标(挂网)价
669 | 00008981 | 股骨远端锁定加压接骨板 | 纯钛 | 各种规格型号 | 股骨远端锁定板-3 | 国食药监械（准）字2014第3461291号（更） | 3～16孔(头部5孔)，左右，每隔一孔为一规格 | SDP-59 | 纯钛 | 块 | 1 | 8 | 8 | 江苏百易得医疗科技有限公司 | 江苏百易得医疗科技有限公司 | 8335 | 各省份中标(挂网)价
670 | 00008984 | 锁定螺钉 | 钛合金 | 直径＞4mm | 锁定螺钉HS6.0 | 国械注准20153462203 | HS 5.0×50～HS 5.0×120（5mm递增） | HSZ01 | 进口钛合金 | 枚 | 1 | 1 | 1 | 天津市康尔医疗器械有限公司 | 天津市康尔医疗器械有限公司 | 1220 | 公立医疗机构供货价
671 | 00026429 | 连接棒 | 碳素纤维 | 各种规格型号 | 连接杆 | 沪械注准20142100003 | φ5*80--300mm φ8*40-450mm | 直型连接杆 | 碳纤维 | 根 | 1 | 18 | 18 | 上海康定医疗器械有限公司 | 上海康定医疗器械有限公司 | 1800 | 公立医疗机构供货价
672 | 00008893 | 锁定螺钉 | 钛合金 | 直径＞4mm | 锁定螺钉HC6.0（Ⅰ型） | 国械注准20153462203 | HC 6.0×10～HC 6.0×120（2mm递增） | HCZ01 | 进口钛合金 | 枚 | 1 | 1 | 1 | 天津市康尔医疗器械有限公司 | 天津市康尔医疗器械有限公司 | 1050 | 公立医疗机构供货价
673 | 00008894 | 其它股骨接骨板 | 各种材质 | 各种规格型号 | 锁定金属接骨板 | 国食药监械（准）字2013第3461033号 | 4～22孔，锥形加压螺纹 | 股骨LC-LCP接骨板 | 纯钛 | 块 | 1 | 11 | 11 | 常州奥斯迈医疗器械有限公司 | 常州奥斯迈医疗器械有限公司 | 4845 | 各省份中标(挂网)价
674 | 00008960 | 普通钛网 | 纯钛 | 各种规格型号 | 钛笼，椭圆形 | 国食药监械（准）字2013第3462022号 | 12¡Á15¡Á8 12¡Á15¡Á10 12¡Á15¡Á12 12¡Á15¡Á30 12¡Á15¡Á90 | ZWT-02 | 纯钛 | 只 | 1 | 5 | 5 | 常州市康辉医疗器械有限公司 | 常州市康辉医疗器械有限公司 | 4440 | 各省份中标(挂网)价
675 | 00008961 | 直型锁定重建型接骨板 | 纯钛 | 各种规格型号 | 锁定金属接骨板 | 国食药监械（准）字2013第3461033号 | 3～20孔，直螺纹 | 4.5直形复位接骨板Ⅱ | 纯钛 | 块 | 1 | 10 | 10 | 常州奥斯迈医疗器械有限公司 | 常州奥斯迈医疗器械有限公司 | 2266.9 | 各省份中标(挂网)价
676 | 00008962 | 股骨近端锁定加压接骨板 | 纯钛 | 各种规格型号 | 股骨近端外侧锁定板-6 | 国食药监械（准）字2014第3461291号（更） | 3～16孔(头部4孔)，每隔一孔为一规格 | SDP-56 | 纯钛 | 块 | 1 | 3 | 3 | 江苏百易得医疗科技有限公司 | 江苏百易得医疗科技有限公司 | 8870 | 各省份中标(挂网)价
677 | 00005652 | 锁定螺钉 | 钛合金 | 直径≤4mm | 锁定自攻型螺钉（钛合金） | 国械注准20153461363 | 3.5*（10-80） | SHAB0203-01 | 钛合金 | 支 | 1 | 28 | 28 | 天津市威曼生物材料有限公司 | 天津市威曼生物材料有限公司 | 465.3 | 各省份中标(挂网)价
678 | 00005655 | 颈椎前路固定角度钉 | 钛合金 | ＞10mm | ABC2自攻自锁螺钉 | 国食药监械（进）字2014第3463636号 | 4.0 ¡Á10mm ¦ 4.0 ¡Á12mm ¦ 4.0 ¡Á14mm ¦ 4.0 ¡Á16mm ¦ 4.0 ¡Á18mm | FJ930T ¦ FJ931T ¦ FJ932T ¦ FJ933T ¦ FJ934T | 钛合金 | 个 | 1 | 5 | 5 | Aesculap AG | 贝朗医疗（上海）国际贸易有限公司 | 1720 | 各省份中标(挂网)价
679 | 00008744 | 胸腰椎前路固定板 | 钛合金 | 各种规格型号 | 腰骶钢板S | 国食药监械（准）字2013第3460026号 | 规格：26×32×45mm | GXF-Ⅱ | 钛合金 | 块 | 1 | 1 | 1 | 常州市康辉医疗器械有限公司 | 常州市康辉医疗器械有限公司 | 23866 | 各省份中标(挂网)价
680 | 00008745 | 胸腰椎后路固定棒 | 钛合金 | 长度≤90mm | 角度连接棒 | 国食药监械（准）字2014第3460714号 | 长度：20-90mm,间隔：5mm直径：3.5-7.0mm，间隔0.5mm.分0-15度。 | FJB2 | 钛合金 | 支 | 1 | 6 | 6 | 北京市富乐科技开发有限公司 | 北京市富乐科技开发有限公司 | 1200 | 各省份中标(挂网)价
681 | 00008746 | 胸腰椎后路固定棒 | 钛合金 | 长度≤90mm | 双头角度连接棒 | 国食药监械（准）字2014第3460714号 | 长度：20-90mm,间隔：5mm直径：3.5-7.0mm，间隔0.5mm. | FJB2 | 钛合金 | 支 | 1 | 4 | 4 | 北京市富乐科技开发有限公司 | 北京市富乐科技开发有限公司 | 2550 | 各省份中标(挂网)价
682 | 00008748 | 其它骨科耗材 | 各种材质 | 各种规格型号 | 人工神经鞘管 | 国食药监械（准）字2013第3460506号 | φ4×30 | GI | I型胶原 | 根 | 1 | 1 | 1 | 北京天新福医疗器材有限公司 | 北京天新福医疗器材有限公司 | 7182 | 公立医疗机构供货价
683 | 00008991 | 单向胸腰椎前路椎体螺钉 | 钛合金 | 各种规格型号 | 固定螺钉 | 国食药监械（准）字2013第3460026号 | 直径：5.5mm，长度：30、35、40、45、50mm | GXF | 钛合金 | 支 | 1 | 5 | 5 | 常州市康辉医疗器械有限公司 | 常州市康辉医疗器械有限公司 | 1886 | 各省份中标(挂网)价
684 | 00008998 | 腰椎钛网 | 钛合金 | 各种规格型号 | 颈椎融合器 | 国食药监械（准）字2013第3462023号 | 直径12、14mm，长度4、5、6、7mm，角度7° | ZFC Ⅳ | 钛合金 | 只 | 1 | 8 | 8 | 常州市康辉医疗器械有限公司 | 常州市康辉医疗器械有限公司 | 4226 | 各省份中标(挂网)价
685 | 00008999 | 锁骨干锁定加压接骨板 | 纯钛 | 各种规格型号 | 锁骨S型锁定板-2 | 国食药监械（准）字2014第3461291号（更） | 3～10孔(头部6孔)，左右，每隔一孔为一规格 | SDYZ-63 | 纯钛 | 块 | 1 | 16 | 16 | 江苏百易得医疗科技有限公司 | 江苏百易得医疗科技有限公司 | 7880 | 各省份中标(挂网)价
686 | 00009000 | 胸腰椎前路垫片 | 钛合金 | 各种规格型号 | 单钉垫片 | 国食药监械（准）字2014第3460501号 | 宽度12.9、15、17.1mm | L8 DP03 | 钛合金 | 个 | 1 | 3 | 3 | 常州市康辉医疗器械有限公司 | 常州市康辉医疗器械有限公司 | 1000 | 各省份中标(挂网)价
687 | 00009041 | 胸腰椎后路单向短尾椎弓根螺钉 | 钛合金 | 各种规格型号 | 脊柱内固定系统(商品名:CD HORIZON) | 国械注进20163460086 | 固定角度螺钉4.5 x 25, Ti;固定角度螺钉4.5 x 30, Ti;固定角度螺钉4.5 x 35, Ti;固定角度螺钉4.5 x 40, Ti;固定角度螺钉4.5 x 45, Ti;固定角度螺钉5.5 x 25, Ti;固定角度螺钉5.5 x 30, Ti;固定角度螺钉5.5 x 35, Ti;固定角度螺钉5.5 x 40, Ti;固定角度螺钉5.5 x 45, Ti;固定角度螺钉5.5 x 50, Ti;固定角度螺钉6.5 x 30, Ti;固定角度螺钉6.5 x 35, Ti;固定角度螺钉6.5 x 40, Ti;固定角度螺钉6.5 x 45, Ti;固定角度螺钉6.5 x 50, Ti;固定角度螺钉6.5 x 55, Ti | 859-425；859-430；859-435；859-440；859-445；859-525；859-530；859-535；859-540；859-545；859-550；859-630；859-635；859-640；859-645；859-650；859-655 | 钛合金 | 包 | 1 | 17 | 17 | Medtronic Sofamor Danek USA，lnc. | 美敦力（上海）管理有限公司 | 2880 | 各省份中标(挂网)价
688 | 00008649 | 锁定螺钉 | 钛合金 | 直径＞4mm | 锁定螺钉HS4.5（Ⅰ型） | 国械注准20153462203 | HS 4.5×50～HS 4.5×100（5mm递增） | HSZ01 | 进口钛合金 | 枚 | 1 | 1 | 1 | 天津市康尔医疗器械有限公司 | 天津市康尔医疗器械有限公司 | 850 | 公立医疗机构供货价
689 | 00007732 | 股骨头 | 钴铬钼合金 | 直径22mm | 金属球头 | 国械注准20153462206 | 22M，22L | 22M，22L | 铸造钴铬钼合金 | 个 | 1 | 2 | 2 | 德州金约应医疗器械有限公司 | 德州金约应医疗器械有限公司 | 5140 | 各省份中标(挂网)价
690 | 00007733 | 股骨头 | 钴铬钼合金 | 直径28mm | 金属球头 | 国械注准20153462206 | 28S，28M，28L，28XL | 28S，28M，28L，28XL | 铸造钴铬钼合金 | 个 | 1 | 4 | 4 | 德州金约应医疗器械有限公司 | 德州金约应医疗器械有限公司 | 5140 | 各省份中标(挂网)价
691 | 00007736 | 胫骨远端内侧动力加压接骨板 | 纯钛 | 各种规格型号 | 金属接骨板（胫骨远端内侧接骨板(左/右）） | 国械注准20153460353 | 3-18孔 | YSQ49/YSQ50 | 纯钛 | 块 | 1 | 10 | 10 | 常州华森医疗器械有限公司 | 常州华森医疗器械有限公司 | 2890 | 各省份中标(挂网)价
692 | 00006071 | 胫骨远端外侧锁定加压接骨板 | 纯钛 | 各种规格型号 | 锁定金属接骨板 | 国食药监械（准）字2013第3461035号 | 灭菌，锥螺纹，2-20孔，左右 | 胫骨远端外侧接骨板II（锥螺纹）（灭菌） | 纯钛 | 块 | 1 | 18 | 18 | 创生医疗器械（中国）有限公司 | 创生医疗器械（中国）有限公司 | 11500 | 各省份中标(挂网)价
693 | 00006074 | 胸腰椎后路微创系统其它部件 | 各种材质 | 各种规格型号 | 脊柱后路内固定系统（商品名：Devine） | 国械注准20143462104 | 长尾定向螺钉（灭菌）直径：Φ4.0，Φ4.5，Φ5.0，Φ5.5，Φ6.0，Φ6.5，Φ7.0，Φ7.5，Φ8.0，Φ8.5，Φ9.0 长度：15～80，每间隔1mm为一规格 | Devine-TL5.5型 | 钛合金 | 个 | 1 | 33 | 33 | 常州奥斯迈医疗器械有限公司 | 常州奥斯迈医疗器械有限公司 | 3000 | 各省份中标(挂网)价
694 | 00006072 | 胫骨远端外侧锁定加压接骨板 | 纯钛 | 各种规格型号 | 锁定金属接骨板 | 国食药监械（准）字2013第3461035号 | 锥形加压螺纹，2-20孔，左右 | 胫骨远端外侧接骨板II（锥形加压螺纹） | 纯钛 | 块 | 1 | 10 | 10 | 创生医疗器械（中国）有限公司 | 创生医疗器械（中国）有限公司 | 5800 | 各省份中标(挂网)价
695 | 00006073 | 胫骨远端外侧锁定加压接骨板 | 不锈钢 | 各种规格型号 | 胫骨远端外侧异型（解剖）锁定钢板（不锈钢） | 国食药监械（准）字2013第3461832号 | 左、右1~20孔（不包括头部孔），每隔1孔为一规格 | YJBL06 | 不锈钢 | 块 | 1 | 10 | 10 | 苏州苏南捷迈得医疗器械有限公司 | 苏州苏南捷迈得医疗器械有限公司 | 4008.7 | 各省份中标(挂网)价
696 | 00006076 | 皮质骨交锁螺钉 | 不锈钢 | 各种规格型号 | 金属交锁髓内钉（锁钉）-不锈钢 | 国食药监械（准）字2014第3461182号 | 直径：4.5mm，长度：20-120mm（每1mm为一规格） | SDHXS02 | 不锈钢 | 根 | 1 | 16 | 16 | 江苏艾迪尔医疗科技股份有限公司 | 江苏艾迪尔医疗科技股份有限公司 | 214 | 各省份中标(挂网)价
697 | 00009046 | 肱骨干逆行交锁髓内钉 | 不锈钢 | 各种规格型号 | 金属带锁髓内钉 | 国食药监械（准）字2013第3460561号 | 不锈钢，直径：6/6.5/7/7.5/8/8.5/9，长度：100-320，每间隔5mm为一规格 | 肱骨逆行髓内钉-髓腔钉 | 不锈钢 | 根 | 1 | 18 | 18 | 创生医疗器械（中国）有限公司 | 创生医疗器械（中国）有限公司 | 2850 | 各省份中标(挂网)价
698 | 00009042 | 固定臂 | 铝合金 | 各种规格型号 | 桡骨远端支架 | 苏械注准20152100408 | — | Ⅰ-17 | 铝合金&不锈钢 | 付 | 1 | 1 | 1 | 江苏百易得医疗科技有限公司 | 江苏百易得医疗科技有限公司 | 8450 | 各省份中标(挂网)价
699 | 00009049 | 胫骨远端外侧锁定加压接骨板 | 钛合金 | 各种规格型号 | 胫骨远端外侧骨板 | 国食药监械（许）字2014第3460135号 | 左/右；2孔、3孔、4孔、5孔、6孔、7孔、8孔、9孔、10孔、11孔、12孔、13孔、14孔 | 0602-0000-02；0602-0000-03；0602-0000-04；0602-0000-05；0602-0000-06；0602-0000-07；0602-0001-02；0602-0001-03；0602-0001-04；0602-0001-05；0602-0001-06；0602-0001-07；0602-0000-08；0602-0000-09；0602-0000-10；0602-0000-11；0602-0001-08；0602-0001-09；0602-0001-10；0602-0001-11；0602-0000-12；0602-0000-13；0602-0000-14；0602-0001-12；0602-0001-13；0602-0001-14 | 钛合金 | 块 | 1 | 26 | 26 | 爱派司生技股份有限公司 | 爱湃斯（上海）商贸有限公司 | 16783.2 | 各省份中标(挂网)价
700 | 00005002 | 胫骨干交锁髓内钉 | 钛合金 | 各种规格型号 | 胫骨带锁髓内钉 （钛合金） | 国食药监械（准）字2013第3461411号 | （∮7-∮13）*（180-420） | SZP1S02-01 | 钛合金 | 支 | 1 | 18 | 18 | 天津市威曼生物材料有限公司 | 天津市威曼生物材料有限公司 | 5420 | 各省份中标(挂网)价
701 | 00005004 | 普通空心螺钉 | 钛合金 | 直径≤4mm | 中空接骨螺钉（加压螺旋钉）-钛合金 | 国食药监械（准）字2012第3460878号（更） | 直径：3.0mm，长度：5-140mm | KGYDⅢ | 钛合金 | 枚 | 1 | 16 | 16 | 江苏艾迪尔医疗科技股份有限公司 | 江苏艾迪尔医疗科技股份有限公司 | 2460 | 各省份中标(挂网)价
702 | 00005007 | 掌指骨接骨板 | 纯钛 | 各种规格型号 | 掌、指骨接骨板 | 国食药监械（准）字2014第3461346号 | 3-15孔 | 2.5T型接骨板（头部三孔） | 纯钛 | 块 | 1 | 5 | 5 | 创生医疗器械（中国）有限公司 | 创生医疗器械（中国）有限公司 | 2090 | 各省份中标(挂网)价
703 | 00005712 | 固定夹 | 铝合金 | 各种规格型号 | 5孔钢针固定夹 | 鄂食药监械(准)字2012第2100995号 | KW8型(系列) | KW8M-J050 | 金属 | 个 | 1 | 1 | 1 | 武汉康斯泰德科技有限公司 | 武汉康斯泰德科技有限公司 | 1000 | 各省份中标(挂网)价
704 | 00007324 | 经皮胸腰椎后路固定棒 | 钛合金 | 长度≥150mm | 连接杆 | 国食药监械（准）字2013第3462074号 | 3.2/5.5*（150,180,200），3.5/5.5*（150,180,200） | DB1Z-2 | 钛合金 | 个 | 1 | 6 | 6 | 常州鼎健医疗器械有限公司 | 常州鼎健医疗器械有限公司 | 4080 | 各省份中标(挂网)价
705 | 00007325 | 其它胫骨接骨板 | 各种材质 | 各种规格型号 | 锁定金属接骨板 | 国食药监械（准）字2013第3461035号 | 锥形加压螺纹，4-30孔 | 3.5LCP弧形接骨板II（锥形加压螺纹） | 纯钛 | 块 | 1 | 13 | 13 | 创生医疗器械（中国）有限公司 | 创生医疗器械（中国）有限公司 | 8075 | 各省份中标(挂网)价
706 | 00007326 | 锁定螺钉 | 钛合金 | 直径≤4mm | 锁定螺钉HS2.0 | 国械注准20153462203 | HS2.0×5～HS2.0×30（1mm递增） | HSZ01 | 进口钛合金 | 枚 | 1 | 1 | 1 | 天津市康尔医疗器械有限公司 | 天津市康尔医疗器械有限公司 | 650 | 公立医疗机构供货价
707 | 00006121 | 掌指骨接骨板 | 纯钛 | 各种规格型号 | 掌骨钢板H型（III） 纯钛 | 国食药监械（准）字2013第3461830号 | 30*6孔，46*10孔，62*14孔 | YSZQ16-11 | 纯钛 | 块 | 1 | 3 | 3 | 天津市威曼生物材料有限公司 | 天津市威曼生物材料有限公司 | 1258 | 各省份中标(挂网)价
708 | 00006125 | 皮质骨交锁螺钉 | 不锈钢 | 各种规格型号 | 金属交锁髓内钉（锁钉）-不锈钢 | 国食药监械（准）字2014第3461182号 | 直径：4.3mm，长度：10-120mm（每1mm为一规格） | SDZXK01 | 不锈钢 | 根 | 1 | 13 | 13 | 江苏艾迪尔医疗科技股份有限公司 | 江苏艾迪尔医疗科技股份有限公司 | 270 | 各省份中标(挂网)价
709 | 00006131 | 胫骨远端内侧锁定加压接骨板 | 纯钛 | 各种规格型号 | 锁定金属接骨板 | 国食药监械（准）字2013第3461035号 | 锥螺纹，2-20孔，左右 | 胫骨远端内侧接骨板II（锥螺纹） | 纯钛 | 块 | 1 | 10 | 10 | 创生医疗器械（中国）有限公司 | 创生医疗器械（中国）有限公司 | 4800 | 各省份中标(挂网)价
710 | 00007532 | 高屈曲骨水泥型股骨髁 | 钴铬钼合金 | 各种规格型号 | 股骨部件，后十字韧带保留型，骨水泥式 | 国食药监械（许）字2013第3460114号 | 左;右;后十字韧带保留型;骨水泥式 | 2103-1310;2103-1320;2103-1330;2103-1340;2103-1350;2103-1360;2103-1410;2103-1420;2103-1430;2103-1440;2103-1450;2103-1460 | 钴铬钼 | 个 | 1 | 12 | 12 | 联合骨科器材股份有限公司 | 联贸医疗用品技术（上海）有限公司 | 15975 | 公立医疗机构供货价
711 | 00007535 | 高屈曲骨水泥型股骨髁 | 钴铬钼合金 | 各种规格型号 | 股骨部件，稳定型 | 国食药监械（许）字2013第3460114号 | （#1-#6）左;右;稳定型 | 2103-3110;2103-3120;2103-3130;2103-3140;2103-3150;2103-3160;2103-3210;2103-3220;2103-3230;2103-3240;2103-3250;2103-3260 | 钴铬钼 | 个 | 1 | 12 | 12 | 联合骨科器材股份有限公司 | 联贸医疗用品技术（上海）有限公司 | 15975 | 公立医疗机构供货价
712 | 00007536 | 胸腰椎后路固定棒 | 钛合金 | 长度≥150mm | 六方头/单侧六方头连接棒 | 国食药监械（准）字2014第3460999号 | 直径：3.5-7.0mm，间隔0.5mm；长度：150-500mm,间隔：5mm. | FJB1 | 钛合金 | 支 | 1 | 12 | 12 | 北京市富乐科技开发有限公司 | 北京市富乐科技开发有限公司 | 2622 | 公立医疗机构供货价
713 | 00007537 | 普通空心螺钉 | 钛合金 | 直径＞4mm | 空心松质骨螺钉（垫片）（钛合金） | 国食药监械（准）字2013第3460572号 | ∮7.3*20-130 | GJYDⅦ | 钛合金 | 套 | 1 | 13 | 13 | 天津市威曼生物材料有限公司 | 天津市威曼生物材料有限公司 | 1005.29 | 各省份中标(挂网)价
714 | 00007562 | 后交叉韧带保留型胫骨垫片 | 超高分子量聚乙烯 | 各种规格型号 | 胫骨关节面衬垫,后十字韧带保留型,平坦型 | 国食药监械（许）字2013第3460114号 | （#1-#6）;后十字韧带保留型;平坦型 | 2303-1211;2303-1212;2303-1213;2303-1214;2303-1215;2303-1221;2303-1222;2303-1223;2303-1224;2303-1225;2303-1231;2303-1232;2303-1233;2303-1234;2303-1235;2303-1241;2303-1242;2303-1243;2303-1244;2303-1245;2303-1251;2303-1252;2303-1253;2303-1254;2303-1255;2303-1261;2303-1262;2303-1263;2303-1264;2303-1265 | 超高分子量聚乙烯 | 个 | 1 | 30 | 30 | 联合骨科器材股份有限公司 | 联贸医疗用品技术（上海）有限公司 | 8380 | 各省份中标(挂网)价
715 | 00007331 | 动力髋/髁螺钉 | 钛合金 | 各种规格型号 | 钛质空心接骨螺钉 | 国械注准20163460578 | 12¡Á50-120mm | 空心HB04型 | 钛合金 | 枚 | 1 | 15 | 15 | 江苏双羊医疗器械有限公司 | 江苏双羊医疗器械有限公司 | 1200.00 | 各省份中标(挂网)价
716 | 00007334 | 锁定螺钉 | 钛合金 | 直径≤4mm | 锁定螺钉HC2.0 | 国械注准20153462203 | HC2.0×5～HC2.0×30（1mm递增） | HCZ03 | 进口钛合金 | 枚 | 1 | 1 | 1 | 天津市康尔医疗器械有限公司 | 天津市康尔医疗器械有限公司 | 650 | 公立医疗机构供货价
717 | 00007330 | 颈椎后路固定棒 | 钛合金 | 各种规格型号 | 连接杆 | 国食药监械（准）字2013第3462074号 | 3.2/4.5*(150,180,200,250),3.5/4.5*(150,180,200,250) | DB1Z-9 | 钛合金 | 个 | 1 | 8 | 8 | 常州鼎健医疗器械有限公司 | 常州鼎健医疗器械有限公司 | 4080 | 各省份中标(挂网)价
718 | 00007738 | 直型锁定加压接骨板 | 纯钛 | 各种规格型号 | 股骨有限接触锁定板 | 国食药监械（准）字2014第3461291号（更） | 5～18孔，每隔一孔为一规格，纯钛 | SDP(YZ)-03 | 纯钛 | 块 | 1 | 13 | 13 | 江苏百易得医疗科技有限公司 | 江苏百易得医疗科技有限公司 | 8225 | 各省份中标(挂网)价
719 | 00006133 | 胸腰椎后路万向长尾椎弓根螺钉 | 钛合金 | 各种规格型号 | 脊柱后路内固定系统（商品名：Devine） | 国械注准20143462104 | 复位万向螺钉 直径：Φ4.0，Φ4.5，Φ5.0，Φ5.5，Φ6.0，Φ6.5，Φ7.0，Φ7.5，Φ8.0，Φ8.5，Φ9.0 长度：15～80，每间隔1mm为一规格 | Devine-TL5.5型 | 钛合金 | 个 | 1 | 88 | 88 | 常州奥斯迈医疗器械有限公司 | 常州奥斯迈医疗器械有限公司 | 2340 | 各省份中标(挂网)价
720 | 00006141 | 锁骨干动力加压接骨板 | 纯钛 | 各种规格型号 | 锁骨S型重建钢板（Ⅱ型）（纯钛） | 国食药监械（准）字2013第3461830号 | (22-135)*(2-12)孔 | YSGQ05-02 | 纯钛 | 块 | 1 | 34 | 34 | 天津市威曼生物材料有限公司 | 天津市威曼生物材料有限公司 | 3900 | 各省份中标(挂网)价
721 | 00006142 | 胫骨远端内侧锁定加压接骨板 | 纯钛 | 各种规格型号 | 锁定金属接骨板 | 国食药监械（准）字2013第3461035号 | 灭菌，锥螺纹，2-15孔，左右 | 3.5胫骨远端内侧接骨板II（锥螺纹）（灭菌） | 纯钛 | 块 | 1 | 12 | 12 | 创生医疗器械（中国）有限公司 | 创生医疗器械（中国）有限公司 | 8072.51 | 各省份中标(挂网)价
722 | 00006148 | 胫骨远端内侧锁定加压接骨板 | 纯钛 | 各种规格型号 | 锁定金属接骨板 | 国食药监械（准）字2013第3461035号 | 灭菌，锥形加压螺纹，2-15孔，左右 | 3.5胫骨远端内侧接骨板II（锥形加压螺纹）（灭菌） | 纯钛 | 块 | 1 | 12 | 12 | 创生医疗器械（中国）有限公司 | 创生医疗器械（中国）有限公司 | 10541 | 各省份中标(挂网)价
723 | 00007837 | 胸腰椎后路单向短尾椎弓根螺钉 | 钛合金 | 各种规格型号 | 脊柱钉棒固定系统 | 国食药监械（准）字2013第3461011号 | 单轴型钉，直径3.0、3.5、4.0、4.5、5.0、5.5、6.0、6.5、7.0、7.5、8.0、8.5、9.0mm，长度20-90mm | USS-CAII | 钛合金 | 枚 | 1 | 62 | 62 | 大博医疗科技股份有限公司 | 大博医疗科技股份有限公司 | 2500 | 各省份中标(挂网)价
724 | 00007298 | 骨水泥型粗糙柄 | 钴铬钼合金 | 各种规格型号 | 珍珠面股骨柄（翻修灭菌） | 国械注准20143462298 | 柄长130-200mm，颈干角130°，柄远端宽7-12mm | 柄长130-200mm，颈干角130°，柄远端宽7-12mm | 钴铬钼合金 | 个 | 1 | 5 | 5 | 武汉德骼拜尔外科植入物有限公司 | 武汉德骼拜尔外科植入物有限公司 | 14500 | 公立医疗机构供货价
725 | 00007565 | 掌指骨锁定加压接骨板 | 纯钛 | 各种规格型号 | 锁定金属接骨板 | 国食药监械（准）字2013第3461035号 | 灭菌，锥形加压螺纹，4-8孔 | T型接骨板（微型）Ⅱ（锥形加压螺纹）（灭菌） | 纯钛 | 块 | 1 | 5 | 5 | 创生医疗器械（中国）有限公司 | 创生医疗器械（中国）有限公司 | 7500 | 公立医疗机构供货价
726 | 00007567 | 其它空心螺钉 | 各种材质 | 各种规格型号 | 空心双头加压螺钉（钛合金） | 国食药监械（准）字2013第3460572号 | ∮7.5*40-120 | GKSDⅡ | 钛合金 | 支 | 1 | 15 | 15 | 天津市威曼生物材料有限公司 | 天津市威曼生物材料有限公司 | 1250 | 各省份中标(挂网)价
727 | 00007740 | 胸腰椎后路单向短尾椎弓根螺钉 | 钛合金 | 各种规格型号 | 椎弓根钉 短尾单轴 | 国械注准20153460590 | 直径：Φ3.5、Φ4.0、Φ4.5、Φ5.0、Φ5.5、Φ6.0、Φ6.5、Φ7.0、Φ7.5、Φ8.0、Φ8.5 长度：25-90 每5mm 一规格 | J2X04 | 钛合金 | 枚 | 1 | 36 | 36 | 浙江科惠医疗器械股份有限公司 | 浙江科惠医疗器械股份有限公司 | 1628 | 各省份中标(挂网)价
728 | 00007821 | 胸腰椎后路固定棒 | 钛合金 | 长度≤90mm | 连接棒 | 国械注准20153460590 | 直径：Φ3.5、Φ4.0、Φ4.5、Φ5.0、Φ5.5、Φ6.0 长度：40-90，每5mm 一规格 | J2X04 | 钛合金 | 枚 | 1 | 8 | 8 | 浙江科惠医疗器械股份有限公司 | 浙江科惠医疗器械股份有限公司 | 500 | 各省份中标(挂网)价
729 | 00007822 | 直型锁定重建型接骨板 | 纯钛 | 各种规格型号 | 重建锁定板 | 国食药监械（准）字2014第3461291号（更） | 4～20孔，每隔一孔为一规格，纯钛 | SDP-06 | 纯钛 | 块 | 1 | 12 | 12 | 江苏百易得医疗科技有限公司 | 江苏百易得医疗科技有限公司 | 8050 | 各省份中标(挂网)价
730 | 00007823 | 半髋关节杯+衬 | 钴铬钼合金+超高分子量乙烯 | 各种规格型号 | 双极头（压配） | 国械注准20163460104 | 38/22;40/22;42/22;44/28;46/28;48/28;50/28;52/28;54/28;56/28;58/28 | 38/22;40/22;42/22;44/28;46/28;48/28;50/28;52/28;54/28;56/28;58/28 | 钴铬钼+超高分子量聚乙烯 | 个 | 1 | 11 | 11 | 德州金约应医疗器械有限公司 | 德州金约应医疗器械有限公司 | 3550 | 各省份中标(挂网)价
731 | 00007824 | 胸腰椎后路普通锁定螺帽 | 钛合金 | 各种规格型号 | 压紧螺丝 | 国械注准20153460590 | / | J2X04 | 钛合金 | 枚 | 1 | 1 | 1 | 浙江科惠医疗器械股份有限公司 | 浙江科惠医疗器械股份有限公司 | 230 | 各省份中标(挂网)价
732 | 00007825 | 其它 | 各种材质 | 各种规格型号 | 形状记忆肋骨环抱接骨板 | 国食药监械（准）字2014第3461289 | JLG4H10-45、JLG4H11-45、JLG4H12-45、JLG4H13-45、JLG4H14-45、JLG4H15-45、 | JLG4H10-45、JLG4H11-45、JLG4H12-45、JLG4H13-45、JLG4H14-45、JLG4H15-45、 | 镍钛合金 | 块 | 1 | 6 | 6 | 重庆欣汶医疗器械有限公司 | 重庆欣汶医疗器械有限公司 | 4800 | 公立医疗机构供货价
733 | 00007826 | 其它肱骨接骨板 | 各种材质 | 各种规格型号 | 肱骨直型锁定钢板(8字孔） （纯钛） | 国食药监械（准）字2013第3461832号 | 4~20孔，每隔1孔为一规格 | ZJBS03（窄型） | 纯钛 | 块 | 1 | 9 | 9 | 苏州苏南捷迈得医疗器械有限公司 | 苏州苏南捷迈得医疗器械有限公司 | 13500 | 各省份中标(挂网)价
734 | 00007569 | 颈椎前路翻修钉 | 钛合金 | 各种规格型号 | 脊柱前路钉板系统 | 国械注准20153461538 | 直径：4.0mm，长度：10-30，每1mm为一规格 | GZ02 | 钛合金 | 枚 | 1 | 11 | 11 | 江苏艾迪尔医疗科技股份有限公司 | 江苏艾迪尔医疗科技股份有限公司 | 450 | 各省份中标(挂网)价
735 | 00007572 | 旋转型胫骨垫片 | 超高分子量聚乙烯 | 各种规格型号 | 胫骨关节面衬垫,旋转型 | 国食药监械（许）字2013第3460114号 | （#1-#6）;PS/旋转型 | 2303-7011;2303-7012;2303-7013;2303-7014;2303-7015;2303-7021;2303-7022;2303-7023;2303-7024;2303-7025;2303-7031;2303-7032;2303-7033;2303-7034;2303-7035;2303-7041;2303-7042;2303-7043;2303-7044;2303-7045;2303-7051;2303-7052;2303-7053;2303-7054;2303-7055;2303-7061;2303-7062;2303-7063;2303-7064;2303-7065 | 超高分子量聚乙烯 | 个 | 1 | 30 | 30 | 联合骨科器材股份有限公司 | 联贸医疗用品技术（上海）有限公司 | 7905 | 各省份中标(挂网)价
736 | 00009065 | 其它手部接骨板 | 各种材质 | 各种规格型号 | 锁定金属接骨板 | 国食药监械（准）字2013第3461033号 | 3～15孔，锥形加压螺纹 | 2.5T型接骨板（头部三孔）II | 纯钛 | 块 | 1 | 6 | 6 | 常州奥斯迈医疗器械有限公司 | 常州奥斯迈医疗器械有限公司 | 7462 | 各省份中标(挂网)价
737 | 00005724 | 尺骨鹰嘴锁定加压接骨板 | 纯钛 | 各种规格型号 | 锁定金属接骨板 | 国食药监械（准）字2013第3461035号 | 锥螺纹，2-16孔，左右 | 尺骨近端背侧接骨板II（锥螺纹） | 纯钛 | 块 | 1 | 12 | 12 | 创生医疗器械（中国）有限公司 | 创生医疗器械（中国）有限公司 | 4916.3 | 各省份中标(挂网)价
738 | 00005725 | 胸腰椎后路单向短尾椎弓根螺钉 | 钛合金 | 各种规格型号 | 单向椎弓根钉 | 国械注准20153460662 | D×L，D：3≤D≤7；每间隔0.25mm为一个标准规格，特殊规格4.35mm，L：10≤L≤70；每间隔1mm一个标准规格 | NDTLD-Ⅰ | 钛合金 | 枚 | 1 | 37 | 37 | 北京天新福医疗器材有限公司 | 北京天新福医疗器材有限公司 | 2800 | 各省份中标(挂网)价
739 | 00005730 | 锁骨钩锁定加压接骨板 | 纯钛 | 各种规格型号 | 锁定金属接骨板 | 国食药监械（准）字2013第3461035号 | 锥螺纹，m=10-20，4-10孔，左右 | 锁骨钩接骨板IV（锥螺纹） | 纯钛 | 块 | 1 | 12 | 12 | 创生医疗器械（中国）有限公司 | 创生医疗器械（中国）有限公司 | 5246.1 | 各省份中标(挂网)价
740 | 00005731 | 锁骨钩锁定加压接骨板 | 纯钛 | 各种规格型号 | 锁定金属接骨板 | 国食药监械（准）字2013第3461035号 | 锥螺纹，灭菌，m=10-20，4-10孔，左右 | 锁骨钩接骨板IV（锥螺纹）（灭菌） | 纯钛 | 块 | 1 | 12 | 12 | 创生医疗器械（中国）有限公司 | 创生医疗器械（中国）有限公司 | 8977 | 各省份中标(挂网)价
741 | 00007827 | 胸腰椎后路单向长尾椎弓根螺钉 | 钛合金 | 各种规格型号 | COX 长臂钉 | 国食药监械（准）字2014第3460714号 | 直径：3.5-8.5mm，间隔0.5mm；长度：10-100mm,间隔：5mm l=3.5-7.0mm | FJD3 | 钛合金 | 枚 | 1 | 22 | 22 | 北京市富乐科技开发有限公司 | 北京市富乐科技开发有限公司 | 2470 | 各省份中标(挂网)价
742 | 00007997 | 跟骨锁定接骨板 | 纯钛 | 各种规格型号 | 解剖型金属锁定接骨板钉系统（跟骨短叶型锁定钢板）-纯钛 | 国械注准 20153461024 | 孔数：11、13孔左、右 | JSW124 | 纯钛 | 块 | 1 | 4 | 4 | 江苏艾迪尔医疗科技股份有限公司 | 江苏艾迪尔医疗科技股份有限公司 | 5400 | 各省份中标(挂网)价
743 | 00008000 | 其它肱骨接骨板 | 各种材质 | 各种规格型号 | 肱骨近端接骨板 | 国械注准20153461530 | 2~12孔(左右) | YHJQ04 | 不锈钢 | 块 | 1 | 15 | 15 | 苏州欣荣博尔特医疗器械有限公司 | 苏州欣荣博尔特医疗器械有限公司 | 3890 | 各省份中标(挂网)价
744 | 00007944 | 胸腰椎后路万向短尾椎弓根螺钉 | 钛合金 | 各种规格型号 | 脊柱钉棒固定系统 | 国食药监械（准）字2013第3461011号 | 万向钉，直径3.0、3.5、4.0、4.5、5.0、5.5、6.0、6.5、7.0、7.5、8.0、8.5、9.0mm，长度20-90mm | USS-CAII | 钛合金 | 枚 | 1 | 62 | 62 | 大博医疗科技股份有限公司 | 大博医疗科技股份有限公司 | 2861.1 | 公立医疗机构供货价
745 | 00007949 | 锁骨干锁定加压接骨板 | 不锈钢 | 各种规格型号 | 骨接合植入物 金属锁定接骨板 | 国械注准20153461767 | 4~16孔 | ZSL13 | 不锈钢 | 块 | 1 | 12 | 12 | 苏州欣荣博尔特医疗器械有限公司 | 苏州欣荣博尔特医疗器械有限公司 | 6411.9 | 各省份中标(挂网)价
746 | 00007950 | 颈椎后路椎板成形钉 | 钛合金 | 各种规格型号 | 自攻型皮质骨螺钉/自钻型皮质骨螺钉 | 国食药监械（准）字2014第3460313号 | 直径2.0/2.4mm；长度6-30mm | 国食药监械（准）字2014第3460313号 | 钛合金 | 枚 | 1 | 10 | 10 | 大博医疗科技股份有限公司 | 大博医疗科技股份有限公司 | 527 | 公立医疗机构供货价
747 | 00007679 | 生物直柄－微孔 | 钛合金 | 各种规格型号 | 钛合金股骨柄（圆形） | 国械注准20143462294 | 柄长121-200mm，颈干角135°，柄远端宽5-16mm | 柄长121-200mm，颈干角135°，柄远端宽5-16mm | 钛合金 | 个 | 1 | 7 | 7 | 武汉德骼拜尔外科植入物有限公司 | 武汉德骼拜尔外科植入物有限公司 | 5600 | 各省份中标(挂网)价
748 | 00007573 | 内嵌式髌骨假体 | 高交联聚乙烯 | 各种规格型号 | 髌骨假体（通用型） | 国械注准20143462043 | 直径22-38mm,厚度：7-10mm | 直径22-38mm,厚度：7-10mm | I型超高分子聚乙烯 | 个 | 1 | 3 | 3 | 武汉德骼拜尔外科植入物有限公司 | 武汉德骼拜尔外科植入物有限公司 | 2400 | 公立医疗机构供货价
749 | 00007576 | 胸腰椎后路固定棒 | 钛合金 | 长度≥150mm | 棒（6.0系统） | 国食药监械（准）字2013第3461353号 | 直径5/5.5/6/6.2/7mm，长度150-450mm | DB-Ⅶ | 钛合金 | 个 | 1 | 12 | 12 | 江苏荷普医疗器械有限公司 | 江苏荷普医疗器械有限公司 | 2400 | 各省份中标(挂网)价
750 | 00007578 | 颈椎前路自动锁定板 | 纯钛 | ≤6孔 | 脊柱前路钉板系统（颈椎钛板） | 国械注准20153461538 | 孔数：4孔，长度：20-90mm（每1mm为一规格） | YJZ03 | 纯钛 | 块 | 1 | 19 | 19 | 江苏艾迪尔医疗科技股份有限公司 | 江苏艾迪尔医疗科技股份有限公司 | 10380 | 各省份中标(挂网)价
751 | 00006953 | 颈椎前路翻修钉 | 钛合金 | 各种规格型号 | 颈椎前路钛板系统II型 | 国食药监械（准）字2013第3461109号 | 应急钉，直径4.35、4.5mm，长度10-20mm | ACPS II | 钛合金 | 枚 | 1 | 7 | 7 | 大博医疗科技股份有限公司 | 大博医疗科技股份有限公司 | 933.3 | 各省份中标(挂网)价
752 | 00028457 | 胫骨远端外侧锁定加压接骨板 | 纯钛 | 各种规格型号 | Ⅰ型锁定胫骨远端外侧接骨板 | 国食药监械（准）字2013第3460587号 | 孔数：5—11孔，每1孔为一规格。分左右。 | JPW03 | 纯钛 | 块 | 1 | 14 | 14 | 焦作市新港医疗设备有限公司 | 焦作市新港医疗设备有限公司 | 10500 | 各省份中标(挂网)价
753 | 00008141 | 桡骨远端背侧锁定加压接骨板 | 纯钛 | 各种规格型号 | 解剖型金属锁定接骨板钉系统（桡骨远端T型弯锁定钢板）-纯钛 | 国械注准 20153461024 | 孔数：3-7孔（每一孔为一规格，不包括头部孔） | JSW48 | 纯钛 | 块 | 1 | 5 | 5 | 江苏艾迪尔医疗科技股份有限公司 | 江苏艾迪尔医疗科技股份有限公司 | 4500 | 公立医疗机构供货价
754 | 00008142 | 胸腰椎后路万向短尾椎弓根螺钉 | 钛合金 | 各种规格型号 | 万向椎弓根螺钉（帝龙） | 国械注准20153461914 | 螺纹长度范围(mm)：10～60 （最小间隔5）、直径范围3.0～7.5（最小间隔0.5） | TJJGD | 钛合金 | 支 | 1 | 21 | 21 | 北京贝思达生物技术有限公司 | 北京贝思达生物技术有限公司 | 3308 | 公立医疗机构供货价
755 | 00008143 | 尺骨鹰嘴动力加压接骨板 | 纯钛 | 各种规格型号 | 尺桡骨接骨板 | 国械注准20153461530 | 2~12孔(左右) | YRYQ04 | 纯钛 | 块 | 1 | 14 | 14 | 苏州欣荣博尔特医疗器械有限公司 | 苏州欣荣博尔特医疗器械有限公司 | 4510 | 各省份中标(挂网)价
756 | 00008145 | 尺骨鹰嘴锁定加压接骨板 | 不锈钢 | 各种规格型号 | 尺桡骨锁定接骨板 | 国械注准20153461359 | 2~12孔(左右) | YRYL04 | 不锈钢 | 块 | 1 | 16 | 16 | 苏州欣荣博尔特医疗器械有限公司 | 苏州欣荣博尔特医疗器械有限公司 | 5340 | 各省份中标(挂网)价
757 | 00007951 | 胫骨近端内侧锁定加压接骨板 | 不锈钢 | 各种规格型号 | 解剖型金属锁定接骨板钉系统（胫骨近端L型-Ⅱ锁定钢板）-不锈钢 | 国械注准 20153461024 | 孔数：4-16孔左、右（每一孔为一规格，不包括头部孔） | JSW95 | 不锈钢 | 块 | 1 | 18 | 18 | 江苏艾迪尔医疗科技股份有限公司 | 江苏艾迪尔医疗科技股份有限公司 | 7220 | 各省份中标(挂网)价
758 | 00007957 | 胫骨远端内侧锁定加压接骨板 | 不锈钢 | 各种规格型号 | 解剖型金属锁定接骨板钉系统（胫骨远端内侧干骺端锁定钢板）-不锈钢 | 国械注准 20153461024 | 孔数：3-22孔左、右（每一孔为一规格，不包括头部孔） | JSW112 | 不锈钢 | 块 | 1 | 40 | 40 | 江苏艾迪尔医疗科技股份有限公司 | 江苏艾迪尔医疗科技股份有限公司 | 6512.24 | 各省份中标(挂网)价
759 | 00007613 | 其它桡骨接骨板 | 各种材质 | 各种规格型号 | 金属接骨板（小斜T型接骨板（左/右）） | 国械注准20153460353 | 2-12孔 | YSQ15/YSQ16 | 纯钛 | 块 | 1 | 8 | 8 | 常州华森医疗器械有限公司 | 常州华森医疗器械有限公司 | 2900 | 各省份中标(挂网)价
760 | 00006983 | 胸腰椎后路单向短尾椎弓根螺钉 | 钛合金 | 各种规格型号 | 脊柱固定器（矫形用钉） | 国械注准20153460888 | 直径：3.0、3.5、4.0、4.5、5.0、5.5、6.0、6.5、7.0、7.5、8.0、8.5、9.0、9.5、10mm,长度：5-150，每1mm为一规格 | 单向钉 DX03 | 钛合金 | 个 | 1 | 49 | 49 | 江苏艾迪尔医疗科技股份有限公司 | 江苏艾迪尔医疗科技股份有限公司 | 4500 | 各省份中标(挂网)价
761 | 00008874 | 锁定螺钉 | 钛合金 | 直径＞4mm | 锁定螺钉HS5.0（Ⅰ型） | 国械注准20153462203 | HS 5.0×10～HS 5.0×120（2mm递增） | HSZ02 | 进口钛合金 | 枚 | 1 | 1 | 1 | 天津市康尔医疗器械有限公司 | 天津市康尔医疗器械有限公司 | 1050 | 公立医疗机构供货价
762 | 00008146 | 尺骨鹰嘴锁定加压接骨板 | 纯钛 | 各种规格型号 | 尺桡骨锁定接骨板 | 国械注准20153461359 | 2~12孔(左右) | YRYL04 | 纯钛 | 块 | 1 | 14 | 14 | 苏州欣荣博尔特医疗器械有限公司 | 苏州欣荣博尔特医疗器械有限公司 | 8980 | 各省份中标(挂网)价
763 | 00008147 | 胫骨近端内侧锁定加压接骨板 | 纯钛 | 各种规格型号 | 解剖型金属锁定接骨板钉系统（T型重建锁定钢板）-纯钛 | 国械注准 20153461024 | 孔数：2-20孔（每一孔为一规格，不包括头部孔）（板宽厚：16mm*2.5mm) | YSW06 | 纯钛 | 块 | 1 | 12 | 12 | 江苏艾迪尔医疗科技股份有限公司 | 江苏艾迪尔医疗科技股份有限公司 | 10450 | 各省份中标(挂网)价
764 | 00008149 | 胫骨近端外侧锁定加压接骨板 | 纯钛 | 各种规格型号 | 解剖型金属锁定接骨板钉系统（L型重建锁定钢板（头三孔）)-纯钛 | 国械注准 20153461024 | 孔数：2-20孔左、右（每一孔为一规格，不包括头部孔） | YSW09 | 纯钛 | 块 | 1 | 23 | 23 | 江苏艾迪尔医疗科技股份有限公司 | 江苏艾迪尔医疗科技股份有限公司 | 11500 | 各省份中标(挂网)价
765 | 00007620 | 生物直柄－微孔带涂层 | 钛合金 | 各种规格型号 | 钛合金HA涂层柄（矩型） | 国械注准20143462296 | 远端宽（mm）：5、6、7、8、9、10、11、12、13、14、16、18mm，柄长(mm）：121、135、115、125、140、129、145、120、133、151、176、137、156、181、125、141、162、187、145、167、192、130、149、173、198、153、179、200、135、158、140、163、147、168mm，颈干角127°130°132°135° | 远端宽（mm）：5、6、7、8、9、10、11、12、13、14、16、18mm，柄长(mm）：121、135、115、125、140、129、145、120、133、151、176、137、156、181、125、141、162、187、145、167、192、130、149、173、198、153、179、200、135、158、140、163、147、168mm，颈干角127°130°132°135° | 钛合金 | 个 | 1 | 8 | 8 | 武汉德骼拜尔外科植入物有限公司 | 武汉德骼拜尔外科植入物有限公司 | 14600 | 各省份中标(挂网)价
766 | 00006988 | 胸腰椎后路单向短尾椎弓根螺钉 | 钛合金 | 各种规格型号 | 脊柱固定器（矫形用钉） | 国械注准20153460888 | 直径：3.0、3.5、4.0、4.5、5.0、5.5、6.0、6.5、7.0、7.5、8.0、8.5、9.0、9.5、10mm,长度：5-150，每1mm为一规格 | 单向钉 DX04 | 钛合金 | 个 | 1 | 46 | 46 | 江苏艾迪尔医疗科技股份有限公司 | 江苏艾迪尔医疗科技股份有限公司 | 4900 | 各省份中标(挂网)价
767 | 00006990 | 胸腰椎后路单向短尾椎弓根螺钉 | 钛合金 | 各种规格型号 | 脊柱固定器（矫形用钉） | 国械注准20153460888 | 直径：3.0、3.5、4.0、4.5、5.0、5.5、6.0、6.5、7.0、7.5、8.0、8.5、9.0、9.5、10mm,长度：5-150，每1mm为一规格 | 单向钉 DX06 | 钛合金 | 个 | 1 | 56 | 56 | 江苏艾迪尔医疗科技股份有限公司 | 江苏艾迪尔医疗科技股份有限公司 | 5300 | 各省份中标(挂网)价
768 | 00006992 | 胸腰椎后路万向短尾椎弓根螺钉 | 钛合金 | 各种规格型号 | 脊柱固定器（矫形用钉） | 国械注准20153460888 | 直径：3.0、3.5、4.0、4.5、5.0、5.5、6.0、6.5、7.0、7.5、8.0、8.5、9.0、9.5、10mm,长度：5-180，每1mm为一规格 | 万向钉 WX01 | 钛合金 | 个 | 1 | 38 | 38 | 江苏艾迪尔医疗科技股份有限公司 | 江苏艾迪尔医疗科技股份有限公司 | 5000 | 各省份中标(挂网)价
769 | 00014801 | 肋骨预成型锁定板 | 钛合金 | 各种规格型号 | 形状记忆环抱接骨板 | 国食药监械（准）字2013第3460029号 | JHB 4H10-40（无菌）、JHB 4H11-40（无菌）、JHB 4H12-40（无菌）、JHB 4H13-40（无菌）、JHB 4H14-40（无菌）、JHB 4H15-40（无菌）、JHB 4H16-40（无菌） | JHBH型 | 镍钛合金 | 1个/盒 | 1 | 7 | 7 | 上海昕昌记忆合金科技有限公司 | 上海昕昌记忆合金科技有限公司 | 4700 | 各省份中标(挂网)价
770 | 00008155 | 1/3管型锁定接骨板 | 纯钛 | 各种规格型号 | 解剖型金属锁定接骨板钉系统（管型锁定钢板Ⅰ)-纯钛 | 国械注准 20153461024 | 孔数：3-12孔（每一孔为一规格，不包括头部孔） | JZSW18 | 纯钛 | 块 | 1 | 9 | 9 | 江苏艾迪尔医疗科技股份有限公司 | 江苏艾迪尔医疗科技股份有限公司 | 6300 | 各省份中标(挂网)价
771 | 00008152 | 掌指骨锁定加压接骨板 | 纯钛 | 各种规格型号 | 解剖型金属锁定接骨板钉系统（小T型重建锁定钢板（头三孔））-纯钛 | 国械注准 20153461024 | 孔数：2-20孔（每一孔为一规格，不包括头部孔） | YSW13 | 纯钛 | 块 | 1 | 11 | 11 | 江苏艾迪尔医疗科技股份有限公司 | 江苏艾迪尔医疗科技股份有限公司 | 5200 | 各省份中标(挂网)价
772 | 00008813 | 胫骨近端外侧动力加压接骨板 | 纯钛 | 各种规格型号 | 金属接骨板（胫骨近端外侧接骨板（高尔夫）(左/右）） | 国械注准20153460353 | 2-18孔 | YSQ57/YSQ58 | 纯钛 | 块 | 1 | 10 | 10 | 常州华森医疗器械有限公司 | 常州华森医疗器械有限公司 | 2890 | 各省份中标(挂网)价
773 | 00008815 | 桡骨远端背侧锁定加压接骨板 | 纯钛 | 各种规格型号 | 解剖型金属锁定接骨板(桡骨远端) | 国械注准20153461629 | 2~18孔 | YSL06 | 纯钛 | 块 | 1 | 6 | 6 | 苏州欣荣博尔特医疗器械有限公司 | 苏州欣荣博尔特医疗器械有限公司 | 6750 | 各省份中标(挂网)价
774 | 00008842 | 桡骨远端掌侧锁定加压接骨板 | 纯钛 | 各种规格型号 | 桡骨远端掌侧锁定板-2 | 国食药监械（准）字2014第3461291号（更） | 3～6孔(头部4孔)，左右，每隔一孔为一规格，纯钛 | SDYZ-48 | 纯钛 | 块 | 1 | 6 | 6 | 江苏百易得医疗科技有限公司 | 江苏百易得医疗科技有限公司 | 7980 | 各省份中标(挂网)价
775 | 00008843 | 胸腰椎后路固定棒 | 钛合金 | 长度≥150mm | 连接棒 | 国械注准20153460590 | 直径：Φ3.5、Φ4.0、Φ4.5、Φ5.0、Φ5.5、Φ6.0 长度：150-295，每5mm 一规格 | J2X08 | 钛合金 | 枚 | 1 | 8 | 8 | 浙江科惠医疗器械股份有限公司 | 浙江科惠医疗器械股份有限公司 | 1762 | 各省份中标(挂网)价
776 | 00007663 | 胸腰椎前路固定板 | 钛合金 | 各种规格型号 | 脊柱前路钉板系统（胸椎钛板) | 国械注准20153461538 | 长度：40-120，每1mm为一规格 | YXZ02 | 纯钛 | 块 | 1 | 14 | 14 | 江苏艾迪尔医疗科技股份有限公司 | 江苏艾迪尔医疗科技股份有限公司 | 13000 | 各省份中标(挂网)价
777 | 00007665 | 胸腰椎前路固定系统其它部件 | 各种材质 | 各种规格型号 | 脊柱前路钉板系统（固定螺钉） | 国械注准20153461538 | 直径：5.0、5.5mm，长度：20-70,每1mm为一规格 | YGD01 | 钛合金 | 枚 | 1 | 8 | 8 | 江苏艾迪尔医疗科技股份有限公司 | 江苏艾迪尔医疗科技股份有限公司 | 645 | 各省份中标(挂网)价
778 | 00007668 | 胸腰椎后路固定棒 | 钴铬钼合金 | 长度≤90mm | Tough-2 钴铬钼杆 | 国械注准20143462045 | 5.5*（30,35,40,45,50,55，60,65,70,75,80,85,90） | DB7Z-2 | 钴铬钼 | 个 | 1 | 13 | 13 | 常州鼎健医疗器械有限公司 | 常州鼎健医疗器械有限公司 | 16500 | 公立医疗机构供货价
779 | 00007670 | 胸腰椎后路固定棒 | 钴铬钼合金 | 长度90mm-150mm | Tough-2 钴铬钼杆 | 国械注准20143462045 | 5.5*（95,100,105,110,115，120，125,130,140,150） | DB7Z-2 | 钴铬钼 | 个 | 1 | 10 | 10 | 常州鼎健医疗器械有限公司 | 常州鼎健医疗器械有限公司 | 17500 | 公立医疗机构供货价
780 | 00007673 | 腰椎后路双锁紧螺帽 | 钴铬钼合金 | 各种规格型号 | Tough-2 自断螺塞 | 国械注准20143462045 | 5.5 | DB7Z-2 | 钴铬钼 | 个 | 1 | 1 | 1 | 常州鼎健医疗器械有限公司 | 常州鼎健医疗器械有限公司 | 1900 | 公立医疗机构供货价
781 | 00006993 | 颈椎前路可变角度钉 | 钛合金 | 各种规格型号 | 颈椎前路钛板系统III型 | 国食药监械（准）字2013第3461109号 | 自攻钉，直径3.5、4.0mm，长度10-20mm | ACPS III | 钛合金 | 枚 | 1 | 15 | 15 | 大博医疗科技股份有限公司 | 大博医疗科技股份有限公司 | 1300 | 各省份中标(挂网)价
782 | 00006997 | 胸腰椎后路万向短尾椎弓根螺钉 | 钛合金 | 各种规格型号 | 脊柱固定器（矫形用钉） | 国械注准20153460888 | 直径：3.0、3.5、4.0、4.5、5.0、5.5、6.0、6.5、7.0、7.5、8.0、8.5、9.0、9.5、10mm,长度：5-180，每1mm为一规格 | 万向钉 WX05 | 钛合金 | 个 | 1 | 53 | 53 | 江苏艾迪尔医疗科技股份有限公司 | 江苏艾迪尔医疗科技股份有限公司 | 5600 | 各省份中标(挂网)价
783 | 00006998 | 经皮胸腰椎后路万向长尾椎弓根螺钉 | 钛合金 | 各种规格型号 | 脊柱固定器（矫形用钉） | 国械注准20153460888 | 直径：3.0、3.2、3.5、3.7、4.0、4.2、4.5、4.7、5.0、5.2、5.5、5.6、5.8、6.0、6.2、6.5、6.6、6.8、7.0、7.2、7.5、8.0、8.5、9.0、9.5、10mm,长度：20-200，每1mm为一规格 | 空心椎弓根钉 KX01 | 钛合金 | 个 | 1 | 14 | 14 | 江苏艾迪尔医疗科技股份有限公司 | 江苏艾迪尔医疗科技股份有限公司 | 8500 | 各省份中标(挂网)价
784 | 00008160 | 桡骨远端万向锁定加压接骨板 | 纯钛 | 各种规格型号 | 解剖型金属锁定接骨板钉系统（T型锁定钢板（头四孔））-纯钛 | 国械注准 20153461024 | 孔数：2-20孔（每一孔为一规格，不包括头部孔） | YSQ01 | 纯钛 | 块 | 1 | 19 | 19 | 江苏艾迪尔医疗科技股份有限公司 | 江苏艾迪尔医疗科技股份有限公司 | 13500 | 各省份中标(挂网)价
785 | 00008852 | 直型锁定加压接骨板 | 纯钛 | 各种规格型号 | 锁定金属接骨板 | 国食药监械（准）字2013第3461033号 | 4～15孔，直螺纹 | 尺桡骨LC-LCP接骨板 | 纯钛 | 块 | 1 | 9 | 9 | 常州奥斯迈医疗器械有限公司 | 常州奥斯迈医疗器械有限公司 | 2746.3 | 各省份中标(挂网)价
786 | 00008847 | 桡骨远端掌侧锁定加压接骨板 | 纯钛 | 各种规格型号 | 桡骨远端掌侧锁定板-3 | 国食药监械（准）字2014第3461291号（更） | 3～6孔(头部5孔)，左右，每隔一孔为一规格，纯钛 | SDYZ-49 | 纯钛 | 块 | 1 | 6 | 6 | 江苏百易得医疗科技有限公司 | 江苏百易得医疗科技有限公司 | 7980 | 各省份中标(挂网)价
787 | 00008850 | 桡骨远端背侧锁定加压接骨板 | 纯钛 | 各种规格型号 | 解剖型金属锁定接骨板(桡骨远端) | 国械注准20153461629 | 2~18孔 | YSL11 | 纯钛 | 块 | 1 | 6 | 6 | 苏州欣荣博尔特医疗器械有限公司 | 苏州欣荣博尔特医疗器械有限公司 | 6750 | 各省份中标(挂网)价
788 | 00008853 | 桡骨远端掌侧锁定加压接骨板 | 纯钛 | 各种规格型号 | 桡骨远端掌侧锁定板-4 | 国食药监械（准）字2014第3461291号（更） | 3～6孔(头部5孔)，左右，每隔一孔为一规格，纯钛 | SDYZ-50 | 纯钛 | 块 | 1 | 6 | 6 | 江苏百易得医疗科技有限公司 | 江苏百易得医疗科技有限公司 | 7980 | 各省份中标(挂网)价
789 | 00008854 | 颈椎后路固定系统其它部件 | 各种材质 | 各种规格型号 | Cobra 紧定螺钉 | 国食药监械（准）字2014第3460933号 | 直径：6.1mm | GJD-Ⅴ | 钛合金 | 支 | 1 | 1 | 1 | 常州市康辉医疗器械有限公司 | 常州市康辉医疗器械有限公司 | 340 | 各省份中标(挂网)价
790 | 00008855 | 固定臂 | 铝合金 | 各种规格型号 | 骨盆三轴支架 | 苏械注准20152100408 | — | Ⅰ-03 | 铝合金&不锈钢 | 付 | 1 | 1 | 1 | 江苏百易得医疗科技有限公司 | 江苏百易得医疗科技有限公司 | 9450 | 各省份中标(挂网)价
791 | 00008856 | 桡骨远端背侧锁定加压接骨板 | 纯钛 | 各种规格型号 | 解剖型金属锁定接骨板(桡骨远端) | 国械注准20153461629 | 2~18孔 | YSL12 | 纯钛 | 块 | 1 | 6 | 6 | 苏州欣荣博尔特医疗器械有限公司 | 苏州欣荣博尔特医疗器械有限公司 | 9010 | 各省份中标(挂网)价
792 | 00007674 | 线缆固定扣 | 钛合金 | 各种规格型号 | 钛质捆绑系统 | 国食药监械（准）字2014第3461285号 | 扁接头φ1.1、φ1.4、φ1.9 | 钛缆扁接头型 | 纯钛 | 个 | 1 | 3 | 3 | 江苏双羊医疗器械有限公司 | 江苏双羊医疗器械有限公司 | 480.00 | 公立医疗机构供货价
793 | 00007676 | 胫骨远端外侧动力加压接骨板 | 纯钛 | 各种规格型号 | 胫骨远端外侧接骨板 | 国食药监械（准）字2013第3460575号 | 3-18孔 | YSQ(Z)58/59 | 纯钛 | 块 | 1 | 16 | 16 | 浙江广慈医疗器械有限公司 | 浙江广慈医疗器械有限公司 | 2600 | 各省份中标(挂网)价
794 | 00008483 | 半螺纹松质骨螺钉 | 钛合金 | 直径≤4mm | 4.0mm半螺纹松质骨螺钉钛合金 | 国食药监械（准）字2013第3461115号 | 直径4.0mm,8mm-90mm每1mm为一规格 | HBQ(Z) | 钛合金 | 枚 | 1 | 42 | 42 | 嘉思特华剑医疗器材（天津）有限公司 | 嘉思特华剑医疗器材（天津）有限公司 | 90 | 各省份中标(挂网)价
795 | 00008488 | 万向胫骨远端前侧锁定加压接骨板 | 纯钛 | 各种规格型号 | 胫骨远端正侧锁定板 | 国食药监械（准）字2014第3461291号（更） | 4～24孔(头部4孔)，左右，每隔一孔为一规格，纯钛 | SDP-33 | 纯钛 | 块 | 1 | 36 | 36 | 江苏百易得医疗科技有限公司 | 江苏百易得医疗科技有限公司 | 9800 | 各省份中标(挂网)价
796 | 00008491 | 股骨干逆行交锁髓内钉 | 钛合金 | 各种规格型号 | 金属带锁髓内钉 | 国食药监械（准）字2013第3460561号 | 钛合金，M10*1 | 股骨逆行髓内钉-封帽 | 钛合金 | 个 | 1 | 1 | 1 | 创生医疗器械（中国）有限公司 | 创生医疗器械（中国）有限公司 | 180 | 各省份中标(挂网)价
797 | 00008493 | 全螺纹松质骨螺钉 | 钛合金 | 直径＞4mm | 6.5mm全螺纹松质骨螺钉钛合金 | 国食药监械（准）字2013第3461115号 | 直径6.5mm,16mm-120mm每1mm为一规格 | HBQ(Z) | 钛合金 | 枚 | 1 | 53 | 53 | 嘉思特华剑医疗器材（天津）有限公司 | 嘉思特华剑医疗器材（天津）有限公司 | 90 | 各省份中标(挂网)价
798 | 00007000 | 骶髂骨上开口螺钉 | 钛合金 | 各种规格型号 | 脊柱固定器（矫形用钉） | 国械注准20153460888 | 直径：6.5、7.0、7.5、8.0、8.5、9.0、9.5、10mm,长度：20-200，每1mm为一规格 | 髂骨钉 QG01 | 钛合金 | 个 | 1 | 10 | 10 | 江苏艾迪尔医疗科技股份有限公司 | 江苏艾迪尔医疗科技股份有限公司 | 8000 | 各省份中标(挂网)价
799 | 00007021 | 胸腰椎后路固定棒 | 钛合金 | 长度90mm-150mm | 脊柱固定器（矫形用棒） | 国械注准20153460888 | 直径：6.0mm，长度：95-150，每5mm为一规格 | 直圆棒 ZB01 | 钛合金 | 个 | 1 | 5 | 5 | 江苏艾迪尔医疗科技股份有限公司 | 江苏艾迪尔医疗科技股份有限公司 | 3200 | 各省份中标(挂网)价
800 | 00006999 | 经皮胸腰椎后路万向长尾椎弓根螺钉 | 钛合金 | 各种规格型号 | 脊柱固定器（矫形用钉） | 国械注准20153460888 | 直径：3.0、3.2、3.5、3.7、4.0、4.2、4.5、4.7、5.0、5.2、5.5、5.6、5.8、6.0、6.2、6.5、6.6、6.8、7.0、7.2、7.5、8.0、8.5、9.0、9.5、10mm,长度：20-200，每1mm为一规格 | 空心椎弓根钉 KX02 | 钛合金 | 个 | 1 | 14 | 14 | 江苏艾迪尔医疗科技股份有限公司 | 江苏艾迪尔医疗科技股份有限公司 | 9800 | 各省份中标(挂网)价
801 | 00008182 | 万向胫骨近端外侧锁定加压接骨板 | 纯钛 | 各种规格型号 | 解剖型金属锁定接骨板钉系统（胫骨平台锁定钢板)-纯钛 | 国械注准 20153461024 | 孔数：3-19孔左、右（每一孔为一规格，不包括头部孔） | JSQ10 | 纯钛 | 块 | 1 | 34 | 34 | 江苏艾迪尔医疗科技股份有限公司 | 江苏艾迪尔医疗科技股份有限公司 | 15500 | 各省份中标(挂网)价
802 | 00008281 | 其它尺骨接骨板 | 各种材质 | 各种规格型号 | 尺桡骨直型锁定钢板（不锈钢） | 国食药监械（准）字2013第3461832号 | 4~20孔，每隔1孔为一规格 | ZJBL04（窄型） | 不锈钢 | 块 | 1 | 9 | 9 | 苏州苏南捷迈得医疗器械有限公司 | 苏州苏南捷迈得医疗器械有限公司 | 4171 | 各省份中标(挂网)价
803 | 00011148 | 颈椎后路固定系统其它部件 | 各种材质 | 各种规格型号 | 脊柱内固定系统（商品名:VERTEX） | 国食药监械(进)字2013第3465041号 | 横连螺塞 | 7002500 | 钛合金 | 个 | 1 | 1 | 1 | Medtronic Sofamor Danek USA，lnc. | 美敦力（上海）管理有限公司 | 1500 | 各省份中标(挂网)价
804 | 00008859 | 其它尺骨接骨板 | 各种材质 | 各种规格型号 | 锁定金属接骨板 | 国食药监械（准）字2013第3461033号 | 4～15孔，锥形加压螺纹（灭菌） | 尺桡骨LC-LCP接骨板 | 纯钛 | 块 | 1 | 9 | 9 | 常州奥斯迈医疗器械有限公司 | 常州奥斯迈医疗器械有限公司 | 10327.5 | 各省份中标(挂网)价
805 | 00008857 | 胸腰椎前路固定板 | 钛合金 | 各种规格型号 | 高曲度腰骶钢板M | 国食药监械（准）字2013第3460026号 | 规格：28×38×40mm | GXF-Ⅱ | 钛合金 | 块 | 1 | 1 | 1 | 常州市康辉医疗器械有限公司 | 常州市康辉医疗器械有限公司 | 23866 | 各省份中标(挂网)价
806 | 00008861 | 固定臂 | 铝合金 | 各种规格型号 | 骨盆四轴支架 | 苏械注准20152100408 | — | Ⅰ-04 | 铝合金&不锈钢 | 付 | 1 | 1 | 1 | 江苏百易得医疗科技有限公司 | 江苏百易得医疗科技有限公司 | 9450 | 各省份中标(挂网)价
807 | 00008862 | 锁定螺钉 | 钛合金 | 直径＞4mm | 锁定螺钉HS5.0 | 国械注准20153462203 | HS 5.0×10～HS 5.0×120（2mm递增） | HSZ02 | 进口钛合金 | 枚 | 1 | 1 | 1 | 天津市康尔医疗器械有限公司 | 天津市康尔医疗器械有限公司 | 1220 | 公立医疗机构供货价
808 | 00008870 | 腓骨远端后侧动力加压接骨板 | 纯钛 | 各种规格型号 | 金属接骨板（腓骨远端后外侧接骨板） | 国械注准20153460354 | 2-15孔 | ZSQ07 | 纯钛 | 块 | 1 | 3 | 3 | 常州华森医疗器械有限公司 | 常州华森医疗器械有限公司 | 3060 | 各省份中标(挂网)价
809 | 00008500 | 股骨干逆行交锁髓内钉 | 钛合金 | 各种规格型号 | 金属带锁髓内钉 | 国食药监械（准）字2013第3460561号 | 钛合金，直径：8.0-13，长度：150-400，每间隔5mm为一规格 | II型股骨逆行髓内钉-髓腔钉（空心） | 钛合金 | 根 | 1 | 24 | 24 | 创生医疗器械（中国）有限公司 | 创生医疗器械（中国）有限公司 | 4590 | 各省份中标(挂网)价
810 | 00008641 | 胸腰椎前路固定板 | 钛合金 | 各种规格型号 | SolidFix高胸段前路板 | 国食药监械（准）字2013第3460026号 | 长度：55、60、65mm | GXC-II | 钛合金 | 块 | 1 | 3 | 3 | 常州市康辉医疗器械有限公司 | 常州市康辉医疗器械有限公司 | 6473 | 各省份中标(挂网)价
811 | 00008654 | 胸腰椎后路固定棒 | 钛合金 | 长度90mm-150mm | 连接棒 | 国食药监械（准）字2014第3460714号 | 直径：3.5-7.0mm，间隔0.5mm；长度：90-150mm,间隔：5mm 直型 | FJB1 | 钛合金 | 支 | 1 | 8 | 8 | 北京市富乐科技开发有限公司 | 北京市富乐科技开发有限公司 | 2600 | 各省份中标(挂网)价
812 | 00008657 | 锁定螺钉 | 钛合金 | 直径＞4mm | 锁定螺钉HS4.5 | 国械注准20153462203 | HS 4.5×10～HS 4.5×100（2mm递增） | HSZ02 | 进口钛合金 | 枚 | 1 | 1 | 1 | 天津市康尔医疗器械有限公司 | 天津市康尔医疗器械有限公司 | 1050 | 公立医疗机构供货价
813 | 00008658 | 股骨干逆行交锁髓内钉 | 钛合金 | 各种规格型号 | 金属带锁髓内钉 | 国食药监械（准）字2013第3460561号 | 钛合金，L=20-120，每间隔1mm为一规格 | II型股骨逆行髓内钉-5.0锁钉 | 钛合金 | 枚 | 1 | 30 | 30 | 创生医疗器械（中国）有限公司 | 创生医疗器械（中国）有限公司 | 800 | 各省份中标(挂网)价
814 | 00007024 | 胸腰椎后路固定棒 | 钛合金 | 长度90mm-150mm | 脊柱固定器（矫形用棒） | 国械注准20153460888 | 直径：5.5mm，长度：95-150，每5mm为一规格 | 直圆棒 ZB01 | 钛合金 | 个 | 1 | 5 | 5 | 江苏艾迪尔医疗科技股份有限公司 | 江苏艾迪尔医疗科技股份有限公司 | 4000 | 各省份中标(挂网)价
815 | 00007025 | 颈椎后路固定棒 | 钛合金 | 各种规格型号 | 脊柱固定器（矫形用棒） | 国械注准20153460888 | 直径：2.5、3.0、3.5、4.0、4.5、5.0、5.5、6.0、6.5、7.0mm，长度：50-550，每5mm为一规格 | 直圆棒 ZB03 | 钛合金 | 个 | 1 | 2 | 2 | 江苏艾迪尔医疗科技股份有限公司 | 江苏艾迪尔医疗科技股份有限公司 | 4000 | 各省份中标(挂网)价
816 | 00007027 | 胸腰椎后路固定钩 | 钛合金 | 各种规格型号 | 脊柱固定器（脊柱钩） | 国械注准20153460888 | 长度：10-50mm，每1mm为一规格 | JZG01 | 钛合金 | 个 | 1 | 1 | 1 | 江苏艾迪尔医疗科技股份有限公司 | 江苏艾迪尔医疗科技股份有限公司 | 4500 | 各省份中标(挂网)价
817 | 00008648 | 腓骨远端外侧动力加压接骨板 | 纯钛 | 各种规格型号 | 金属接骨板（腓骨远端外侧接骨板（左/右）） | 国械注准20153460353 | 2-16孔 | YSQ60/YSQ61 | 纯钛 | 块 | 1 | 8 | 8 | 常州华森医疗器械有限公司 | 常州华森医疗器械有限公司 | 3570 | 各省份中标(挂网)价
818 | 00008652 | 髁限制型垫片 | 高交联聚乙烯 | 各种规格型号 | 胫骨关节面衬垫;稳定加强型 | 国械注许20143460183 | #1;42¡Á63mm;#2;44.5¡Á66mm;#3;47¡Á69mm;#4;49.5¡Á72mm;#5;52.5¡Á76mm;#6;55.5¡Á80mm | 2303-5011;2303-5012;2303-5013;2303-5014;2303-5015;2303-5016;2303-5017;2303-5018;2303-5021;2303-5022;2303-5023;2303-5024;2303-5025;2303-5026;2303-5027;2303-5028;2303-5031;2303-5032;2303-5033;2303-5034;2303-5035;2303-5036;2303-5037;2303-5038;2303-5041;2303-5042;2303-5043;2303-5044;2303-5045;2303-5046;2303-5047;2303-5048;2303-5051;2303-5052;2303-5053;2303-5054;2303-5055;2303-5056;2303-5057;2303-5058;2303-5061;2303-5062;2303-5063;2303-5064;2303-5065;2303-5066;2303-5067;2303-5068 | 超高分子聚乙烯 | 个 | 1 | 48 | 48 | 联合骨科器材股份有限公司 | 联贸医疗用品技术（上海）有限公司 | 7225 | 各省份中标(挂网)价
819 | 00008876 | 胸腰椎后路万向横连 | 钛合金 | 各种规格型号 | 活动横连装置 | 国械注准20153460590 | 32-40、42-48、50-65 | J2X08 | 钛合金 | 枚 | 1 | 3 | 3 | 浙江科惠医疗器械股份有限公司 | 浙江科惠医疗器械股份有限公司 | 1762 | 各省份中标(挂网)价
820 | 00008884 | 其它胫骨接骨板 | 各种材质 | 各种规格型号 | 锁定金属接骨板 | 国食药监械（准）字2013第3461033号 | 4～20孔，锥形加压螺纹（灭菌） | 胫骨LC-LCP接骨板 | 纯钛 | 块 | 1 | 11 | 11 | 常州奥斯迈医疗器械有限公司 | 常州奥斯迈医疗器械有限公司 | 10692 | 各省份中标(挂网)价
821 | 00008660 | 翻修型胫骨平台 | 钛合金 | 各种规格型号 | 胫骨托;稳定加强型;螺丝锁合 | 国械注许20143460183 | #1#2#3#4#5#6 | 2203-5210;2203-5220;2203-5230;2203-5240;2203-5250;2203-5260 | 钛合金 | 个 | 1 | 6 | 6 | 联合骨科器材股份有限公司 | 联贸医疗用品技术（上海）有限公司 | 8075 | 各省份中标(挂网)价
822 | 00008662 | 其它腓骨接骨板 | 各种材质 | 各种规格型号 | 锁定金属接骨板 | 国食药监械（准）字2013第3461033号 | 2～20孔，左右，锥形加压螺纹（灭菌） | 腓骨远端外侧接骨板Ⅴ | 纯钛 | 块 | 1 | 18 | 18 | 常州奥斯迈医疗器械有限公司 | 常州奥斯迈医疗器械有限公司 | 10860 | 各省份中标(挂网)价
823 | 00008663 | 普通空心螺钉 | 钛合金 | 直径＞4mm | 7.0mm空心钉钛合金 | 国食药监械（准）字2013第3461995号 | 7.0×30、35、40、45、50、55、60、65、70、75、80、85、90、95、100、105、110、115、120mm | KXDⅢ | 钛合金 | 枚 | 1 | 19 | 19 | 嘉思特华剑医疗器材（天津）有限公司 | 嘉思特华剑医疗器材（天津）有限公司 | 900.6 | 各省份中标(挂网)价
824 | 00008664 | 锁定螺钉 | 钛合金 | 直径＞4mm | 锁定螺钉HS4.5 | 国械注准20153462203 | HS 4.5×50～HS 4.5×100（5mm递增） | HSZ02 | 进口钛合金 | 没 | 1 | 1 | 1 | 天津市康尔医疗器械有限公司 | 天津市康尔医疗器械有限公司 | 1050 | 公立医疗机构供货价
825 | 00008677 | 胫骨垫块-半矩形 | 钛合金 | 各种规格型号 | 胫骨托填补块;螺丝锁合 | 国械注许20143460183 | #1;5mm;#2;5mm;#3;5mm;#4;5mm;#5;5mm;#6;5mm;#1;10mm;#2;10mm;#3;10mm;#4;10mm;#5;10mm;#6;10mm | 2803-5211;2803-5221;2803-5231;2803-5241;2803-5251;2803-5261;2803-5212;2803-5222;2803-5232;2803-5242;2803-5252;2803-5262 | 钛合金 | 个 | 1 | 12 | 12 | 联合骨科器材股份有限公司 | 联贸医疗用品技术（上海）有限公司 | 8075 | 各省份中标(挂网)价
826 | 00007032 | 腰椎后路固定横连 | 钛合金 | 各种规格型号 | 脊柱固定器（横向连接器） | 国械注准20153460888 | 长度：30-120，每5mm为一规格 | HL01 | 钛合金 | 个 | 1 | 8 | 8 | 江苏艾迪尔医疗科技股份有限公司 | 江苏艾迪尔医疗科技股份有限公司 | 4500 | 各省份中标(挂网)价
827 | 00008659 | 腓骨远端外侧锁定加压接骨板 | 纯钛 | 各种规格型号 | 锁定金属接骨板 | 国食药监械（准）字2013第3461033号 | 2～20孔，左右，直螺纹 | 腓骨远端外侧接骨板Ⅴ | 纯钛 | 块 | 1 | 12 | 12 | 常州奥斯迈医疗器械有限公司 | 常州奥斯迈医疗器械有限公司 | 6330 | 各省份中标(挂网)价
828 | 00008707 | 生物胫骨延长杆 | 钛合金 | 各种规格型号 | 直骨柄;稳定加强型 | 国械注许20143460183 | ψ14×30mm;ψ10×75mm;ψ11×75mm;ψ12×75mm;ψ13×75mm;ψ14×75mm;ψ15×75mm;ψ16×75mm;ψ17×75mm;ψ18×75mm;ψ19×75mm;ψ20×75mm;ψ21×75mm;ψ22×75mm;ψ23×75mm;ψ24×75mm;ψ10×100mm;ψ11×100mm;ψ12×100mm;ψ13×100mm;ψ14×100mm;ψ15×100mm;ψ16×100mm;ψ17×100mm;ψ18×100mm;ψ19×100mm;ψ20×100mm;ψ21×100mm;ψ22×100mm;ψ23×100mm;ψ24×100mm;ψ10×150;ψ12×150;ψ14×150;ψ16×150;ψ18×150;ψ20×150;ψ22×150;ψ24×150;ψ11×150;ψ13×150;ψ15×150;ψ17×150;ψ19×150;ψ21×150;ψ23×150;ψ10×200;ψ12×200;ψ14×200;ψ16×200;ψ18×200;ψ20×200;ψ22×200;ψ24×200;ψ11×200;ψ13×200;ψ15×200;ψ17×200;ψ19×200;ψ21×200;ψ23×200;ψ10×240;ψ12×240;ψ14×240;ψ16×240;ψ18×240;ψ20×240;ψ22×240;ψ24×240;ψ11×240;ψ13×240;ψ15×240;ψ17×240;ψ19×240;ψ21×240;ψ23×240; | 2703-5003;2703-5011;2703-5112;2703-5012;2703-5113;2703-5013;2703-5114;2703-5014;2703-5115;2703-5015;2703-5116;2703-5016;2703-5117;2703-5017;2703-5118;2703-5018;2703-5021;2703-5122;2703-5022;2703-5123;2703-5023;2703-5124;2703-5024;2703-5125;2703-5025;2703-5126;2703-5026;2703-5127;2703-5027;2703-5128;2703-5028;2703-5051;2703-5052;2703-5053;2703-5054;2703-5055;2703-5056;2703-5057;2703-5058;2703-5152;2703-5153;2703-5154;2703-5155;2703-5156;2703-5157;2703-5158;2703-5061;2703-5062;2703-5063;2703-5064;2703-5065;2703-5066;2703-5067;2703-5068;2703-5162;2703-5163;2703-5164;2703-5165;2703-5166;2703-5167;2703-5168;2703-5081;2703-5082;2703-5083;2703-5084;2703-5085;2703-5086;2703-5087;2703-5088;2703-5182;2703-5183;2703-5184;2703-5185;2703-5186;2703-5187;2703-5188 | 钛合金 | 个 | 1 | 76 | 76 | 联合骨科器材股份有限公司 | 联贸医疗用品技术（上海）有限公司 | 3187.5 | 各省份中标(挂网)价
829 | 00008897 | 锁定螺钉 | 钛合金 | 直径＞4mm | 锁定螺钉HC6.0（Ⅰ型） | 国械注准20153462203 | HC 6.0×50～HC 6.0×120（5mm递增） | HCZ01 | 进口钛合金 | 枚 | 1 | 1 | 1 | 天津市康尔医疗器械有限公司 | 天津市康尔医疗器械有限公司 | 1050 | 公立医疗机构供货价
830 | 00008899 | 其它桡骨接骨板 | 各种材质 | 各种规格型号 | 尺桡骨接骨板 | 国械注准20153461530 | 2~15孔 | YRYQ01 | 不锈钢 | 块 | 1 | 6 | 6 | 苏州欣荣博尔特医疗器械有限公司 | 苏州欣荣博尔特医疗器械有限公司 | 4200 | 各省份中标(挂网)价
831 | 00008941 | 掌指骨接骨板 | 纯钛 | 各种规格型号 | 指掌（右侧/左侧）加压大L型接骨板 | 国食药监械（准）字2013第3460575号 | 4-10孔 | YSQ(Z)176/177 | 纯钛 | 块 | 1 | 6 | 6 | 浙江广慈医疗器械有限公司 | 浙江广慈医疗器械有限公司 | 1995 | 各省份中标(挂网)价
832 | 00008942 | 其它通用型接骨板 | 各种材质 | 各种规格型号 | 锁定金属接骨板 | 国食药监械（准）字2013第3461033号 | 4～22孔，锥形加压螺纹（灭菌） | 直形复位接骨板Ⅱ | 纯钛 | 块 | 1 | 14 | 14 | 常州奥斯迈医疗器械有限公司 | 常州奥斯迈医疗器械有限公司 | 11118 | 各省份中标(挂网)价
833 | 00008943 | 股骨近端锁定加压接骨板 | 纯钛 | 各种规格型号 | 股骨近端外侧锁定板-2 | 国食药监械（准）字2014第3461291号（更） | 3～16孔(头部5孔)，每隔一孔为一规格 | SDYZ-52 | 纯钛 | 块 | 1 | 8 | 8 | 江苏百易得医疗科技有限公司 | 江苏百易得医疗科技有限公司 | 8870 | 各省份中标(挂网)价
834 | 00008945 | 其它桡骨接骨板 | 各种材质 | 各种规格型号 | 尺桡骨接骨板 | 国械注准20153461530 | 2~12孔(左右) | YRYQ02 | 纯钛 | 块 | 1 | 8 | 8 | 苏州欣荣博尔特医疗器械有限公司 | 苏州欣荣博尔特医疗器械有限公司 | 6000 | 各省份中标(挂网)价
835 | 00008954 | 锁定螺钉 | 钛合金 | 直径＞4mm | 锁定螺钉HC6.0 | 国械注准20153462203 | HC 6.0×50～HC 6.0×120（5mm递增） | HCZ02 | 进口钛合金 | 枚 | 1 | 1 | 1 | 天津市康尔医疗器械有限公司 | 天津市康尔医疗器械有限公司 | 1220 | 公立医疗机构供货价
836 | 00008703 | 胸腰椎后路固定棒 | 钛合金 | 长度≥150mm | 连接棒 | 国食药监械（准）字2014第3460714号 | 直径：3.5-7.0mm，间隔0.5mm；长度：150-500mm,间隔：5mm 双六方型/直型 | FJB1 | 钛合金 | 支 | 1 | 48 | 48 | 北京市富乐科技开发有限公司 | 北京市富乐科技开发有限公司 | 2600 | 各省份中标(挂网)价
837 | 00008709 | 股骨远端锁定加压接骨板 | 纯钛 | 各种规格型号 | 锁定金属接骨板 | 国食药监械（准）字2013第3461033号 | 2～20孔，左右，直螺纹 | 股骨远端外侧接骨板Ⅳ | 纯钛 | 块 | 1 | 14 | 14 | 常州奥斯迈医疗器械有限公司 | 常州奥斯迈医疗器械有限公司 | 5098 | 各省份中标(挂网)价
838 | 00007034 | 腰椎后路固定横连 | 钛合金 | 各种规格型号 | 脊柱固定器（横向连接器） | 国械注准20153460888 | 长度：30-120，每5mm为一规格 | HL02 | 钛合金 | 个 | 1 | 4 | 4 | 江苏艾迪尔医疗科技股份有限公司 | 江苏艾迪尔医疗科技股份有限公司 | 5500 | 各省份中标(挂网)价
839 | 00007036 | 腰椎后路双锁紧螺帽 | 钛合金 | 各种规格型号 | 脊柱固定器（锁紧螺钉） | 国械注准20153460888 | 直径：3-16mm,每0.5mm为一规格；长度：2-30，每0.5mm为一规格 | SD01 | 钛合金 | 个 | 1 | 3 | 3 | 江苏艾迪尔医疗科技股份有限公司 | 江苏艾迪尔医疗科技股份有限公司 | 500 | 公立医疗机构供货价
840 | 00007981 | 跟骨锁定接骨板 | 不锈钢 | 各种规格型号 | 解剖型金属锁定接骨板钉系统（跟骨短叶型锁定钢板)-不锈钢 | 国械注准 20153461024 | 孔数：11、13孔左、右 | JSW124 | 不锈钢 | 块 | 1 | 4 | 4 | 江苏艾迪尔医疗科技股份有限公司 | 江苏艾迪尔医疗科技股份有限公司 | 4100 | 各省份中标(挂网)价
841 | 00008710 | 锁定螺钉 | 钛合金 | 直径＞4mm | 锁定螺钉HC5.0（Ⅰ型） | 国械注准20153462203 | HC 5.0×10～HC 5.0×120（2mm递增） | HCZ01 | 进口钛合金 | 枚 | 1 | 1 | 1 | 天津市康尔医疗器械有限公司 | 天津市康尔医疗器械有限公司 | 897.43 | 公立医疗机构供货价
842 | 00008963 | 锁定螺钉 | 钛合金 | 直径＞4mm | 锁定螺钉HC6.0（Ⅰ型） | 国械注准20153462203 | HC 6.0×50～HC 6.0×120（5mm递增） | HCZ02 | 进口钛合金 | 枚 | 1 | 1 | 1 | 天津市康尔医疗器械有限公司 | 天津市康尔医疗器械有限公司 | 1050 | 公立医疗机构供货价
843 | 00008955 | 其它桡骨接骨板 | 各种材质 | 各种规格型号 | 解剖型接骨板(小T型) | 国械注准20153461933 | 2~10孔 | YSQ01 | 不锈钢 | 块 | 1 | 15 | 13 | 苏州欣荣博尔特医疗器械有限公司 | 苏州欣荣博尔特医疗器械有限公司 | 3263 | 各省份中标(挂网)价
844 | 00008956 | 其它桡骨接骨板 | 各种材质 | 各种规格型号 | 解剖型接骨板(斜T型) | 国械注准20153461933 | 2~10孔 | YSQ03 | 不锈钢 | 块 | 1 | 6 | 6 | 苏州欣荣博尔特医疗器械有限公司 | 苏州欣荣博尔特医疗器械有限公司 | 3739 | 各省份中标(挂网)价
845 | 00008965 | 掌指骨接骨板 | 纯钛 | 各种规格型号 | 指掌（右侧/左侧）加压大斜T型接骨板 | 国食药监械（准）字2013第3460575号 | 4-10孔 | YSQ(Z)178/179 | 纯钛 | 块 | 1 | 6 | 6 | 浙江广慈医疗器械有限公司 | 浙江广慈医疗器械有限公司 | 2400 | 各省份中标(挂网)价
846 | 00008966 | 单向胸腰椎前路椎体螺钉 | 钛合金 | 各种规格型号 | SolidFix固定螺钉 | 国食药监械（准）字2013第3460026号 | 直径：6.0mm，长度：20-60mm （每隔5mm为一规格） | GXC | 钛合金 | 支 | 1 | 9 | 9 | 常州市康辉医疗器械有限公司 | 常州市康辉医疗器械有限公司 | 600 | 各省份中标(挂网)价
847 | 00008851 | 锁定螺钉 | 钛合金 | 直径＞4mm | 锁定螺钉HS5.0（Ⅰ型） | 国械注准20153462203 | HS 5.0×50～HS 5.0×120（5mm递增） | HSZ01 | 进口钛合金 | 枚 | 1 | 1 | 1 | 天津市康尔医疗器械有限公司 | 天津市康尔医疗器械有限公司 | 1050 | 公立医疗机构供货价
848 | 00008818 | 桡骨远端掌侧锁定加压接骨板 | 纯钛 | 各种规格型号 | 桡骨远端掌侧锁定板-1 | 国食药监械（准）字2014第3461291号（更） | 3～14孔(头部4孔)，每隔一孔为一规格，纯钛 | SDP-47 | 纯钛 | 块 | 1 | 3 | 3 | 江苏百易得医疗科技有限公司 | 江苏百易得医疗科技有限公司 | 7980 | 各省份中标(挂网)价
849 | 00008845 | 桡骨远端背侧锁定加压接骨板 | 纯钛 | 各种规格型号 | 解剖型金属锁定接骨板(桡骨远端) | 国械注准20153461629 | 2~18孔 | YSL08 | 纯钛 | 块 | 1 | 5 | 5 | 苏州欣荣博尔特医疗器械有限公司 | 苏州欣荣博尔特医疗器械有限公司 | 6750 | 各省份中标(挂网)价
850 | 00008846 | 固定臂 | 铝合金 | 各种规格型号 | 肘关节支架 | 苏械注准20152100408 | — | Ⅰ-02 | 铝合金&不锈钢 | 付 | 1 | 1 | 1 | 江苏百易得医疗科技有限公司 | 江苏百易得医疗科技有限公司 | 9100 | 各省份中标(挂网)价
851 | 00008858 | 掌指骨接骨板 | 纯钛 | 各种规格型号 | 指掌加压中T型接骨板（头3孔） | 国食药监械（准）字2013第3460575号 | 5-10孔 | YSQ(Z)173 | 纯钛 | 块 | 1 | 5 | 5 | 浙江广慈医疗器械有限公司 | 浙江广慈医疗器械有限公司 | 2400 | 各省份中标(挂网)价
852 | 00005098 | 直型重建型接骨板 | 纯钛 | 各种规格型号 | 金属直型接骨板 | 国械注准20153460468 | 3-20孔 | 4.5直形复位接骨板 | 纯钛 | 块 | 1 | 5 | 5 | 创生医疗器械（中国）有限公司 | 创生医疗器械（中国）有限公司 | 2500 | 各省份中标(挂网)价
853 | 00005143 | 直型动力加压接骨板 | 纯钛 | 各种规格型号 | 金属直型接骨板 | 国械注准20153460468 | 4-15孔 | 尺桡骨LC-DCP接骨板 | 纯钛 | 块 | 1 | 9 | 9 | 创生医疗器械（中国）有限公司 | 创生医疗器械（中国）有限公司 | 3132 | 各省份中标(挂网)价
854 | 00005144 | 直型锁定加压接骨板 | 钛合金 | 各种规格型号 | 直式加压骨板 | 国食药监械（许）字2014第3460004号（更） | 0202-0806-04；0202-0806-06；0202-0806-08；0202-0806-10；0202-0806-12 | 0202-0806-04；0202-0806-06；0202-0806-08；0202-0806-10；0202-0806-12 | 钛合金 | 块 | 1 | 5 | 5 | 爱派司生技股份有限公司 | 爱湃斯（上海）商贸有限公司 | 8631 | 各省份中标(挂网)价
855 | 00005145 | 直型动力加压接骨板 | 纯钛 | 各种规格型号 | 金属直型接骨板 | 国械注准20153460468 | 4-15孔 | 肱骨LC-DCP接骨板 | 纯钛 | 块 | 1 | 9 | 9 | 创生医疗器械（中国）有限公司 | 创生医疗器械（中国）有限公司 | 3058.15 | 各省份中标(挂网)价
856 | 00005146 | 直型重建型接骨板 | 纯钛 | 各种规格型号 | 直型金属接骨板 | 国械注准20153461488 | 4～22孔 | 直形复位接骨板 | 纯钛 | 块 | 1 | 14 | 14 | 常州奥斯迈医疗器械有限公司 | 常州奥斯迈医疗器械有限公司 | 3309 | 各省份中标(挂网)价
857 | 00005648 | 胸腰椎后路单向短尾椎弓根螺钉 | 钛合金 | 各种规格型号 | U形椎弓根钉 | 国食药监械（准）字2014第3460999号 | 直径：3.5-8.5mm，间隔0.5mm；长度：10-100mm,间隔：5mm l=3.5-7.0 | FJD5 | 钛合金 | 枚 | 1 | 33 | 33 | 北京市富乐科技开发有限公司 | 北京市富乐科技开发有限公司 | 2211 | 公立医疗机构供货价
858 | 00008712 | 骨水泥胫骨延长杆 | 钛合金 | 各种规格型号 | 直骨柄;稳定加强型;骨水泥式 | 国械注许20143460183 | ψ10×75mm;ψ12×75mm;ψ14×75mm;ψ16×75mm;ψ18×75mm;ψ20×75mm;ψ22×75mm;ψ10×100mm;ψ12×100mm;ψ14×100mm;ψ16×100mm;ψ18×100mm;ψ20×100mm;ψ22×100mm | 2703-5211;2703-5212;2703-5213;2703-5214;2703-5215;2703-5216;2703-5217;2703-5221;2703-5222;2703-5223;2703-5224;2703-5225;2703-5226;2703-5227 | 钛合金 | 个 | 1 | 14 | 14 | 联合骨科器材股份有限公司 | 联贸医疗用品技术（上海）有限公司 | 5780 | 各省份中标(挂网)价
859 | 00008713 | 其它股骨接骨板 | 各种材质 | 各种规格型号 | 锁定金属接骨板 | 国食药监械（准）字2013第3461033号 | 2～20孔，左右，锥形加压螺纹 | 股骨远端外侧接骨板Ⅳ | 纯钛 | 块 | 1 | 14 | 14 | 常州奥斯迈医疗器械有限公司 | 常州奥斯迈医疗器械有限公司 | 4437 | 各省份中标(挂网)价
860 | 00008714 | 其它腰椎融合器 | 各种材质 | 各种规格型号 | 长方型融合器 钛合金 | 国食药监械（准）字2012第3461239号 | "（高*宽*长）（4-18*6-18*12-32）（角度）（0°-12°） " | R-CF-P02 | 钛合金 | 件 | 1 | 12 | 12 | 天津市威曼生物材料有限公司 | 天津市威曼生物材料有限公司 | 3714.5 | 各省份中标(挂网)价
861 | 00008715 | 颈椎后路连接器 | 钛合金 | 各种规格型号 | Cobra 成角侧方杆连接块 | 国械注准20153460329 | 长度：12、14、16、18、20mm，宽度：8.4mm | SF-S-01 | 钛合金 | 个 | 1 | 5 | 5 | 常州市康辉医疗器械有限公司 | 常州市康辉医疗器械有限公司 | 1737 | 各省份中标(挂网)价
862 | 00025691 | 足部矫形重建锁定板 | 纯钛 | 各种规格型号 | 微型加压锁定板-1（2.7） | 国食药监械（准）字2013第3460951号 | 2-11孔，每隔一孔为一间隔;12-18孔，每隔两孔为一间隔 | GC12Z08 | 纯钛 | 块 | 1 | 14 | 14 | 山东威高骨科材料股份有限公司 | 山东威高骨科材料股份有限公司 | 9239.5 | 各省份中标(挂网)价
863 | 00008970 | 胫骨近端内侧动力加压接骨板 | 纯钛 | 各种规格型号 | 胫骨近端T型（解剖）钢板（纯钛） | 国食药监械（准）字2014第3461577号 | 4~20孔（不包括头部孔），每隔1孔为一规格 | JJJQ03 | 纯钛 | 块 | 1 | 5 | 5 | 苏州苏南捷迈得医疗器械有限公司 | 苏州苏南捷迈得医疗器械有限公司 | 6868 | 各省份中标(挂网)价
864 | 00008972 | 锁定螺钉 | 钛合金 | 直径＞4mm | 锁定螺钉HC6.0（Ⅱ型） | 国械注准20153462203 | HC 6.0¡Á5 | HCZ02 | 进口钛合金 | 枚 | 1 | 1 | 1 | 天津市康尔医疗器械有限公司 | 天津市康尔医疗器械有限公司 | 730 | 公立医疗机构供货价
865 | 00008973 | 股骨远端锁定加压接骨板 | 纯钛 | 各种规格型号 | 股骨远端锁定板-2 | 国食药监械（准）字2014第3461291号（更） | 3～14孔(头部6孔)，左右，每隔一孔为一规格 | SDP(YZ)-58 | 纯钛 | 块 | 1 | 16 | 16 | 江苏百易得医疗科技有限公司 | 江苏百易得医疗科技有限公司 | 8335 | 各省份中标(挂网)价
866 | 00008869 | 直型锁定加压接骨板 | 纯钛 | 各种规格型号 | 锁定金属接骨板 | 国食药监械（准）字2013第3461033号 | 4～15孔，直螺纹 | 肱骨LC-LCP接骨板 | 纯钛 | 块 | 1 | 9 | 9 | 常州奥斯迈医疗器械有限公司 | 常州奥斯迈医疗器械有限公司 | 3780 | 各省份中标(挂网)价
867 | 00008879 | 直型锁定加压接骨板 | 纯钛 | 各种规格型号 | 锁定金属接骨板 | 国食药监械（准）字2013第3461033号 | 4～20孔，直螺纹 | 胫骨LC-LCP接骨板 | 纯钛 | 块 | 1 | 11 | 11 | 常州奥斯迈医疗器械有限公司 | 常州奥斯迈医疗器械有限公司 | 3780 | 各省份中标(挂网)价
868 | 00008890 | 固定臂 | 铝合金 | 各种规格型号 | 指掌骨跨关节支架 | 苏械注准20152100408 | — | Ⅰ-10 | 铝合金&不锈钢 | 付 | 1 | 1 | 1 | 江苏百易得医疗科技有限公司 | 江苏百易得医疗科技有限公司 | 5750 | 各省份中标(挂网)价
869 | 00008891 | 直型锁定加压接骨板 | 纯钛 | 各种规格型号 | 锁定金属接骨板 | 国食药监械（准）字2013第3461033号 | 4～22孔，直螺纹 | 股骨LC-LCP接骨板 | 纯钛 | 块 | 1 | 10 | 10 | 常州奥斯迈医疗器械有限公司 | 常州奥斯迈医疗器械有限公司 | 3780 | 各省份中标(挂网)价
870 | 00005148 | 1/3管型接骨板 | 纯钛 | 各种规格型号 | 直型金属接骨板 | 国械注准20153461488 | 4～18孔 | 1／3管形接骨板 | 纯钛 | 块 | 1 | 9 | 9 | 常州奥斯迈医疗器械有限公司 | 常州奥斯迈医疗器械有限公司 | 1218 | 各省份中标(挂网)价
871 | 00005645 | 锁定螺钉 | 钛合金 | 直径≤4mm | 锁定金属骨螺钉（全螺纹） | 国食药监械（许）字2014第3460024号（更） | 4.0mm Dia. X 10-95mm | 0840-0302-10—0840-0302-95 | 钛合金 | 枚 | 1 | 34 | 34 | 爱派司生技股份有限公司 | 爱湃斯（上海）商贸有限公司 | 1680 | 各省份中标(挂网)价
872 | 00005646 | 跟骨锁定接骨板 | 纯钛 | 各种规格型号 | 锁定跟骨钢板（V型）（纯钛） | 国械注准20153461363 | 6-20孔 | YSB41 | 纯钛 | 块 | 1 | 2 | 2 | 天津市威曼生物材料有限公司 | 天津市威曼生物材料有限公司 | 5907.8 | 各省份中标(挂网)价
873 | 00008718 | 腰椎后路固定横连 | 钛合金 | 各种规格型号 | 横连装置（Ⅲ型）5.5系统 | 国食药监械（准）字2013第3461353号 | 30-120mm | DB-Ⅶ | 钛合金 | 个 | 1 | 14 | 14 | 江苏荷普医疗器械有限公司 | 江苏荷普医疗器械有限公司 | 2080 | 各省份中标(挂网)价
874 | 00008719 | 锁定螺钉 | 钛合金 | 直径＞4mm | 锁定螺钉HC5.0 | 国械注准20153462203 | HC 5.0×50～HC 5.0×120（5mm递增） | HCZ02 | 进口钛合金 | 枚 | 1 | 1 | 1 | 天津市康尔医疗器械有限公司 | 天津市康尔医疗器械有限公司 | 1042.73 | 公立医疗机构供货价
875 | 00008720 | 偏心连接件 | 钛合金 | 各种规格型号 | 骨柄偏心配接件 | 国械注许20143460183 | 2mm;4mm;6mm | 2903-1010;2903-1020;2903-1030 | 钛合金 | 个 | 1 | 3 | 3 | 联合骨科器材股份有限公司 | 联贸医疗用品技术（上海）有限公司 | 3655 | 各省份中标(挂网)价
876 | 00008741 | 锁定螺钉 | 钛合金 | 直径＞4mm | 锁定螺钉HC5.0（Ⅱ型） | 国械注准20153462203 | HC 5.0¡Á5 | HCZ02 | 进口钛合金 | 枚 | 1 | 1 | 1 | 天津市康尔医疗器械有限公司 | 天津市康尔医疗器械有限公司 | 623.93 | 公立医疗机构供货价
877 | 00008742 | 颈椎前路固定角度钉 | 钛合金 | ＞10mm | Quintex限制型螺钉 | 国食药监械（进）字2014第3462444号 | 4.0 x 10MM ¦ 4.0 x 12MM ¦ 4.0 x 14MM ¦ 4.0 x 16MM ¦ 4.0 x 18MM | SC400T¦ SC401T¦ SC402T¦ SC403T¦ SC404T | 钛合金 | 个 | 1 | 5 | 5 | Aesculap AG | 贝朗医疗（上海）国际贸易有限公司 | 3200 | 各省份中标(挂网)价
878 | 00008743 | 延长杆连接螺栓 | 钛合金 | 各种规格型号 | 螺钉 | 国械注许20143460183 | M5¡Á12mm;M5¡Á14mm;M5¡Á16mm | 2903-1012;2903-1014;2903-1016 | 钛合金 | 个 | 1 | 3 | 3 | 联合骨科器材股份有限公司 | 联贸医疗用品技术（上海）有限公司 | 1050 | 各省份中标(挂网)价
879 | 00008976 | 胫骨近端内侧动力加压接骨板 | 不锈钢 | 各种规格型号 | 胫骨近端T型（解剖）钢板(不锈钢） | 国食药监械（准）字2014第3461577号 | 4~20孔（不包括头部孔），每隔1孔为一规格 | JJJQ03 | 不锈钢 | 块 | 1 | 5 | 5 | 苏州苏南捷迈得医疗器械有限公司 | 苏州苏南捷迈得医疗器械有限公司 | 4111 | 各省份中标(挂网)价
880 | 00008978 | 胸腰椎后路万向短尾椎弓根螺钉 | 钛合金 | 各种规格型号 | 椎弓根钉（万向短尾） | 国食药监械（准）字2013第3460892号 | 3.0/3.5/4.0/4.5/5.0/5.5/6.0/6.5/7.0mm,长度20-60mm | ESS-Ⅱ | 钛合金 | 枚 | 1 | 40 | 40 | 江苏荷普医疗器械有限公司 | 江苏荷普医疗器械有限公司 | 4800 | 各省份中标(挂网)价
881 | 00008979 | 锁定螺钉 | 钛合金 | 直径＞4mm | 锁定螺钉HS6.0 | 国械注准20153462203 | HS 6.0×10～HS 6.0×120（2mm递增） | HSZ01 | 进口钛合金 | 枚 | 1 | 1 | 1 | 天津市康尔医疗器械有限公司 | 天津市康尔医疗器械有限公司 | 1220 | 公立医疗机构供货价
882 | 00009713 | 皮质骨螺钉 | 钛合金 | 各种规格型号 | Φ2.5全螺纹自攻 | 国食药监械（准）字2013第3460875号 | 直径：1.5/2.0/2.5mm，长度：4-30mm | HAZ02（Z） | 钛合金 | 支 | 5 | 13 | 13 | 浙江广慈医疗器械有限公司 | 浙江广慈医疗器械有限公司 | 450 | 各省份中标(挂网)价
883 | 00009784 | 胸腰椎后路单向短尾椎弓根螺钉 | 钛合金 | 各种规格型号 | 单轴椎体钉 | 国食药监械（准）字2013第3461404号（更） | （φ4.5、5.0、5.5、6.0、6.5、7.0、7.5）*（20~65mm），每间隔1mm为一规格，钛合金 | JHL-V型 | 钛合金 | 支 | 1 | 24 | 24 | 江苏百易得医疗科技有限公司 | 江苏百易得医疗科技有限公司 | 3600 | 各省份中标(挂网)价
884 | 00009785 | 胸腰椎后路单向长尾椎弓根螺钉 | 钛合金 | 各种规格型号 | 加长型单轴椎体钉 | 国食药监械（准）字2013第3461404号（更） | （φ4.5、5.0、5.5、6.0、6.5、7.0、7.5）*（20~65mm），每间隔1mm为一规格，钛合金 | JHL-V型 | 钛合金 | 支 | 1 | 25 | 25 | 江苏百易得医疗科技有限公司 | 江苏百易得医疗科技有限公司 | 4140 | 各省份中标(挂网)价
885 | 00027168 | 胸腰椎后路普通锁定螺帽 | 钛合金 | 各种规格型号 | 顶丝 | 国食药监械（准）字2014第3460344号 | 5.5 | GB1Z-7 | 钛合金 | 个 | 1 | 1 | 1 | 山东威高骨科材料股份有限公司 | 山东威高骨科材料股份有限公司 | 926.00 | 公立医疗机构供货价
886 | 00009642 | 普通钛网 | 纯钛 | 各种规格型号 | 颈椎钛笼 | 国食药监械（准）字2014第3460005号 | TDW01：φ8、9、10、11、12，L1=16、18、20、22、24、25、26、28、30、60、90 | TDW01 | 纯钛 | 1只/包 | 1 | 2 | 2 | 苏州市康力骨科器械有限公司 | 苏州市康力骨科器械有限公司 | 5202.38 | 各省份中标(挂网)价
887 | 00009643 | 肱骨近端锁定加压接骨板 | 纯钛 | 各种规格型号 | 肱骨近端LCP（II型） | 国械注准20143462274 | 孔数：3-16孔，长度：96-336mm（每16递增），宽度：12mm，厚度：3、3.5mm | YP（Z）03 | 纯钛 | 块 | 1 | 8 | 8 | 武汉德骼拜尔外科植入物有限公司 | 武汉德骼拜尔外科植入物有限公司 | 6375 | 各省份中标(挂网)价
888 | 00009641 | 颈椎前路可变角度钉 | 钛合金 | 各种规格型号 | 脊柱前路固定系统固定螺钉 | 国食药监械（准）字2013第3461406号（更） | φ4.0、4.5*（10~25mm），每间隔1mm为一规格，钛合金 | JQL-III型 | 钛合金 | 支 | 1 | 14 | 14 | 江苏百易得医疗科技有限公司 | 江苏百易得医疗科技有限公司 | 1530 | 各省份中标(挂网)价
889 | 00009644 | 其它肱骨接骨板 | 各种材质 | 各种规格型号 | 肱骨远端内侧（解剖）钢板（纯钛） | 国食药监械（准）字2014第3461577号 | 4~20孔，每隔1孔为一规格 | JHYQ03 | 纯钛 | 块 | 1 | 4 | 4 | 苏州苏南捷迈得医疗器械有限公司 | 苏州苏南捷迈得医疗器械有限公司 | 5800 | 各省份中标(挂网)价
890 | 00009887 | 掌指骨接骨板 | 纯钛 | 各种规格型号 | 指骨L型钢板（纯钛） | 国食药监械（准）字2014第3461577号 | 左、右2~8孔（不包括头部孔），每隔1孔为一规格 | JZGQ02 | 纯钛 | 块 | 1 | 10 | 10 | 苏州苏南捷迈得医疗器械有限公司 | 苏州苏南捷迈得医疗器械有限公司 | 1962.7 | 各省份中标(挂网)价
891 | 00009888 | 动力髋/髁接骨板 | 纯钛 | 各种规格型号 | 动力髋LCP（3-8孔） | 国械注准20143462274 | 孔数：3-18孔，长度：90-390mm（每20递增），宽度：18mm，厚度：6、6.5mm | YP（Z）16 | 纯钛 | 块 | 1 | 6 | 6 | 武汉德骼拜尔外科植入物有限公司 | 武汉德骼拜尔外科植入物有限公司 | 8000 | 各省份中标(挂网)价
892 | 00009889 | 锁定螺钉 | 钛合金 | 直径≤4mm | 解剖型金属锁定接骨板钉系统（锁定接骨螺钉）-钛合金 | 国械注准 20153461024 | 直径：3.5mm，长度：4-60mm（每间隔1mm为一规格） | HAWB/TS1 | 钛合金 | 枚 | 1 | 1 | 1 | 江苏艾迪尔医疗科技股份有限公司 | 江苏艾迪尔医疗科技股份有限公司 | 1200 | 公立医疗机构供货价
893 | 00009890 | 其它胫骨接骨板 | 各种材质 | 各种规格型号 | 胫骨平台髁接骨板（I） | 国械注准20143462268 | 孔数：4-16孔，长度：109-301mm（每16递增），宽度：14mm，厚度：4、4.5mm | YSQ（Z）39 | 纯钛 | 块 | 1 | 16 | 16 | 武汉德骼拜尔外科植入物有限公司 | 武汉德骼拜尔外科植入物有限公司 | 5100 | 各省份中标(挂网)价
894 | 00004447 | 肱骨远端动力加压接骨板 | 纯钛 | 各种规格型号 | Y型骨板 | 国食药监械（准）字2013第3460265号/国械注准20153461912 | 2~22孔 | AZX-YJQ | 纯钛 | 块 | 1 | 12 | 12 | 北京贝思达生物技术有限公司 | 北京贝思达生物技术有限公司 | 4950 | 公立医疗机构供货价
895 | 00004728 | 直型锁定加压接骨板 | 纯钛 | 各种规格型号 | 胫骨、肱骨加压锁定骨板Ⅲ | 国食药监械（准）字2013第3460268号/国械注准20153461355 | 4~22孔 | AZX-LL | 纯钛 | 块 | 1 | 11 | 11 | 北京贝思达生物技术有限公司 | 北京贝思达生物技术有限公司 | 8084 | 公立医疗机构供货价
896 | 00004729 | 胫骨近端内侧锁定加压接骨板 | 纯钛 | 各种规格型号 | 胫骨近端内侧加压锁定骨板（5mm） | 国食药监械（准）字2013第3460268号/国械注准20153461355 | 2~22孔 | AZX-LL | 纯钛 | 块 | 1 | 12 | 12 | 北京贝思达生物技术有限公司 | 北京贝思达生物技术有限公司 | 9900 | 各省份中标(挂网)价
897 | 00004445 | 肱骨远端动力加压接骨板 | 纯钛 | 各种规格型号 | 肱骨远端外侧骨板 | 国食药监械（准）字2013第3460265号/国械注准20153461912 | 2~22孔 | AZX-YJQ | 纯钛 | 块 | 1 | 6 | 6 | 北京贝思达生物技术有限公司 | 北京贝思达生物技术有限公司 | 4493 | 公立医疗机构供货价
898 | 00009892 | 锁定空心螺钉 | 钛合金 | 直径＞4mm | 解剖型金属锁定接骨板钉系统（锁定接骨螺钉）-钛合金 | 国械注准 20153461024 | 直径：6.5mm，长度：20-120mm（每间隔1mm为一规格） | HAWA03/K | 钛合金 | 枚 | 1 | 21 | 21 | 江苏艾迪尔医疗科技股份有限公司 | 江苏艾迪尔医疗科技股份有限公司 | 1384 | 各省份中标(挂网)价
899 | 00009893 | 锁定空心螺钉 | 钛合金 | 直径＞4mm | 解剖型金属锁定接骨板钉系统（锁定接骨螺钉）-钛合金 | 国械注准 20153461024 | 直径：6.5mm，长度：20-120mm（每间隔1mm为一规格） | HAWA03/KB | 钛合金 | 枚 | 1 | 19 | 19 | 江苏艾迪尔医疗科技股份有限公司 | 江苏艾迪尔医疗科技股份有限公司 | 1384 | 各省份中标(挂网)价
900 | 00009896 | 异型加压接骨板 | 纯钛 | 各种规格型号 | T型接骨板（I型） | 国械注准20143462268 | 孔数：3-16孔，长度：68-276mm（每16递增），宽度：16mm，厚度：3、3.5mm | YSQ（Z）27 | 纯钛 | 块 | 1 | 5 | 5 | 武汉德骼拜尔外科植入物有限公司 | 武汉德骼拜尔外科植入物有限公司 | 4760 | 各省份中标(挂网)价
901 | 00009898 | 股骨近端锁定加压接骨板 | 纯钛 | 各种规格型号 | 股骨近端蛇形LCP（I型）（9-10孔） | 国械注准20143462274 | 孔数：4-16孔，长度：129-369mm（每20递增），宽度：17mm，厚度：5.5、5.8mm | YP（Z）18 | 纯钛 | 块 | 1 | 4 | 4 | 武汉德骼拜尔外科植入物有限公司 | 武汉德骼拜尔外科植入物有限公司 | 9800 | 各省份中标(挂网)价
902 | 00009646 | 万向肱骨远端锁定加压接骨板 | 纯钛 | 各种规格型号 | 肱骨远端内侧LCP（斜坡型） | 国械注准20143462274 | 孔数：4-12孔，长度：86-214mm（每16递增），宽度：11mm，厚度：2、2.5mm | YP（Z）04 | 纯钛 | 块 | 1 | 14 | 14 | 武汉德骼拜尔外科植入物有限公司 | 武汉德骼拜尔外科植入物有限公司 | 10800 | 公立医疗机构供货价
903 | 00009648 | 肱骨远端锁定加压接骨板 | 纯钛 | 各种规格型号 | 肱骨远端外侧LCP | 国械注准20143462274 | 孔数：4-12孔，长度：94-222mm（每16递增），宽度：11mm，厚度：2、2.5mm | YP（Z）05 | 纯钛 | 块 | 1 | 8 | 8 | 武汉德骼拜尔外科植入物有限公司 | 武汉德骼拜尔外科植入物有限公司 | 6375 | 各省份中标(挂网)价
904 | 00009649 | 异形枕骨板 | 纯钛 | 各种规格型号 | KCO-S枕骨板 | 国食药监械（准）字2013第3461416号 | 5孔 | JBQ07 | 纯钛 | 1块/包 | 1 | 1 | 1 | 苏州市康力骨科器械有限公司 | 苏州市康力骨科器械有限公司 | 7192 | 各省份中标(挂网)价
905 | 00009891 | 其它 | 各种材质 | 各种规格型号 | 额面弧形接骨板 | 国械注准20143462299 | 孔数：4-12孔，长度：22-70mm（每6递增），宽度：4.5mm，厚度：1mm | YEQ（Z）09 | 钛合金 | 块 | 1 | 7 | 7 | 武汉德骼拜尔外科植入物有限公司 | 武汉德骼拜尔外科植入物有限公司 | 4352 | 各省份中标(挂网)价
906 | 00009894 | 带锁定扣线缆 | 钛合金 | 各种规格型号 | 带箍无针缆索 | 国械注准20143462094 | 直径：1.0-2.0mm，长度：150-1200mm | LS-WG | 钛合金 | 根 | 1 | 26 | 26 | 浙江广慈医疗器械有限公司 | 浙江广慈医疗器械有限公司 | 4480 | 各省份中标(挂网)价
907 | 00009895 | 掌指骨接骨板 | 不锈钢 | 各种规格型号 | 指骨L型钢板（不锈钢） | 国食药监械（准）字2014第3461577号 | 左、右2~8孔（不包括头部孔），每隔1孔为一规格 | JZGQ02 | 不锈钢 | 块 | 1 | 10 | 10 | 苏州苏南捷迈得医疗器械有限公司 | 苏州苏南捷迈得医疗器械有限公司 | 946 | 各省份中标(挂网)价
908 | 00009897 | 其它 | 各种材质 | 各种规格型号 | 额面双弧形接骨板 | 国械注准20143462299 | 孔数：4-16孔，长度：12-60mm（每8递增），宽度：4.5mm，厚度：1mm | YEQ（Z）10 | 钛合金 | 块 | 1 | 5 | 5 | 武汉德骼拜尔外科植入物有限公司 | 武汉德骼拜尔外科植入物有限公司 | 4352 | 各省份中标(挂网)价
909 | 00005154 | 皮质骨螺钉 | 钛合金 | 各种规格型号 | 金属接骨螺钉 | 国食药监械(准)字2012第3461022号 | （3.5，4.0，4.5）*(10，12，14，16，18，20，22，24，26，28，30，32，34，36，38，40，42，44，46，48，50，52，54，56，58，60，62，64，66，68，70) | HAQ03 | 钛合金 | 个 | 1 | 93 | 93 | 常州鼎健医疗器械有限公司 | 常州鼎健医疗器械有限公司 | 578 | 各省份中标(挂网)价
910 | 00005155 | 异型加压接骨板 | 钛合金 | 各种规格型号 | 金属接骨板 | 国食药监械（准）字2013第3462000号 | 孔数：4-12孔；长度：46-135mm；宽度：10mm；厚度为：3mm。 | YSQ20 | 进口钛合金 | 片 | 1 | 1 | 1 | 天津市康尔医疗器械有限公司 | 天津市康尔医疗器械有限公司 | 7523 | 公立医疗机构供货价
911 | 00005160 | 半螺纹松质骨螺钉 | 钛合金 | 直径≤4mm | 金属接骨螺钉（商品名：松质骨螺钉） | 国食药监械（准）字2013第3462001号 | 半螺纹：φ4.0×30、35、40、45、50、55、60、65、70、75mm | HBQ03 | 进口钛合金 | 枚 | 1 | 10 | 10 | 天津市康尔医疗器械有限公司 | 天津市康尔医疗器械有限公司 | 220 | 公立医疗机构供货价
912 | 00005649 | 锁定螺钉 | 钛合金 | 直径＞4mm | 锁定自攻型螺钉（钛合金） | 国械注准20153461363 | 5.0*（10-130） | SHAB0203-01 | 钛合金 | 支 | 1 | 33 | 33 | 天津市威曼生物材料有限公司 | 天津市威曼生物材料有限公司 | 465.3 | 各省份中标(挂网)价
913 | 00005654 | 其它桡骨接骨板 | 各种材质 | 各种规格型号 | 金属支持接骨板（T型钢板）-纯钛 | 国食药监械（准）字2012第3461433号（更） | 孔数：2-20孔 每一孔为规格（不包括头部孔数） | YSQ01 | 纯钛 | 块 | 1 | 5 | 5 | 江苏艾迪尔医疗科技股份有限公司 | 江苏艾迪尔医疗科技股份有限公司 | 4717.5 | 各省份中标(挂网)价
914 | 00009899 | 异型加压接骨板 | 纯钛 | 各种规格型号 | L型接骨板（I型） | 国械注准20143462268 | 孔数：3-16孔，长度：68-276mm（每16递增），宽度：16mm，厚度：3、3.5mm | YSQ（Z）25 | 纯钛 | 块 | 1 | 10 | 10 | 武汉德骼拜尔外科植入物有限公司 | 武汉德骼拜尔外科植入物有限公司 | 4760 | 各省份中标(挂网)价
915 | 00009922 | 其它肱骨接骨板 | 各种材质 | 各种规格型号 | 三叶型接骨板（I） | 国械注准20143462268 | 孔数：4-14孔，长度：88-248mm（每16递增），宽度：15mm，厚度：2.5、3mm | YSQ（Z）23 | 纯钛 | 块 | 1 | 5 | 5 | 武汉德骼拜尔外科植入物有限公司 | 武汉德骼拜尔外科植入物有限公司 | 4760 | 各省份中标(挂网)价
916 | 00006737 | 固定臂组件 | 铝合金 | 各种规格型号 | 外固定支架 | 苏食药监械（准）字2013第2100495号 | 直连接柱，直径5mm，直径8mm， | IX型 | 铝 | 个 | 1 | 2 | 2 | 常州奥斯迈医疗器械有限公司 | 常州奥斯迈医疗器械有限公司 | 320 | 各省份中标(挂网)价
917 | 00006738 | 半髋关节杯+衬 | 不锈钢+超高分子量聚乙烯 | 各种规格型号 | 双极头 | 国械注准20153462182 | φ38~φ54(间隔为2mm) | Ⅲ型 | 不锈钢+超高分子量聚乙烯 | 个 | 1 | 9 | 9 | 苏州欣荣博尔特医疗器械有限公司 | 苏州欣荣博尔特医疗器械有限公司 | 3880 | 各省份中标(挂网)价
918 | 00006739 | 掌指骨接骨板 | 纯钛 | 各种规格型号 | 指掌直型接骨板 | 国食药监械（准）字2012第3461539号 | 3-10孔 | ZSQ(Z)01 | 纯钛 | 块 | 1 | 11 | 11 | 浙江广慈医疗器械有限公司 | 浙江广慈医疗器械有限公司 | 1200 | 各省份中标(挂网)价
919 | 00006740 | 股骨近端锁定加压接骨板 | 纯钛 | 各种规格型号 | 股骨近端锁定板（Ⅲ型） | 国械注准20153462203 | 孔数：2孔-12孔（左/右），长度：139-319（18mm一规格），宽度：17.5、19、21，厚度：5.5、6 | YSDZ59 | 进口纯钛 | 片 | 1 | 132 | 132 | 天津市康尔医疗器械有限公司 | 天津市康尔医疗器械有限公司 | 11722 | 公立医疗机构供货价
920 | 00006426 | 颈椎后路固定棒 | 钛合金 | 各种规格型号 | 脊柱后路内固定系统 | 国械注准20153460338 | 钛棒 直径：Φ3.2 长度：50～400，每间隔5mm为一规格 | Devine-C型 | 钛合金 | 个 | 1 | 3 | 3 | 常州奥斯迈医疗器械有限公司 | 常州奥斯迈医疗器械有限公司 | 1740 | 各省份中标(挂网)价
921 | 00006427 | 直型锁定加压接骨板 | 纯钛 | 各种规格型号 | 锁定金属接骨板 | 国食药监械（准）字2013第3461035号 | 锥形加压螺纹，4-15孔 | 肱骨LC-LCP接骨板（锥形加压螺纹） | 纯钛 | 块 | 1 | 9 | 9 | 创生医疗器械（中国）有限公司 | 创生医疗器械（中国）有限公司 | 7025.25 | 各省份中标(挂网)价
922 | 00006428 | 掌指骨接骨板 | 不锈钢 | 各种规格型号 | 直型金属接骨板（指骨钢板Ⅰ）-不锈钢 | 国食药监械（准）字2013第3461691号（更） | 孔数：2-10孔 每一孔为规格 | ZSQ09 | 不锈钢 | 块 | 1 | 7 | 7 | 江苏艾迪尔医疗科技股份有限公司 | 江苏艾迪尔医疗科技股份有限公司 | 3830 | 各省份中标(挂网)价
923 | 00006432 | 直型锁定加压接骨板 | 纯钛 | 各种规格型号 | 锁定金属接骨板 | 国食药监械（准）字2013第3461035号 | 锥螺纹，4-20孔 | 胫骨LC-LCP接骨板（锥螺纹） | 纯钛 | 块 | 1 | 13 | 13 | 创生医疗器械（中国）有限公司 | 创生医疗器械（中国）有限公司 | 4899.23 | 各省份中标(挂网)价
924 | 00008104 | 万向肱骨远端锁定加压接骨板 | 纯钛 | 各种规格型号 | 解剖型金属锁定接骨板钉系统（肱骨远端内侧锁定钢板）-纯钛 | 国械注准 20153461024 | 孔数：3-14孔左、右（每一孔为一规格，不包括头部孔） | JSQ33 | 纯钛 | 块 | 1 | 24 | 24 | 江苏艾迪尔医疗科技股份有限公司 | 江苏艾迪尔医疗科技股份有限公司 | 14500 | 各省份中标(挂网)价
925 | 00005706 | 掌指骨接骨板 | 纯钛 | 各种规格型号 | 金属支持接骨板（斜L型钢板（指掌骨））-纯钛 | 国食药监械（准）字2012第3461433号（更） | 孔数：2-16孔 每一孔为规格（不包括头部孔数） | YSQ07 | 纯钛 | 块 | 1 | 5 | 5 | 江苏艾迪尔医疗科技股份有限公司 | 江苏艾迪尔医疗科技股份有限公司 | 2800 | 各省份中标(挂网)价
926 | 00005658 | 掌指骨接骨板 | 纯钛 | 各种规格型号 | 金属支持接骨板（T型钢板）-纯钛 | 国食药监械（准）字2012第3461433号（更） | 孔数：2-20孔 每一孔为规格（不包括头部孔数）（板宽厚5*1.2mm） | YSQ14 | 纯钛 | 块 | 1 | 7 | 7 | 江苏艾迪尔医疗科技股份有限公司 | 江苏艾迪尔医疗科技股份有限公司 | 2800 | 各省份中标(挂网)价
927 | 00005701 | 掌指骨接骨板 | 纯钛 | 各种规格型号 | 金属支持接骨板（L型钢板（指掌骨））-纯钛 | 国食药监械（准）字2012第3461433号（更） | 孔数：2-20孔 每一孔为规格（不包括头部孔数）（板宽厚5*1.2mm） | YSQ20 | 纯钛 | 块 | 1 | 6 | 6 | 江苏艾迪尔医疗科技股份有限公司 | 江苏艾迪尔医疗科技股份有限公司 | 4100 | 各省份中标(挂网)价
928 | 00005702 | 胫骨近端外侧动力加压接骨板 | 不锈钢 | 各种规格型号 | 金属支持接骨板（L型钢板）-不锈钢 | 国食药监械（准）字2012第3461433号（更） | 孔数：2-20孔 每一孔为规格（不包括头部孔数） | YSQ05 | 不锈钢 | 块 | 1 | 8 | 8 | 江苏艾迪尔医疗科技股份有限公司 | 江苏艾迪尔医疗科技股份有限公司 | 2800 | 各省份中标(挂网)价
929 | 00005252 | 其它桡骨接骨板 | 各种材质 | 各种规格型号 | 金属接骨板（商品名：保护性、支持接骨板） | 国食药监械（准）字2013第3460555号 | 3孔、4孔、5孔、6孔、7孔、8孔，左右 | 桡骨远端小接骨板（手背端） | 纯钛 | 块 | 1 | 2 | 2 | 常州奥斯迈医疗器械有限公司 | 常州奥斯迈医疗器械有限公司 | 2007 | 各省份中标(挂网)价
930 | 00005253 | 跟骨接骨板 | 纯钛 | 各种规格型号 | 金属接骨板（商品名：骨端接骨板） | 国食药监械（准）字2014第3461616号 | Y型，L=64 | 跟骨接骨板IV | 纯钛 | 块 | 1 | 1 | 1 | 创生医疗器械（中国）有限公司 | 创生医疗器械（中国）有限公司 | 3800 | 各省份中标(挂网)价
931 | 00005254 | 其它桡骨接骨板 | 各种材质 | 各种规格型号 | 金属接骨板（商品名：保护性、支持接骨板） | 国食药监械（准）字2013第3460555号 | 3孔、4孔、5孔、6孔、7孔、8孔，左右 | 桡骨远端小接骨板（手掌端） | 纯钛 | 块 | 1 | 2 | 2 | 常州奥斯迈医疗器械有限公司 | 常州奥斯迈医疗器械有限公司 | 2013 | 各省份中标(挂网)价
932 | 00005260 | 其它桡骨接骨板 | 各种材质 | 各种规格型号 | 金属接骨板（商品名：保护性、支持接骨板） | 国食药监械（准）字2013第3460555号 | 1孔、2孔、3孔、4孔、5孔、6孔、7孔、8孔、9孔、10孔、11孔、12孔、13孔、14孔、15孔，左右 | 桡骨远端背侧A型接骨板 | 纯钛 | 块 | 1 | 14 | 14 | 常州奥斯迈医疗器械有限公司 | 常州奥斯迈医疗器械有限公司 | 2500 | 各省份中标(挂网)价
933 | 00005283 | 股骨近端锁定加压接骨板 | 纯钛 | 各种规格型号 | 髋动力带锁钢板（I型）（纯钛） | 国械注准20153461363 | （110-290）*（3-12）孔 | YSB71-02-01 | 纯钛 | 块 | 1 | 6 | 6 | 天津市威曼生物材料有限公司 | 天津市威曼生物材料有限公司 | 6220 | 各省份中标(挂网)价
934 | 00009715 | 1/3管型接骨板 | 纯钛 | 各种规格型号 | 1／3管形接骨板 | 国械注准20143462273 | 孔数：4-12孔，长度：50-146mm（每12递增），宽度：10mm，厚度：1.5mm | ZSQ（Z）02 | 纯钛 | 块 | 1 | 6 | 6 | 武汉德骼拜尔外科植入物有限公司 | 武汉德骼拜尔外科植入物有限公司 | 4345.2 | 各省份中标(挂网)价
935 | 00009716 | 桡骨远端掌侧锁定加压接骨板 | 纯钛 | 各种规格型号 | 桡骨远端LCP（蝶型） | 国械注准20143462274 | 孔数：3-12孔，长度：56-155mm（每11递增），宽度：10mm，厚度：1.5、2mm | YP（Z）09 | 纯钛 | 块 | 1 | 6 | 6 | 武汉德骼拜尔外科植入物有限公司 | 武汉德骼拜尔外科植入物有限公司 | 8200 | 各省份中标(挂网)价
936 | 00009717 | 颈椎前路可变角度钉 | 钛合金 | 各种规格型号 | 颈椎螺钉（植骨钉） | 国食药监械（准）字2013第3461818号 | 椎体钉：φ3.0、3.5、4.0、4.5、5.0、5.5、6.0、6.5、7.0、7.5*10-65mm。 | 椎体钉 | 钛合金 | 1支/包 | 1 | 10 | 10 | 苏州市康力骨科器械有限公司 | 苏州市康力骨科器械有限公司 | 540 | 各省份中标(挂网)价
937 | 00009841 | 万向异型锁定接骨板 | 纯钛 | 各种规格型号 | T型LCP（斜坡型） | 国械注准20143462274 | 孔数：4-14孔，长度：81-281mm（每20递增），宽度：14mm，厚度：3、3.5mm | YP（Z）14 | 纯钛 | 块 | 1 | 10 | 10 | 武汉德骼拜尔外科植入物有限公司 | 武汉德骼拜尔外科植入物有限公司 | 9400 | 公立医疗机构供货价
938 | 00008106 | 桡骨远端万向锁定加压接骨板 | 纯钛 | 各种规格型号 | 解剖型金属锁定接骨板钉系统（桡骨远端掌侧环型-Ⅰ锁定钢板）-纯钛 | 国械注准 20153461024 | 孔数：4-8孔左、右（每一孔为一规格，不包括头部孔） | JSQ59 | 纯钛 | 块 | 1 | 10 | 10 | 江苏艾迪尔医疗科技股份有限公司 | 江苏艾迪尔医疗科技股份有限公司 | 15300 | 各省份中标(挂网)价
939 | 00009900 | 其它 | 各种材质 | 各种规格型号 | 额面弧形重建接骨板（I） | 国械注准20143462299 | 孔数：5-25孔，长度：42-212mm（每8.5递增），宽度：8mm，厚度：1.5mm | YEQ（Z）11 | 钛合金 | 块 | 1 | 20 | 20 | 武汉德骼拜尔外科植入物有限公司 | 武汉德骼拜尔外科植入物有限公司 | 5690 | 各省份中标(挂网)价
940 | 00009921 | 万向锁定螺钉 | 钛合金 | 直径＞4mm | 解剖型金属锁定接骨板钉系统（锁定接骨螺钉）-钛合金 | 国械注准 20153461024 | 直径：5.0mm，长度：4-120mm（每间隔1mm为一规格） | HAQ06/R | 钛合金 | 枚 | 1 | 35 | 35 | 江苏艾迪尔医疗科技股份有限公司 | 江苏艾迪尔医疗科技股份有限公司 | 1200 | 公立医疗机构供货价
941 | 00005709 | 掌指骨接骨板 | 纯钛 | 各种规格型号 | 金属支持接骨板（斜L型钢板（指掌骨））-纯钛 | 国食药监械（准）字2012第3461433号（更） | 孔数：2-16孔 每一孔为规格（不包括头部孔数） | YSQ08 | 纯钛 | 块 | 1 | 5 | 5 | 江苏艾迪尔医疗科技股份有限公司 | 江苏艾迪尔医疗科技股份有限公司 | 2800 | 各省份中标(挂网)价
942 | 00005720 | 桡骨远端掌侧锁定加压接骨板 | 纯钛 | 各种规格型号 | 锁定金属接骨板 | 国食药监械（准）字2013第3461035号 | 锥形加压螺纹，3-15孔，左右 | 桡骨远端接骨板I（头部9孔）（锥形加压螺纹） | 纯钛 | 块 | 1 | 12 | 12 | 创生医疗器械（中国）有限公司 | 创生医疗器械（中国）有限公司 | 4897 | 各省份中标(挂网)价
943 | 00005726 | 尺骨鹰嘴锁定加压接骨板 | 纯钛 | 各种规格型号 | 锁定金属接骨板 | 国食药监械（准）字2013第3461035号 | 锥螺纹，灭菌，2-16孔，左右 | 尺骨近端背侧接骨板II（锥螺纹）（灭菌） | 纯钛 | 块 | 1 | 12 | 12 | 创生医疗器械（中国）有限公司 | 创生医疗器械（中国）有限公司 | 10500 | 各省份中标(挂网)价
944 | 00005728 | 尺骨鹰嘴锁定加压接骨板 | 纯钛 | 各种规格型号 | 锁定金属接骨板 | 国食药监械（准）字2013第3461035号 | 锥形加压螺纹，灭菌，2-16孔，左右 | 尺骨近端背侧接骨板II（锥形加压螺纹）（灭菌） | 纯钛 | 块 | 1 | 12 | 12 | 创生医疗器械（中国）有限公司 | 创生医疗器械（中国）有限公司 | 9800 | 各省份中标(挂网)价
945 | 00005289 | 其它桡骨接骨板 | 各种材质 | 各种规格型号 | 解剖型接骨板（桡骨远端内侧钢板（左、右））-不锈钢 | 国食药监械（准）字2012第3461435号（更） | 孔数：2-10孔 每一孔为规格（不包括头部孔数） | JSQ07 | 不锈钢 | 块 | 1 | 12 | 12 | 江苏艾迪尔医疗科技股份有限公司 | 江苏艾迪尔医疗科技股份有限公司 | 2120 | 各省份中标(挂网)价
946 | 00005292 | 肱骨远端锁定加压接骨板 | 钛合金 | 各种规格型号 | 肱骨远端内侧骨板 | 国食药监械（许）字2014第3460024号（更） | 10孔、12孔、14孔 | 0201-0000-10；0201-0000-12；0201-0000-14 | 钛合金 | 块 | 1 | 3 | 3 | 爱派司生技股份有限公司 | 爱湃斯（上海）商贸有限公司 | 16576 | 各省份中标(挂网)价
947 | 00005293 | 其它桡骨接骨板 | 各种材质 | 各种规格型号 | 解剖型接骨板（桡骨远端外侧钢板）-不锈钢 | 国食药监械（准）字2012第3461435号（更） | 孔数：2-10孔 每一孔为规格（不包括头部孔数） | JSQ08 | 不锈钢 | 块 | 1 | 7 | 7 | 江苏艾迪尔医疗科技股份有限公司 | 江苏艾迪尔医疗科技股份有限公司 | 2400 | 各省份中标(挂网)价
948 | 00005294 | 半螺纹松质骨螺钉 | 钛合金 | 直径＞4mm | 金属接骨螺钉（商品名：松质骨螺钉） | 国食药监械（准）字2013第3462001号 | φ4.5×35、40、45、50、55、60、65、70、75mm（半螺纹） | HBQ03 | 进口钛合金 | 片 | 1 | 9 | 9 | 天津市康尔医疗器械有限公司 | 天津市康尔医疗器械有限公司 | 240 | 各省份中标(挂网)价
949 | 00005284 | 其它胫骨接骨板 | 各种材质 | 各种规格型号 | 金属接骨板（商品名：骨端接骨板） | 国食药监械（准）字2014第3461616号 | 5-20孔，左右 | 胫骨近端内侧接骨板 | 纯钛 | 块 | 1 | 8 | 8 | 创生医疗器械（中国）有限公司 | 创生医疗器械（中国）有限公司 | 2156.38 | 各省份中标(挂网)价
950 | 00009719 | 桡骨远端万向锁定加压接骨板 | 纯钛 | 各种规格型号 | 解剖型金属锁定接骨板钉系统（桡骨远端关节外T型-Ⅰ（头四孔）锁定钢板）-纯钛 | 国械注准 20153461024 | 孔数：3-7孔左、右（每一孔为一规格，不包括头部孔） | JSQ51 | 纯钛 | 块 | 1 | 10 | 10 | 江苏艾迪尔医疗科技股份有限公司 | 江苏艾迪尔医疗科技股份有限公司 | 14500 | 各省份中标(挂网)价
951 | 00009720 | 颈椎后路固定板 | 纯钛 | 各种规格型号 | 颈椎后路 | 国食药监械（准）字2013第3461416号 | 4、6、8、10、12、14、16孔 | JBQ01 | 纯钛 | 1块/包 | 1 | 5 | 5 | 苏州市康力骨科器械有限公司 | 苏州市康力骨科器械有限公司 | 7192 | 各省份中标(挂网)价
952 | 00009842 | 锁定螺钉 | 钛合金 | 直径≤4mm | 解剖型金属锁定接骨板钉系统（锁定接骨螺钉）-钛合金 | 国械注准 20153461024 | 直径：2.0、2.5、2.7mm，长度：4-32mm（每间隔1mm为一规格） | HAWB03/R | 钛合金 | 枚 | 1 | 26 | 26 | 江苏艾迪尔医疗科技股份有限公司 | 江苏艾迪尔医疗科技股份有限公司 | 700 | 各省份中标(挂网)价
953 | 00008107 | 桡骨远端万向锁定加压接骨板 | 纯钛 | 各种规格型号 | 解剖型金属锁定接骨板钉系统（桡骨远端掌侧环型-Ⅱ锁定钢板）-纯钛 | 国械注准 20153461024 | 孔数：4-8孔左、右（每一孔为一规格，不包括头部孔） | JSQ60 | 纯钛 | 块 | 1 | 10 | 10 | 江苏艾迪尔医疗科技股份有限公司 | 江苏艾迪尔医疗科技股份有限公司 | 16000 | 各省份中标(挂网)价
954 | 00008108 | 万向异型锁定接骨板 | 纯钛 | 各种规格型号 | 解剖型金属锁定接骨板钉系统（股骨远端髁锁定钢板）-纯钛 | 国械注准 20153461024 | 孔数：3-17孔左、右（每一孔为一规格，不包括头部孔） | JSQ87 | 纯钛 | 块 | 1 | 30 | 30 | 江苏艾迪尔医疗科技股份有限公司 | 江苏艾迪尔医疗科技股份有限公司 | 17500 | 各省份中标(挂网)价
955 | 00008110 | 万向胫骨近端外侧锁定加压接骨板 | 纯钛 | 各种规格型号 | 解剖型金属锁定接骨板钉系统（胫骨近端外侧锁定钢板）-纯钛 | 国械注准 20153461024 | 孔数：5-16孔左、右（每一孔为一规格，不包括头部孔） | JSQ92 | 纯钛 | 块 | 1 | 24 | 24 | 江苏艾迪尔医疗科技股份有限公司 | 江苏艾迪尔医疗科技股份有限公司 | 16000 | 各省份中标(挂网)价
956 | 00008111 | 万向胫骨远端前侧锁定加压接骨板 | 纯钛 | 各种规格型号 | 解剖型金属锁定接骨板钉系统（胫骨远端前侧三角型锁定钢板）-纯钛 | 国械注准 20153461024 | 孔数：4-12孔左、右（每一孔为一规格，不包括头部孔） | JSQ114 | 纯钛 | 块 | 1 | 18 | 18 | 江苏艾迪尔医疗科技股份有限公司 | 江苏艾迪尔医疗科技股份有限公司 | 17000 | 各省份中标(挂网)价
957 | 00005782 | 腰椎非融合系统其它部件 | 各种材质 | 各种规格型号 | 聚醚醚酮(PEEK)棒3 | 国食药监械（准）字2013第3460085号 | 6.35*7.2*(25，30，35，40，45，50，55，60，65，70，75，80，85，90，95，100，105，110，115，120，125，130) | DB2Z-3 | 聚醚醚酮 | 个 | 1 | 22 | 22 | 常州鼎健医疗器械有限公司 | 常州鼎健医疗器械有限公司 | 16362.5 | 各省份中标(挂网)价
958 | 00005300 | 股骨近端动力加压接骨板 | 不锈钢 | 各种规格型号 | 解剖型接骨板（股骨近端支撑钢板（左、右））-不锈钢 | 国食药监械（准）字2012第3461435号（更） | 孔数：3-20孔 每一孔为规格（不包括头部孔数） | JSQ09 | 不锈钢 | 块 | 1 | 35 | 35 | 江苏艾迪尔医疗科技股份有限公司 | 江苏艾迪尔医疗科技股份有限公司 | 5750 | 各省份中标(挂网)价
959 | 00005307 | 肱骨远端动力加压接骨板 | 不锈钢 | 各种规格型号 | 解剖型接骨板（肱骨远端内侧钢板（左、右））-不锈钢 | 国食药监械（准）字2012第3461435号（更） | 孔数：3-26孔 | JSQ16 | 不锈钢 | 块 | 1 | 46 | 46 | 江苏艾迪尔医疗科技股份有限公司 | 江苏艾迪尔医疗科技股份有限公司 | 3204 | 各省份中标(挂网)价
960 | 00005298 | 其它肱骨接骨板 | 各种材质 | 各种规格型号 | 金属接骨板（商品名：保护性、支持接骨板） | 国食药监械（准）字2013第3460555号 | 3孔、4孔、5孔、6孔、7孔、8孔、9孔、10孔、11孔、12孔、13孔、14孔、15孔，左右 | 肱骨近端外侧接骨板Ⅲ | 纯钛 | 块 | 1 | 12 | 12 | 常州奥斯迈医疗器械有限公司 | 常州奥斯迈医疗器械有限公司 | 2600 | 各省份中标(挂网)价
961 | 00006557 | 胸腰椎后路单向短尾椎弓根螺钉 | 钛合金 | 各种规格型号 | SIMER短尾椎弓根钉 | 国食药监械（准）字2013第3462074号 | 4.0*(25，30，35，40，45，50)，4.5*(25，30，35，40，45，50，55)，5.0*(25，30，35，40，45，50，55)，5.5*(25，30，35，40，45，50，55)，6.0*(25，30，35，40，45，50，55,60，65)，6.5*(25，30，35，40，45，50，55,60，65)，7.0*(25，30，35，40，45，50，55,60，65)，7.5*(25，30，35，40，45，50，55,60，65)编码8084025-8087565 | DB1Z-1 | 钛合金 | 个 | 1 | 63 | 63 | 常州鼎健医疗器械有限公司 | 常州鼎健医疗器械有限公司 | 4977.6 | 各省份中标(挂网)价
962 | 00009503 | 胸腰椎后路万向短尾椎弓根螺钉 | 纯钛 | 各种规格型号 | 可动轴式骨螺丝 | 国食药监械（许）字2013第3460071号 | Φ4.5mm×20mm，Φ4.5mm×25mm，Φ4.5mm×30mm，Φ4.5mm×35mm，Φ4.5mm×40mm，Φ4.5mm×45mm，Φ4.5mm×50mm，Φ4.5mm×55mm，Φ4.5mm×60mm，Φ4.5mm×65mm，Φ4.5mm×70mm，Φ4.5mm×75mm；Φ5.0mm×20mm，Φ5.0mm×25mm，Φ5.0mm×30mm，Φ5.0mm×35mm，Φ5.0mm×40mm，Φ5.0mm×45mm，Φ5.0mm×50mm，Φ5.0mm×55mm，Φ5.0mm×60mm，Φ5.0mm×65mm，Φ5.0mm×70mm，Φ5.0mm×75mm；Φ5.5mm×20mm，Φ5.5mm×25mm，Φ5.5mm×30mm，Φ5.5mm×35mm，Φ5.5mm×40mm，Φ5.5mm×45mm，Φ5.5mm×50mm，Φ5.5mm×55mm，Φ5.5mm×60mm，Φ5.5mm×65mm，Φ5.5mm×70mm，Φ5.5mm×75mm；Φ6.5mm×20mm，Φ6.5mm×25mm，Φ6.5mm×30mm，Φ6.5mm×35mm，Φ6.5mm×40mm，Φ6.5mm×45mm，Φ6.5mm×50mm，Φ6.5mm×55mm，Φ6.5mm×60mm，Φ6.5mm×65mm，Φ6.5mm×70mm，Φ6.5mm×75mm；Φ7.5mm×20mm，Φ7.5mm×25mm，Φ7.5mm×30mm，Φ7.5mm×35mm，Φ7.5mm×40mm，Φ7.5mm×45mm，Φ7.5mm×50mm，Φ7.5mm×55mm，Φ7.5mm×60mm，Φ7.5mm×65mm，Φ7.5mm×70mm，Φ7.5mm×75mm；Φ8.5mm×20mm，Φ8.5mm×25mm，Φ8.5mm×30mm，Φ8.5mm×35mm，Φ8.5mm×40mm，Φ8.5mm×45mm，Φ8.5mm×50mm，Φ8.5mm×55mm,Φ8.5mm×60mm，Φ8.5mm×65mm，Φ8.5mm×70mm，Φ8.5mm×75mm | 3101-3420，3101-3425，3101-3430，3101-3435，3101-3440，3101-3445，3101-3455，3101-3460，3101-3465，3101-3470，3101-3475，3101-3020，3101-3025，3101-3030，3101-3035，3101-3040，3101-3045，3101-3055，3101-3060，3101-3065，3101-3070，3101-3075，3101-3520，3101-3525，3101-3530，3101-3535，3101-3540，3101-3545，3101-3555，3101-3560，3101-3565，3101-3570，3101-3575，3101-3620，3101-3625，3101-3630，3101-3635，3101-3640，3101-3645，3101-3655，3101-3660，3101-3665，3101-3670，3101-3675，3101-3720，3101-3725，3101-3730，3101-3735，3101-3740，3101-3745，3101-3755，3101-3760，3101-3765，3101-3770，3101-3775，3101-3820，3101-3825，3101-3830，3101-3835，3101-3840，3101-3845，3101-3855，3101-3860，3101-3865，3101-3870，3101-3875 | 纯钛 | 个 | 1 | 66 | 66 | 联合骨科器材股份有限公司 | 联贸医疗用品技术（上海）有限公司 | 6090 | 各省份中标(挂网)价
963 | 00009505 | 掌指骨接骨板 | 纯钛 | 各种规格型号 | 微型树叉型板 | 国食药监械（准）字2013第3461993号 | 2-16孔（每隔一孔一规格） | MBPI型 | 钛 | 块 | 1 | 6 | 6 | 大博医疗科技股份有限公司 | 大博医疗科技股份有限公司 | 3040 | 各省份中标(挂网)价
964 | 00008113 | 万向胫骨远端前侧锁定加压接骨板 | 纯钛 | 各种规格型号 | 解剖型金属锁定接骨板钉系统（胫骨远端前外侧L型锁定钢板）-纯钛 | 国械注准 20153461024 | 孔数：5-21孔左、右（每一孔为一规格，不包括头部孔） | JSQ116 | 纯钛 | 块 | 1 | 34 | 34 | 江苏艾迪尔医疗科技股份有限公司 | 江苏艾迪尔医疗科技股份有限公司 | 16000 | 各省份中标(挂网)价
965 | 00010220 | 其它肱骨接骨板 | 各种材质 | 各种规格型号 | 肱骨近端髁Ⅲ型（纯钛） | 国食药监械（准）字2013第3461819号 | 3-30孔 | JPQ10、12 | 纯钛 | 1块/包 | 1 | 14 | 14 | 苏州市康力骨科器械有限公司 | 苏州市康力骨科器械有限公司 | 3315 | 各省份中标(挂网)价
966 | 00005783 | 胸腰椎后路固定系统其它部件 | 各种材质 | 各种规格型号 | 脊柱后路内固定系统（商品名：Devine） | 国械注准20143462104 | 骶髂定向螺钉 （灭菌）直径：Φ4.0，Φ4.5，Φ5.0，Φ5.5，Φ6.0，Φ6.5，Φ7.0，Φ7.5，Φ8.0，Φ8.5，Φ9.0 长度：15～80，每间隔1mm为一规格 | Devine-TL6.0型 | 钛合金 | 个 | 1 | 58 | 58 | 常州奥斯迈医疗器械有限公司 | 常州奥斯迈医疗器械有限公司 | 3598 | 各省份中标(挂网)价
967 | 00005909 | 颈椎后路固定板 | 纯钛 | 各种规格型号 | T字板 | 国食药监械（准）字2013第3460265号/国械注准20153461912 | 2~22孔 | AZX-YJQ | 纯钛 | 块 | 1 | 4 | 4 | 北京贝思达生物技术有限公司 | 北京贝思达生物技术有限公司 | 7700 | 公立医疗机构供货价
968 | 00006609 | 股骨远端微创锁定加压接骨板 | 纯钛 | 各种规格型号 | 金属锁定接骨板固定系统 | 国械注准20163460576 | 5孔、7孔、9孔、11孔、13孔、15孔、17孔、19孔，有左右式 | 万向锁定股骨近端型、万向锁定股骨远端型 | 纯钛 | 块 | 1 | 34 | 34 | 江苏双羊医疗器械有限公司 | 江苏双羊医疗器械有限公司 | 10750.00 | 公立医疗机构供货价
969 | 00006610 | 掌指骨锁定加压接骨板 | 纯钛 | 各种规格型号 | 锁定金属接骨板 | 国食药监械（准）字2013第3461035号 | 锥螺纹，3-15孔 | 2.5直型接骨板II（锥螺纹） | 纯钛 | 块 | 1 | 9 | 9 | 创生医疗器械（中国）有限公司 | 创生医疗器械（中国）有限公司 | 4730 | 各省份中标(挂网)价
970 | 00006611 | 腰椎后路直形融合器 | 聚醚醚酮（PEEK） | 各种规格型号 | 椎间融合器（商品名：VerFus） | 国食药监械（准）字2013第3460780号 | H×L：6～17×11～38 | VerFus-PLIF | 聚醚醚铜（PEEK） | 个 | 1 | 16 | 16 | 常州奥斯迈医疗器械有限公司 | 常州奥斯迈医疗器械有限公司 | 17880 | 各省份中标(挂网)价
971 | 00009233 | 动力髋/髁接骨板 | 纯钛 | 各种规格型号 | 双套管普通固定板（135°） | 国食药监械（准）字2014第3461011号 | 2-12孔 | WDLJ-SP-Ⅲ | 纯钛 | 块 | 1 | 9 | 9 | 浙江广慈医疗器械有限公司 | 浙江广慈医疗器械有限公司 | 7918 | 各省份中标(挂网)价
972 | 00009504 | 胸腰椎后路万向短尾椎弓根螺钉 | 钛合金 | 各种规格型号 | 可动轴式骨螺丝 | 国食药监械（许）字2013第3460071号 | Φ4.5mm×20mm，Φ4.5mm×25mm，Φ4.5mm×30mm，Φ4.5mm×35mm，Φ4.5mm×40mm，Φ4.5mm×45mm，Φ4.5mm×50mm，Φ4.5mm×55mm，Φ4.5mm×60mm，Φ4.5mm×65mm，Φ4.5mm×70mm，Φ4.5mm×75mm；Φ5.0mm×20mm，Φ5.0mm×25mm，Φ5.0mm×30mm，Φ5.0mm×35mm，Φ5.0mm×40mm，Φ5.0mm×45mm，Φ5.0mm×50mm，Φ5.0mm×55mm，Φ5.0mm×60mm，Φ5.0mm×65mm，Φ5.0mm×70mm，Φ5.0mm×75mm；Φ5.5mm×20mm，Φ5.5mm×25mm，Φ5.5mm×30mm，Φ5.5mm×35mm，Φ5.5mm×40mm，Φ5.5mm×45mm，Φ5.5mm×50mm，Φ5.5mm×55mm，Φ5.5mm×60mm，Φ5.5mm×65mm，Φ5.5mm×70mm，Φ5.5mm×75mm；Φ6.5mm×20mm，Φ6.5mm×25mm，Φ6.5mm×30mm，Φ6.5mm×35mm，Φ6.5mm×40mm，Φ6.5mm×45mm，Φ6.5mm×50mm，Φ6.5mm×55mm，Φ6.5mm×60mm，Φ6.5mm×65mm，Φ6.5mm×70mm，Φ6.5mm×75mm；Φ7.5mm×20mm，Φ7.5mm×25mm，Φ7.5mm×30mm，Φ7.5mm×35mm，Φ7.5mm×40mm，Φ7.5mm×45mm，Φ7.5mm×50mm，Φ7.5mm×55mm，Φ7.5mm×60mm，Φ7.5mm×65mm，Φ7.5mm×70mm，Φ7.5mm×75mm；Φ8.5mm×20mm，Φ8.5mm×25mm，Φ8.5mm×30mm，Φ8.5mm×35mm，Φ8.5mm×40mm，Φ8.5mm×45mm，Φ8.5mm×50mm，Φ8.5mm×55mm,Φ8.5mm×60mm，Φ8.5mm×65mm，Φ8.5mm×70mm，Φ8.5mm×75mm | 3101-3420，3101-3425，3101-3430，3101-3435，3101-3440，3101-3445，3101-3455，3101-3460，3101-3465，3101-3470，3101-3475，3101-3020，3101-3025，3101-3030，3101-3035，3101-3040，3101-3045，3101-3055，3101-3060，3101-3065，3101-3070，3101-3075，3101-3520，3101-3525，3101-3530，3101-3535，3101-3540，3101-3545，3101-3555，3101-3560，3101-3565，3101-3570，3101-3575，3101-3620，3101-3625，3101-3630，3101-3635，3101-3640，3101-3645，3101-3655，3101-3660，3101-3665，3101-3670，3101-3675，3101-3720，3101-3725，3101-3730，3101-3735，3101-3740，3101-3745，3101-3755，3101-3760，3101-3765，3101-3770，3101-3775，3101-3820，3101-3825，3101-3830，3101-3835，3101-3840，3101-3845，3101-3855，3101-3860，3101-3865，3101-3870，3101-3875 | 钛合金 | 个 | 1 | 65 | 65 | 联合骨科器材股份有限公司 | 联贸医疗用品技术（上海）有限公司 | 4598 | 各省份中标(挂网)价
973 | 00009925 | 其它 | 各种材质 | 各种规格型号 | 额面弧形重建接骨板（II） | 国械注准20143462299 | 孔数：6-30孔，长度：53-257mm（每8.5递增），宽度：8mm，厚度：1.5mm | YEQ（Z）12 | 钛合金 | 块 | 1 | 7 | 7 | 武汉德骼拜尔外科植入物有限公司 | 武汉德骼拜尔外科植入物有限公司 | 5690 | 各省份中标(挂网)价
974 | 00009927 | 股骨远端锁定加压接骨板 | 纯钛 | 各种规格型号 | 股骨髁支持LCP（I型） | 国械注准20143462274 | 孔数：4-16孔，长度：140-380mm（每20递增），宽度：17mm，厚度：5.5、5.8mm | YP（Z）19 | 纯钛 | 块 | 1 | 16 | 16 | 武汉德骼拜尔外科植入物有限公司 | 武汉德骼拜尔外科植入物有限公司 | 7480 | 各省份中标(挂网)价
975 | 00009929 | 锁骨钩动力加压接骨板 | 纯钛 | 各种规格型号 | 肩锁钩板（I） | 国械注准20143462268 | 孔数：4-12孔，长度：62-150mm（每11递增），宽度：10mm，厚度：2、2.5mm | YSQ（Z）01 | 纯钛 | 块 | 1 | 8 | 8 | 武汉德骼拜尔外科植入物有限公司 | 武汉德骼拜尔外科植入物有限公司 | 4845 | 各省份中标(挂网)价
976 | 00005911 | 颈椎后路固定系统其它部件 | 各种材质 | 各种规格型号 | T字板螺钉 | 国食药监械（准）字2013第3460265号/国械注准20153461912 | 直径：4.0 | AZX-YJQ | 钛合金 | 支 | 1 | 7 | 7 | 北京贝思达生物技术有限公司 | 北京贝思达生物技术有限公司 | 820 | 公立医疗机构供货价
977 | 00005912 | 固定臂组件 | 铝合金 | 各种规格型号 | 单臂一体式外固定器 | 闽食药监械（准）字2014第2100030号 | E22 | E22 | 不锈钢、铝合金 | 个 | 1 | 4 | 4 | 大博医疗科技股份有限公司 | 大博医疗科技股份有限公司 | 7500 | 各省份中标(挂网)价
978 | 00005913 | 经皮胸腰椎后路单向短尾椎弓根螺钉 | 钛合金 | 各种规格型号 | 微创椎弓根螺钉 | 国食药监械（准）字2012第3461127号/国械注准20153461914 | 螺纹长度范围(mm)：10～60 （最小间隔5）、直径范围3.0～7.5（最小间隔0.5） | TJJGD | 钛合金 | 支 | 1 | 21 | 21 | 北京贝思达生物技术有限公司 | 北京贝思达生物技术有限公司 | 2700 | 公立医疗机构供货价
979 | 00005914 | 经皮胸腰椎后路万向短尾椎弓根螺钉 | 钛合金 | 各种规格型号 | 微创万向椎弓根螺钉 | 国食药监械（准）字2012第3461127号/国械注准20153461914 | 螺纹长度范围(mm)：10～60 （最小间隔5）、直径范围3.0～7.5（最小间隔0.5） | TJJGD | 钛合金 | 支 | 1 | 21 | 21 | 北京贝思达生物技术有限公司 | 北京贝思达生物技术有限公司 | 2800 | 公立医疗机构供货价
980 | 00006615 | 掌指骨锁定加压接骨板 | 纯钛 | 各种规格型号 | 锁定金属接骨板 | 国食药监械（准）字2013第3461035号 | 灭菌，锥螺纹，3-15孔 | 2.5直型接骨板II（锥螺纹）（灭菌） | 纯钛 | 块 | 1 | 10 | 10 | 创生医疗器械（中国）有限公司 | 创生医疗器械（中国）有限公司 | 10556 | 各省份中标(挂网)价
981 | 00009236 | 股骨头 | 钴铬钼合金 | 直径36mm | 股骨头 | 国食药监械（许）字2014第3460121号 | Φ36mm;+2.5mm;Φ36mm;+7.5mm; | 1201-1236;1201-1636 | 钴铬钼合金 | 个 | 1 | 2 | 2 | 联合骨科器材股份有限公司 | 联贸医疗用品技术（上海）有限公司 | 6715 | 各省份中标(挂网)价
982 | 00009237 | 掌指骨锁定加压接骨板 | 纯钛 | 各种规格型号 | 直型锁定板-3 | 国食药监械（准）字2014第3461291号（更） | 3～10孔,每隔一孔为一规格 | SDP(YZ)-91 | 纯钛 | 块 | 1 | 6 | 6 | 江苏百易得医疗科技有限公司 | 江苏百易得医疗科技有限公司 | 7480 | 各省份中标(挂网)价
983 | 00006612 | 股骨万向锁定翻修接骨板 | 钛合金 | 各种规格型号 | 金属锁定接骨板固定系统 | 国械注准20163460576 | 2孔、3孔、4孔、5孔、7孔、9孔、11孔、13孔、15孔、17孔、19孔，有左右式 | 万向锁定股骨颈型 | 纯钛 | 块 | 1 | 3 | 3 | 江苏双羊医疗器械有限公司 | 江苏双羊医疗器械有限公司 | 13680.00 | 公立医疗机构供货价
984 | 00006613 | 胫骨远端外侧锁定加压接骨板 | 纯钛 | 各种规格型号 | 胫骨远端外侧锁定板（Ⅳ型） | 国械注准20153462203 | 孔数：5孔-11孔（左/右），长度：104-182（13mm一规格），宽度：13，厚度：3.5、4、4.5 | YSDZ34 | 进口纯钛 | 片 | 1 | 1 | 1 | 天津市康尔医疗器械有限公司 | 天津市康尔医疗器械有限公司 | 11845 | 公立医疗机构供货价
985 | 00006614 | 其它外固定 | 各种材质 | 各种规格型号 | 腕关节用连接杆 | 鄂食药监械(准)字2012第2100995号 | KW5型(系列) | KW5M-K030 | 金属 | 个 | 1 | 1 | 1 | 武汉康斯泰德科技有限公司 | 武汉康斯泰德科技有限公司 | 4828 | 各省份中标(挂网)价
986 | 00008728 | 跟骨锁定接骨板 | 纯钛 | 各种规格型号 | 跟骨锁定板-1 | 国食药监械（准）字2014第3461291号（更） | 13、15孔，左右，纯钛 | SDP-39 | 纯钛 | 块 | 1 | 4 | 4 | 江苏百易得医疗科技有限公司 | 江苏百易得医疗科技有限公司 | 7900 | 各省份中标(挂网)价
987 | 00008734 | 胸腰椎前路固定板 | 钛合金 | 各种规格型号 | 腰骶钢板M | 国食药监械（准）字2013第3460026号 | 规格：28×38×45mm | GXF-Ⅱ | 钛合金 | 块 | 1 | 1 | 1 | 常州市康辉医疗器械有限公司 | 常州市康辉医疗器械有限公司 | 23866 | 各省份中标(挂网)价
988 | 00008735 | 胸腰椎后路固定棒 | 钛合金 | 长度90mm-150mm | 角度连接棒 | 国食药监械（准）字2014第3460714号 | 长度：90-150mm,间隔：5mm直径：3.5-7.0mm，间隔0.5mm.分0-15度。 | FJB2 | 钛合金 | 支 | 1 | 2 | 2 | 北京市富乐科技开发有限公司 | 北京市富乐科技开发有限公司 | 1200 | 各省份中标(挂网)价
989 | 00008727 | 锁定螺钉 | 钛合金 | 直径＞4mm | 锁定螺钉HC5.0（Ⅰ型） | 国械注准20153462203 | HC 5.0×50～HC 5.0×120（5mm递增） | HCZ02 | 进口钛合金 | 枚 | 1 | 1 | 1 | 天津市康尔医疗器械有限公司 | 天津市康尔医疗器械有限公司 | 897.43 | 公立医疗机构供货价
990 | 00010201 | 其它外固定 | 各种材质 | 各种规格型号 | 骨盆矫形型B型 | 津食药监械（准）字2014第2100004号 | 成套供应 | 骨盆矫形型B型 | 铝合金 | 套 | 1 | 1 | 1 | 天津市新中医疗器械有限公司 | 天津市新中医疗器械有限公司 | 13200 | 各省份中标(挂网)价
991 | 00010204 | 其它锁骨接骨板 | 各种材质 | 各种规格型号 | 锁骨远端支持（纯钛） | 国食药监械（准）字2013第3461819号 | 5-30孔 | JPQ26 | 纯钛 | 1块/包 | 1 | 2 | 2 | 苏州市康力骨科器械有限公司 | 苏州市康力骨科器械有限公司 | 2950 | 各省份中标(挂网)价
992 | 00010205 | 其它外固定 | 各种材质 | 各种规格型号 | 股骨矫形型C型 | 津食药监械（准）字2014第2100004号 | 成套供应 | 股骨矫形型C型 | 铝合金 | 套 | 1 | 1 | 1 | 天津市新中医疗器械有限公司 | 天津市新中医疗器械有限公司 | 21075.75 | 各省份中标(挂网)价
993 | 00010206 | 锁骨远端锁定加压接骨板 | 纯钛 | 各种规格型号 | 锁定锁骨远端（纯钛） | 国食药监械（准）字2013第3461587号 | 3-26孔 | SDB58 | 纯钛 | 1块/包 | 1 | 6 | 6 | 苏州市康力骨科器械有限公司 | 苏州市康力骨科器械有限公司 | 3885.6 | 各省份中标(挂网)价
994 | 00008438 | 腓骨远端外侧动力加压接骨板 | 纯钛 | 各种规格型号 | 腓骨远端接骨板 纯钛 | 国食药监械（准）字2014第3460447号 | 2.5×9×10、2.5×9×11、2.5×9×12、2.5×9×13、2.5×9×14 | YSQ(Z)30 | 纯钛 | 块 | 1 | 10 | 10 | 嘉思特华剑医疗器材（天津）有限公司 | 嘉思特华剑医疗器材（天津）有限公司 | 6210 | 各省份中标(挂网)价
995 | 00008938 | 颈椎前路翻修钉 | 钛合金 | 各种规格型号 | Quintex半限制型解救螺钉 | 国食药监械（进）字2014第3462444号 | 4.5 x 11MM ¦4.5 x 13MM ¦4.5 x 15MM ¦4.5 x 17MM ¦4.5 x 19MM | SC590T ¦SC591T¦SC592T¦SC593T¦SC594T | 钛合金 | 个 | 1 | 5 | 5 | Aesculap AG | 贝朗医疗（上海）国际贸易有限公司 | 4000 | 各省份中标(挂网)价
996 | 00008939 | 胫骨近端内侧动力加压接骨板 | 不锈钢 | 各种规格型号 | 胫骨近端L型（解剖）钢板(不锈钢） | 国食药监械（准）字2014第3461577号 | 左右4~20孔（不包括头部孔），每隔1孔为一规格 | JJJQ04 | 不锈钢 | 块 | 1 | 10 | 10 | 苏州苏南捷迈得医疗器械有限公司 | 苏州苏南捷迈得医疗器械有限公司 | 4111 | 各省份中标(挂网)价
997 | 00008940 | 固定臂 | 铝合金 | 各种规格型号 | 肱骨微动直型支架 | 苏械注准20152100408 | — | Ⅰ-16 | 铝合金&不锈钢 | 付 | 1 | 1 | 1 | 江苏百易得医疗科技有限公司 | 江苏百易得医疗科技有限公司 | 8700 | 各省份中标(挂网)价
998 | 00009021 | 锁定螺钉 | 钛合金 | 直径＞4mm | 锁定螺钉HS6.0（Ⅰ型） | 国械注准20153462203 | HS 6.0×10～HS 6.0×120（2mm递增） | HSZ02 | 进口钛合金 | 枚 | 1 | 1 | 1 | 天津市康尔医疗器械有限公司 | 天津市康尔医疗器械有限公司 | 1050 | 公立医疗机构供货价
999 | 00009239 | 动力髋/髁接骨板 | 不锈钢 | 各种规格型号 | 加压滑动鹅头钉 | 国械注准20153460601 | 2~15孔 | DHSⅠ型 | 不锈钢 | 块 | 1 | 10 | 10 | 苏州欣荣博尔特医疗器械有限公司 | 苏州欣荣博尔特医疗器械有限公司 | 3550 | 各省份中标(挂网)价
1000 | 00009240 | 固定夹 | 不锈钢 | 各种规格型号 | 万向接头 | 苏械注准20152100409 | 小、大 | Ⅱ-c-03 | 不锈钢 | 个 | 1 | 2 | 2 | 江苏百易得医疗科技有限公司 | 江苏百易得医疗科技有限公司 | 1150 | 各省份中标(挂网)价
1001 | 00009318 | 高屈曲稳定加强型股骨髁 | 钴铬钼合金 | 各种规格型号 | 股骨端植入物，後十字韧带保留型，金属珠涂布式 | 国食药监械（许）字2014第3460025号 | （#1-#6）左;右/;CR后十字韧带保留型;金属珠涂布 | 2103-1110;2103-1120;2103-1130;2103-1140;2103-1150;2103-1160;2103-1210;2103-1220;2103-1230;2103-1240;2103-1250;2103-1260 | 钴铬钼合金 | 个 | 1 | 12 | 12 | 联合骨科器材股份有限公司 | 联贸医疗用品技术（上海）有限公司 | 12877 | 各省份中标(挂网)价
1002 | 00009365 | 胫骨近端内侧锁定加压接骨板 | 纯钛 | 各种规格型号 | 解剖型金属锁定接骨板(T型) | 国械注准20153461629 | 2~18孔 | YSL05/YSL09 | 纯钛 | 块 | 1 | 12 | 12 | 苏州欣荣博尔特医疗器械有限公司 | 苏州欣荣博尔特医疗器械有限公司 | 6900 | 各省份中标(挂网)价
1003 | 00008767 | 胫骨垫块-半矩形 | 钛合金 | 各种规格型号 | 胫骨托填补块,螺丝锁合 | 国食药监械（许）字2014第3460141号 | #7,5mm,M4¡Á7mm;#7,10mm,M4¡Á7mm | 2803-5271;2803-5272 | 钛合金 | 个 | 1 | 2 | 2 | 联合骨科器材股份有限公司 | 联贸医疗用品技术（上海）有限公司 | 5780 | 各省份中标(挂网)价
1004 | 00008740 | 颈椎前路翻修钉 | 钛合金 | 各种规格型号 | Quintex限制型解救螺钉 | 国食药监械（进）字2014第3462444号 | 4.5 x 11MM ¦4.5 x 13MM ¦4.5 x 15MM ¦4.5 x 17MM ¦4.5 x 19MM | SC490T¦ SC491T¦ SC492T¦ SC493T¦ SC494T | 钛合金 | 个 | 1 | 5 | 5 | Aesculap AG | 贝朗医疗（上海）国际贸易有限公司 | 3200 | 各省份中标(挂网)价
1005 | 00010263 | 其它外固定 | 各种材质 | 各种规格型号 | 胫骨矫形型C型 | 津食药监械（准）字2014第2100004号 | 成套供应 | 胫骨矫形型C型 | 铝合金 | 套 | 1 | 1 | 1 | 天津市新中医疗器械有限公司 | 天津市新中医疗器械有限公司 | 7200 | 各省份中标(挂网)价
1006 | 00010265 | 其它外固定 | 各种材质 | 各种规格型号 | 胫骨矫形型D型 | 津食药监械（准）字2014第2100004号 | 成套供应 | 胫骨矫形型D型 | 铝合金 | 套 | 1 | 1 | 1 | 天津市新中医疗器械有限公司 | 天津市新中医疗器械有限公司 | 13940 | 各省份中标(挂网)价
1007 | 00010268 | 尺骨鹰嘴动力加压接骨板 | 纯钛 | 各种规格型号 | 鹰嘴钩板（纯钛） | 国食药监械（准）字2013第3461819号 | 3-30孔 | JPQ19、20 | 纯钛 | 1块/包 | 1 | 12 | 12 | 苏州市康力骨科器械有限公司 | 苏州市康力骨科器械有限公司 | 2958 | 各省份中标(挂网)价
1008 | 00009023 | 固定臂 | 铝合金 | 各种规格型号 | 桡骨远端单侧加压支架 | 苏械注准20152100408 | — | Ⅰ-18 | 铝合金&不锈钢 | 付 | 1 | 1 | 1 | 江苏百易得医疗科技有限公司 | 江苏百易得医疗科技有限公司 | 8450 | 各省份中标(挂网)价
1009 | 00009461 | 胸腰椎后路万向横连 | 钛合金 | 各种规格型号 | 脊柱内固定系统(商品名:CD HORIZON) | 国械注进20163460086 | 28-30MM 横连接;30-34MM 横连接;34-36MM 横连接;36-39MM 横连接;39-45MM 横连接;45-58MM 横连接;58-80MM 横连接 | 8115528；8115530；8115534；8115536；8115539；8115545；8115558 | 钛合金 | 个 | 1 | 7 | 7 | Medtronic Sofamor Danek USA，lnc. | 美敦力（上海）管理有限公司 | 7700 | 各省份中标(挂网)价
1010 | 00009463 | 腰椎后路固定横连 | 钛合金 | 各种规格型号 | 脊柱内固定系统(商品名:CD HORIZON) | 国械注进20163460086 | 16MM 横连接;19MM 横连接;22MM 横连接;25MM 横连接 | 8116416；8116419；8116422；8116425 | 钛合金 | 个 | 1 | 4 | 4 | Medtronic Sofamor Danek USA，lnc. | 美敦力（上海）管理有限公司 | 6600 | 各省份中标(挂网)价
1011 | 00009464 | 胸腰椎后路万向横连 | 钛合金 | 各种规格型号 | 脊柱内固定系统(商品名:CD HORIZON) | 国械注进20163460086 | 28-30MM 横连接;30-34MM 横连接;34-36MM 横连接;36-39MM 横连接;39-45MM 横连接;45-58MM 横连接;58-80MM 横连接 | 8116428；8116430；8116434；8116436；8116439；8116445；8116458 | 钛合金 | 个 | 1 | 7 | 7 | Medtronic Sofamor Danek USA，lnc. | 美敦力（上海）管理有限公司 | 10042.75 | 各省份中标(挂网)价
1012 | 00009471 | 掌指骨接骨板 | 纯钛 | 各种规格型号 | 微T型板 | 国食药监械（准）字2013第3461993号 | 2-16孔（每隔一孔一规格） | MTPI型（左、右） | 钛 | 块 | 1 | 28 | 28 | 大博医疗科技股份有限公司 | 大博医疗科技股份有限公司 | 3040 | 各省份中标(挂网)价
1013 | 00009473 | 骶髂侧方连接器 | 钛合金 | 各种规格型号 | 脊柱钉棒固定系统 | 国食药监械（准）字2013第3461011号 | 横连器VI，长度12-800mm | TC VI | 钛合金 | 个 | 1 | 7 | 7 | 大博医疗科技股份有限公司 | 大博医疗科技股份有限公司 | 4928 | 各省份中标(挂网)价
1014 | 00009507 | 胸腰椎后路万向长尾椎弓根螺钉 | 钛合金 | 各种规格型号 | 可动轴式可截短骨螺丝 | 国食药监械（许）字2013第3460071号 | Φ4.5mm×20mm，Φ4.5mm×25mm，Φ4.5mm×30mm，Φ4.5mm×35mm，Φ4.5mm×40mm，Φ4.5mm×45mm，Φ4.5mm×50mm，Φ4.5mm×55mm，Φ4.5mm×60mm；Φ5.0mm×20mm，Φ5.0mm×25mm，Φ5.0mm×30mm，Φ5.0mm×35mm，Φ5.0mm×40mm，Φ5.0mm×45mm，Φ5.0mm×50mm，Φ5.0mm×55mm，Φ5.0mm×60mm；Φ5.5mm×20mm，Φ5.5mm×25mm，Φ5.5mm×30mm，Φ5.5mm×35mm，Φ5.5mm×40mm，Φ5.5mm×45mm，Φ5.5mm×50mm，Φ5.5mm×55mm，Φ5.5mm×60mm；Φ6.5mm×20mm，Φ6.5mm×25mm，Φ6.5mm×30mm，Φ6.5mm×35mm，Φ6.5mm×40mm，Φ6.5mm×45mm，Φ6.5mm×50mm，Φ6.5mm×55mm，Φ6.5mm×60mm；Φ7.5mm×20mm，Φ7.5mm×25mm，Φ7.5mm×30mm，Φ7.5mm×35mm，Φ7.5mm×40mm，Φ7.5mm×45mm，Φ7.5mm×50mm，Φ7.5mm×55mm，Φ7.5mm×60mm | 3101-5420，3101-5425，3101-5430，3101-5435，3101-5440，3101-5445，3101-5450，3101-5455，3101-5460，3101-5020，3101-5025，3101-5030，3101-5035，3101-5040，3101-5045，3101-5050，3101-5055，3101-5060，3101-5520，3101-5525，3101-5530，3101-5535，3101-5540，3101-5545，3101-5550，3101-5555，3101-5560，3101-5620，3101-5625，3101-5630，3101-5635，3101-5640，3101-5645，3101-5650，3101-5655，3101-5660，-3101-5720，3101-5725，3101-5730，3101-5735，3101-5740，3101-5745，3101-5750，3101-5755，3101-5760 | 钛合金 | 个 | 1 | 45 | 45 | 联合骨科器材股份有限公司 | 联贸医疗用品技术（上海）有限公司 | 5388 | 各省份中标(挂网)价
1015 | 00008768 | 股骨远端动力加压接骨板 | 纯钛 | 各种规格型号 | 股骨远端内侧接骨板 纯钛 | 国食药监械（准）字2014第3460447号 | 5.5×14×13、5.5×14×14、5.5×14×15、5.5×14×16、5.5×14×17、5.5×14×18、5.5×14×19、5.5×14×20、5.5×14×21 | YSQ（Z）23 | 纯钛 | 块 | 1 | 18 | 18 | 嘉思特华剑医疗器材（天津）有限公司 | 嘉思特华剑医疗器材（天津）有限公司 | 6872 | 各省份中标(挂网)价
1016 | 00009035 | 肱骨干交锁髓内钉 | 钛合金 | 各种规格型号 | 金属带锁髓内钉 | 国食药监械（准）字2013第3460561号 | 钛合金，M6 | II型肱骨髓内钉-封帽 | 钛合金 | 个 | 1 | 1 | 1 | 创生医疗器械（中国）有限公司 | 创生医疗器械（中国）有限公司 | 193.2 | 各省份中标(挂网)价
1017 | 00009036 | 固定臂 | 铝合金 | 各种规格型号 | 下肢骨延长支架 | 苏械注准20152100408 | 长、标准、短、特短 | Ⅰ-27，Ⅰ-28 | 铝合金&不锈钢 | 付 | 1 | 8 | 8 | 江苏百易得医疗科技有限公司 | 江苏百易得医疗科技有限公司 | 10800 | 各省份中标(挂网)价
1018 | 00009038 | 固定臂 | 铝合金 | 各种规格型号 | 胫骨平台Y型支架 | 苏械注准20152100408 | — | Ⅰ-33 | 铝合金&不锈钢 | 付 | 1 | 1 | 1 | 江苏百易得医疗科技有限公司 | 江苏百易得医疗科技有限公司 | 9550 | 各省份中标(挂网)价
1019 | 00009109 | 胸腰椎前路垫片 | 钛合金 | 各种规格型号 | 双钉垫片 | 国食药监械（准）字2014第3460501号 | 头向，长度21、23、25mm，宽度15.9、18mm | L8 DP01 | 钛合金 | 个 | 1 | 3 | 3 | 常州市康辉医疗器械有限公司 | 常州市康辉医疗器械有限公司 | 2000 | 各省份中标(挂网)价
1020 | 00010166 | 其它外固定 | 各种材质 | 各种规格型号 | 肱骨固定型C型 | 津食药监械（准）字2014第2100004号 | 成套供应 | 肱骨固定型C型 | 铝合金 | 套 | 1 | 1 | 1 | 天津市新中医疗器械有限公司 | 天津市新中医疗器械有限公司 | 12750 | 各省份中标(挂网)价
1021 | 00009474 | 胸腰椎后路固定棒 | 钛合金 | 长度≤90mm | 脊柱钉棒固定系统 | 国食药监械（准）字2013第3461011号 | 连接棒，直径5.5/6.0mm，长度50-90mm | USS-CAII | 钛合金 | 个 | 1 | 12 | 12 | 大博医疗科技股份有限公司 | 大博医疗科技股份有限公司 | 2250 | 各省份中标(挂网)价
1022 | 00009475 | 胸腰椎前路固定系统其它部件 | 各种材质 | 各种规格型号 | 自攻螺丝 | 国食药监械（许）字2013第3460097号 | Φ3.5mm×11mm，Φ3.5mm×13mm，Φ3.5mm×15mm，Φ3.5mm×17mm，Φ3.75mm×11mm，Φ3.75mm×13mm，Φ3.75mm×15mm，Φ3.75mm×17mm，Φ4.0mm×11mm，Φ4.0mm×13mm，Φ4.0mm×15mm，Φ4.0mm×17mm | 3102-1011，3102-1013，3102-1015，3102-1017，3102-1111，3102-1113，3102-1115，3102-1117，3102-1211，3102-1213，3102-1215，3102-1217 | 钛合金 | 个 | 1 | 12 | 12 | 联合骨科器材股份有限公司 | 联贸医疗用品技术（上海）有限公司 | 878 | 各省份中标(挂网)价
1023 | 00009561 | 1/3管型接骨板 | 纯钛 | 各种规格型号 | 管型板 | 国食药监械（准）字2013第3461221号 | 2-14孔（每隔一孔一规格） | ZSQ31 | 钛 | 块 | 1 | 9 | 9 | 大博医疗科技股份有限公司 | 大博医疗科技股份有限公司 | 2220 | 各省份中标(挂网)价
1024 | 00009509 | 直型动力加压接骨板 | 纯钛 | 各种规格型号 | 有限接触宽型板 | 国食药监械（准）字2013第3461221号 | 4-18孔（每隔一孔一规格） | ZSQ01 | 钛 | 块 | 1 | 11 | 11 | 大博医疗科技股份有限公司 | 大博医疗科技股份有限公司 | 2670 | 各省份中标(挂网)价
1025 | 00009851 | 锁定螺钉 | 钛合金 | 直径≤4mm | 解剖型金属锁定接骨板钉系统（锁定接骨螺钉）-钛合金 | 国械注准 20153461024 | 直径：1.5mm，长度：4-24mm（每间隔1mm为一规格） | HAWB06/R | 钛合金 | 枚 | 1 | 10 | 10 | 江苏艾迪尔医疗科技股份有限公司 | 江苏艾迪尔医疗科技股份有限公司 | 510 | 各省份中标(挂网)价
1026 | 00009923 | 掌指骨接骨板 | 不锈钢 | 各种规格型号 | 掌骨L型钢板（纯钛） | 国食药监械（准）字2014第3461577号 | 左、右2~8孔（不包括头部孔），每隔1孔为一规格 | JZGQ02 | 不锈钢 | 块 | 1 | 10 | 10 | 苏州苏南捷迈得医疗器械有限公司 | 苏州苏南捷迈得医疗器械有限公司 | 1962.7 | 各省份中标(挂网)价
1027 | 00009924 | 股骨近端锁定加压接骨板 | 纯钛 | 各种规格型号 | 股骨近端蛇形LCP（II型） | 国械注准20143462274 | 孔数：2-16孔，长度：133-385mm（每18递增），宽度：18mm，厚度：5.5、5.8mm | YP（Z）18 | 纯钛 | 块 | 1 | 18 | 18 | 武汉德骼拜尔外科植入物有限公司 | 武汉德骼拜尔外科植入物有限公司 | 9900 | 各省份中标(挂网)价
1028 | 00009114 | 掌指骨接骨板 | 纯钛 | 各种规格型号 | 金属接骨板（L型指骨板(左/右）） | 国械注准20153460353 | 2-12孔 | YSQ26/YSQ27 | 纯钛 | 块 | 1 | 9 | 9 | 常州华森医疗器械有限公司 | 常州华森医疗器械有限公司 | 6200 | 各省份中标(挂网)价
1029 | 00009506 | 胸腰椎后路万向长尾椎弓根螺钉 | 纯钛 | 各种规格型号 | 可动轴式可截短骨螺丝 | 国食药监械（许）字2013第3460071号 | Φ4.5mm×20mm，Φ4.5mm×25mm，Φ4.5mm×30mm，Φ4.5mm×35mm，Φ4.5mm×40mm，Φ4.5mm×45mm，Φ4.5mm×50mm，Φ4.5mm×55mm，Φ4.5mm×60mm；Φ5.0mm×20mm，Φ5.0mm×25mm，Φ5.0mm×30mm，Φ5.0mm×35mm，Φ5.0mm×40mm，Φ5.0mm×45mm，Φ5.0mm×50mm，Φ5.0mm×55mm，Φ5.0mm×60mm；Φ5.5mm×20mm，Φ5.5mm×25mm，Φ5.5mm×30mm，Φ5.5mm×35mm，Φ5.5mm×40mm，Φ5.5mm×45mm，Φ5.5mm×50mm，Φ5.5mm×55mm，Φ5.5mm×60mm；Φ6.5mm×20mm，Φ6.5mm×25mm，Φ6.5mm×30mm，Φ6.5mm×35mm，Φ6.5mm×40mm，Φ6.5mm×45mm，Φ6.5mm×50mm，Φ6.5mm×55mm，Φ6.5mm×60mm；Φ7.5mm×20mm，Φ7.5mm×25mm，Φ7.5mm×30mm，Φ7.5mm×35mm，Φ7.5mm×40mm，Φ7.5mm×45mm，Φ7.5mm×50mm，Φ7.5mm×55mm，Φ7.5mm×60mm | 3101-5420，3101-5425，3101-5430，3101-5435，3101-5440，3101-5445，3101-5450，3101-5455，3101-5460，3101-5020，3101-5025，3101-5030，3101-5035，3101-5040，3101-5045，3101-5050，3101-5055，3101-5060，3101-5520，3101-5525，3101-5530，3101-5535，3101-5540，3101-5545，3101-5550，3101-5555，3101-5560，3101-5620，3101-5625，3101-5630，3101-5635，3101-5640，3101-5645，3101-5650，3101-5655，3101-5660，-3101-5720，3101-5725，3101-5730，3101-5735，3101-5740，3101-5745，3101-5750，3101-5755，3101-5760 | 纯钛 | 个 | 1 | 45 | 45 | 联合骨科器材股份有限公司 | 联贸医疗用品技术（上海）有限公司 | 6090 | 各省份中标(挂网)价
1030 | 00021645 | 胫骨远端内侧动力加压接骨板 | 纯钛 | 各种规格型号 | 胫骨远端内侧接骨板（纯钛） | 国械注准20153460340 | 3-18孔左、右式 | YSQ54 | 纯钛 | 块 | 1 | 22 | 22 | 江苏荷普医疗器械有限公司 | 江苏荷普医疗器械有限公司 | 5800 | 各省份中标(挂网)价
1031 | 00009111 | 胸腰椎后路万向长尾椎弓根螺钉 | 钛合金 | 各种规格型号 | 脊柱内固定系统(商品名:CD HORIZON) | 国械注进20163460086 | 万向提拉钉 5.5 X 35, TI;万向提拉钉 5.5 X 40, TI;万向提拉钉 5.5 X 45, TI;万向提拉钉 5.5 X 50, TI;万向提拉钉 6.5 X 35, TI;万向提拉钉 6.5 X 40, TI;万向提拉钉 6.5 X 45, TI;万向提拉钉 6.5 X 50, TI;万向提拉钉 6.5 X 55, TI;万向提拉钉 7.5 X 35, TI;万向提拉钉 7.5 X 40, TI;万向提拉钉 7.5 X 45, TI;万向提拉钉 7.5 X 50, TI | 86992535；86992540；86992545；86992550；86992635；86992640；86992645；86992650；86992655；86992735；86992740；86992745；86992750 | 钛合金 | 个 | 1 | 13 | 13 | Medtronic Sofamor Danek USA，lnc. | 美敦力（上海）管理有限公司 | 4160 | 各省份中标(挂网)价
1032 | 00010209 | 后交叉韧带保留型股骨假体 | 钴铬钼合金 | 各种规格型号 | Columbus CR股骨部件 | 国食药监械(进)字2014第3462457号 | F1L，F2L，F3L，F4L，F5L，F6L，F7L，F8L，F1R，F2R，F3R，F4R，F5R，F6R，F7R，F8R | NN001K，NN002K，NN003K，NN004K，NN005K，NN006K，NN007K，NN008K，NN011K ，NN012K，NN013K，NN014K，NN015K，NN016，KNN017K，NN018K | 符合ISO5832-4标准规定的铸造钴铬钼合金 | 个 | 1 | 16 | 16 | Aesculap AG | 贝朗医疗（上海）国际贸易有限公司 | 20000 | 各省份中标(挂网)价
1033 | 00010210 | 克氏针 | 钛合金 | 各种规格型号 | 穿针2（折断臂自钻螺纹圆孔） | 国械注准20143462094 | 直径：0.8、1.0、1.2、1.5、2.0、2.5、3.0、3.5、4.0mm，长度：8-100mm | LS-CZL-01 | 钛合金 | 支 | 1 | 21 | 21 | 浙江广慈医疗器械有限公司 | 浙江广慈医疗器械有限公司 | 1200 | 各省份中标(挂网)价
1034 | 00010211 | 肱骨远端锁定加压接骨板 | 纯钛 | 各种规格型号 | 锁定肱骨远端内侧（纯钛） | 国食药监械（准）字2013第3461587号 | 3-26孔 | SDB48 | 纯钛 | 1块/包 | 1 | 5 | 5 | 苏州市康力骨科器械有限公司 | 苏州市康力骨科器械有限公司 | 4920.6 | 各省份中标(挂网)价
1035 | 00010121 | 颈椎后路锁定螺帽 | 钛合金 | 各种规格型号 | 梯形螺纹螺塞 | 国食药监械（准）字2013第3460860号 | φ7 | CPS | 钛合金 | 个 | 1 | 1 | 1 | 深圳市斯玛仪器有限公司 | 深圳市斯玛仪器有限公司 | 800 | 各省份中标(挂网)价
1036 | 00010167 | 锁骨干锁定加压接骨板 | 纯钛 | 各种规格型号 | 锁定锁骨S型（纯钛） | 国食药监械（准）字2013第3461587号 | 3-26孔 | SDB57 | 纯钛 | 1块/包 | 1 | 6 | 6 | 苏州市康力骨科器械有限公司 | 苏州市康力骨科器械有限公司 | 3885.6 | 各省份中标(挂网)价
1037 | 00009845 | 万向异型锁定接骨板 | 纯钛 | 各种规格型号 | L型LCP | 国械注准20143462274 | 孔数：4-14孔，长度：81-281mm（每20递增），宽度：14mm，厚度：3、3.5mm | YP（Z）15 | 纯钛 | 块 | 1 | 10 | 10 | 武汉德骼拜尔外科植入物有限公司 | 武汉德骼拜尔外科植入物有限公司 | 8200 | 各省份中标(挂网)价
1038 | 00009928 | 皮质骨螺钉 | 钛合金 | 各种规格型号 | 金属接骨螺钉（皮质骨螺钉） | 国食药监械（准）字2014第3460943号 | HA2.5/HA2.7×10-50 全螺纹 | HAQ02 | 钛合金 | 支 | 1 | 7 | 7 | 常州华森医疗器械有限公司 | 常州华森医疗器械有限公司 | 140 | 各省份中标(挂网)价
1039 | 00010214 | 肱骨远端动力加压接骨板 | 纯钛 | 各种规格型号 | 肱骨远端外侧（纯钛） | 国食药监械（准）字2013第3461819号 | 3-30孔 | JPQ15、17 | 纯钛 | 1块/包 | 1 | 13 | 13 | 苏州市康力骨科器械有限公司 | 苏州市康力骨科器械有限公司 | 3825 | 各省份中标(挂网)价
1040 | 00010002 | 跟骨锁定接骨板 | 纯钛 | 各种规格型号 | 跟骨LCP（I型） | 国械注准20143462274 | 孔数：8-23孔，长度：50-100mm（每10递增），宽度：8mm，厚度：1.5、2mm | YP（Z）23 | 纯钛 | 块 | 1 | 2 | 2 | 武汉德骼拜尔外科植入物有限公司 | 武汉德骼拜尔外科植入物有限公司 | 6970 | 各省份中标(挂网)价
1041 | 00010003 | 单向胸腰椎前路椎体螺钉 | 钛合金 | 各种规格型号 | 折断椎弓根钉（5.5） | 国食药监械（准）字2013第3461355号 | Ⅲ型：折断椎弓根钉φ3.0、3.5、4.0、4.5、5.0、5.5、6.0、6.5、7.0、7.5*8-65mm,每1mm为一规格。 | Ⅲ型：折断椎弓根钉 | 钛合金 | 1支/包 | 1 | 19 | 19 | 苏州市康力骨科器械有限公司 | 苏州市康力骨科器械有限公司 | 1872.2 | 各省份中标(挂网)价
1042 | 00010004 | 万向胸腰椎前路椎体螺钉 | 钛合金 | 各种规格型号 | 万向折断椎弓根钉（5.5） | 国食药监械（准）字2013第3461355号 | Ⅲ型：万向折断椎弓根钉φ3.0、3.5、4.0、4.5、5.0、5.5、6.0、6.5、7.0、7.5*8-65mm,每1mm为一规格。 | Ⅲ型：万向折断椎弓根钉 | 钛合金 | 1支/包 | 1 | 26 | 26 | 苏州市康力骨科器械有限公司 | 苏州市康力骨科器械有限公司 | 1978.0 | 各省份中标(挂网)价
1043 | 00009854 | 胫骨远端外侧锁定加压接骨板 | 纯钛 | 各种规格型号 | 胫骨远端外侧LCP（L型） | 国械注准20143462274 | 孔数：4-15孔长度：109-329mm（每20递增），宽度：15mm，厚度：3、3.5mm | YP（Z）24 | 纯钛 | 块 | 1 | 12 | 12 | 武汉德骼拜尔外科植入物有限公司 | 武汉德骼拜尔外科植入物有限公司 | 9800 | 公立医疗机构供货价
1044 | 00009857 | 弧形重建型接骨板 | 纯钛 | 各种规格型号 | 弧形重建钢板（纯钛） | 国食药监械（准）字2014第3461577号 | 4~12孔，每隔1孔为一规格 | JPGQ | 纯钛 | 块 | 1 | 5 | 5 | 苏州苏南捷迈得医疗器械有限公司 | 苏州苏南捷迈得医疗器械有限公司 | 7560 | 各省份中标(挂网)价
1045 | 00010270 | 其它外固定 | 各种材质 | 各种规格型号 | 胫骨平台固定型B型 | 津食药监械（准）字2014第2100004号 | 成套供应 | 胫骨平台固定型B型 | 铝合金 | 套 | 1 | 1 | 1 | 天津市新中医疗器械有限公司 | 天津市新中医疗器械有限公司 | 12325 | 各省份中标(挂网)价
1046 | 00010264 | 锁骨钩锁定加压接骨板 | 纯钛 | 各种规格型号 | 锁定肩锁钩（纯钛） | 国食药监械（准）字2013第3461587号 | 3-26孔 | SDB56 | 纯钛 | 1块/包 | 1 | 6 | 6 | 苏州市康力骨科器械有限公司 | 苏州市康力骨科器械有限公司 | 4361.8 | 各省份中标(挂网)价
1047 | 00010271 | 尺骨鹰嘴锁定加压接骨板 | 纯钛 | 各种规格型号 | 锁定鹰嘴钩重建（纯钛） | 国食药监械（准）字2013第3461587号 | 3-26孔 | SDB52、53 | 纯钛 | 1块/包 | 1 | 12 | 12 | 苏州市康力骨科器械有限公司 | 苏州市康力骨科器械有限公司 | 4920.6 | 各省份中标(挂网)价
1048 | 00009858 | 其它 | 各种材质 | 各种规格型号 | 额面长弧形接骨板 | 国械注准20143462299 | 孔数：4-8孔，长度：32-52mm（每10递增），宽度：4.5mm，厚度：1mm | YEQ（Z）06 | 钛合金 | 块 | 1 | 3 | 3 | 武汉德骼拜尔外科植入物有限公司 | 武汉德骼拜尔外科植入物有限公司 | 4352 | 各省份中标(挂网)价
1049 | 00009859 | 锁定螺钉 | 钛合金 | 直径≤4mm | 解剖型金属锁定接骨板钉系统（锁定接骨螺钉）-钛合金 | 国械注准 20153461024 | 直径：2.5、2.7mm，长度：4-32mm（每间隔1mm为一规格） | HAWB06/R | 钛合金 | 枚 | 1 | 27 | 27 | 江苏艾迪尔医疗科技股份有限公司 | 江苏艾迪尔医疗科技股份有限公司 | 609 | 各省份中标(挂网)价
1050 | 00009860 | 锁定螺钉 | 钛合金 | 直径≤4mm | 解剖型金属锁定接骨板钉系统（锁定接骨螺钉）-钛合金 | 国械注准 20153461024 | 直径：3.5、4.0mm，长度：4-60mm（每间隔1mm为一规格） | HAWB06/R | 钛合金 | 枚 | 1 | 25 | 25 | 江苏艾迪尔医疗科技股份有限公司 | 江苏艾迪尔医疗科技股份有限公司 | 1384 | 各省份中标(挂网)价
1051 | 00009882 | 线缆 | 钛合金 | 各种规格型号 | 普通无针缆索 | 国械注准20143462094 | 直径：1.0-2.0mm，长度：150-1200mm | LS-WP | 钛合金 | 根 | 1 | 27 | 27 | 浙江广慈医疗器械有限公司 | 浙江广慈医疗器械有限公司 | 4070.91 | 各省份中标(挂网)价
1052 | 00009782 | 带针线缆 | 钛合金 | 各种规格型号 | 双头带针缆索 | 国械注准20143462094 | 直径：1.0-2.0mm，长度：150-1200mm | LS-ZS | 钛合金 | 根 | 1 | 26 | 26 | 浙江广慈医疗器械有限公司 | 浙江广慈医疗器械有限公司 | 4795.46 | 各省份中标(挂网)价
1053 | 00009781 | 经皮胸腰椎后路万向短尾椎弓根螺钉 | 钛合金 | 各种规格型号 | 多轴椎体钉 | 国食药监械（准）字2013第3461404号（更） | （φ3.5、4.0、4.5、5.0、5.5、6.0、6.5、7.0、7.5）*（30~65mm），每间隔1mm为一规格，钛合金 | JHL-I型 | 钛合金 | 支 | 1 | 29 | 29 | 江苏百易得医疗科技有限公司 | 江苏百易得医疗科技有限公司 | 5130 | 各省份中标(挂网)价
1054 | 00009702 | 普通枕骨棒 | 钛合金 | 各种规格型号 | 枕骨连接棒 | 国食药监械（准）字2013第3461355号 | Ⅲ型：棒φ3.0、3.2、4.0、4.5、5.0、5.5、6.0、6.5、7.0、7.5*25-460mm每5mm为一规格。 | Ⅲ型：棒 | 钛合金 | 1根/包 | 1 | 7 | 7 | 苏州市康力骨科器械有限公司 | 苏州市康力骨科器械有限公司 | 1200.0 | 各省份中标(挂网)价
1055 | 00009703 | 其它 | 各种材质 | 各种规格型号 | 额面直型接骨板（I） | 国械注准20143462292 | 孔数：2-14孔，长度：19-163mm（每12递增），宽度：4.5mm，厚度：1mm | ZEQ（Z）01 | 钛合金 | 块 | 1 | 7 | 7 | 武汉德骼拜尔外科植入物有限公司 | 武汉德骼拜尔外科植入物有限公司 | 4061 | 各省份中标(挂网)价
1056 | 00009704 | 皮质骨螺钉 | 钛合金 | 各种规格型号 | Φ1.5全螺纹自攻 | 国食药监械（准）字2013第3460875号 | 直径：1.5/2.0/2.5mm，长度：4-30mm | HAZ02（Z） | 钛合金 | 支 | 5 | 10 | 10 | 浙江广慈医疗器械有限公司 | 浙江广慈医疗器械有限公司 | 350 | 各省份中标(挂网)价
1057 | 00009705 | 其它桡骨接骨板 | 各种材质 | 各种规格型号 | 桡骨远端小T型（解剖）钢板（不锈钢） | 国食药监械（准）字2014第3461577号 | 2~12孔（不包括头部孔），每隔1孔为一规格 | JRYQ02 | 不锈钢 | 块 | 1 | 5 | 5 | 苏州苏南捷迈得医疗器械有限公司 | 苏州苏南捷迈得医疗器械有限公司 | 3800 | 各省份中标(挂网)价
1058 | 00009706 | 寰枢椎后路固定系统其它部件 | 各种材质 | 各种规格型号 | 颈枕钢板（纯钛） | 国食药监械（准）字2013第3461416号 | 4、6、8、10孔 | JBQ05 | 纯钛 | 1块/包 | 1 | 1 | 1 | 苏州市康力骨科器械有限公司 | 苏州市康力骨科器械有限公司 | 7192 | 各省份中标(挂网)价
1059 | 00009884 | 其它 | 各种材质 | 各种规格型号 | 额面Y型接骨板 | 国械注准20143462299 | 孔数：5-8孔，长度：23-41mm（每6递增），宽度：4.5mm，厚度：1mm | YEQ（Z）07 | 钛合金 | 块 | 1 | 4 | 4 | 武汉德骼拜尔外科植入物有限公司 | 武汉德骼拜尔外科植入物有限公司 | 4352 | 各省份中标(挂网)价
1060 | 00010179 | 其它外固定 | 各种材质 | 各种规格型号 | 骨盆矫形型A型 | 津食药监械（准）字2014第2100004号 | 成套供应 | 骨盆矫形型A型 | 铝合金 | 套 | 1 | 1 | 1 | 天津市新中医疗器械有限公司 | 天津市新中医疗器械有限公司 | 11880 | 各省份中标(挂网)价
1061 | 00005744 | 锁骨干锁定加压接骨板 | 纯钛 | 各种规格型号 | 锁定金属接骨板 | 国食药监械（准）字2013第3461035号 | 锥螺纹，灭菌，6-16孔，左右 | 锁骨干接骨板II（锥螺纹）（灭菌） | 纯钛 | 块 | 1 | 14 | 14 | 创生医疗器械（中国）有限公司 | 创生医疗器械（中国）有限公司 | 7699.5 | 各省份中标(挂网)价
1062 | 00005746 | 锁骨干锁定加压接骨板 | 纯钛 | 各种规格型号 | 锁定金属接骨板 | 国食药监械（准）字2013第3461035号 | 锥形加压螺纹，6-16孔，左右 | 锁骨干接骨板VI（锥形加压螺纹） | 纯钛 | 块 | 1 | 10 | 10 | 创生医疗器械（中国）有限公司 | 创生医疗器械（中国）有限公司 | 6944.5 | 各省份中标(挂网)价
1063 | 00005749 | 锁骨干锁定加压接骨板 | 纯钛 | 各种规格型号 | 锁定金属接骨板 | 国食药监械（准）字2013第3461035号 | 锥形加压螺纹，灭菌，6-16孔，左右 | 锁骨干接骨板VI（锥形加压螺纹）（灭菌） | 纯钛 | 块 | 1 | 10 | 10 | 创生医疗器械（中国）有限公司 | 创生医疗器械（中国）有限公司 | 9500 | 各省份中标(挂网)价
1064 | 00005751 | 经皮胸腰椎后路万向长尾椎弓根螺钉 | 钛合金 | 各种规格型号 | 脊柱后路内固定系统（商品名：Devine） | 国械注准20143462104 | 长尾万向螺钉 直径：Φ4.0，Φ4.5，Φ5.0，Φ5.5，Φ6.0，Φ6.5，Φ7.0，Φ7.5，Φ8.0，Φ8.5，Φ9.0 长度：15～80，每间隔1mm为一规格 | Devine-TL6.0型 | 钛合金 | 个 | 1 | 33 | 33 | 常州奥斯迈医疗器械有限公司 | 常州奥斯迈医疗器械有限公司 | 3909 | 各省份中标(挂网)价
1065 | 00005752 | 肱骨近端锁定加压接骨板 | 纯钛 | 各种规格型号 | 肱骨近端锁定加压钢板（III型）（纯钛） | 国械注准20153461363 | （88-228）*（2-12）孔 | YSB03-05 | 纯钛 | 块 | 1 | 11 | 11 | 天津市威曼生物材料有限公司 | 天津市威曼生物材料有限公司 | 11000 | 各省份中标(挂网)价
1066 | 00004403 | 不带角度骨水泥固定聚乙烯髋臼 | 超高分子量聚乙烯 | 各种规格型号 | 聚乙烯髋臼杯 | 国械注准20153462156 | 42／28，44／28，46／28，48／28，50／28，52／28，54／28 | KJ1BPEQ | 钴铬钼合金+不锈钢丝 | 个 | 1 | 7 | 7 | 北京天新福医疗器材有限公司 | 北京天新福医疗器材有限公司 | 2000 | 各省份中标(挂网)价
1067 | 00004405 | 远端塞 | 超高分子量聚乙烯 | 各种规格型号 | 远端塞 | 国械注准20153462156 | 11，13，15，17 | KS1BPEQ | 超高分子量聚乙烯 | 个 | 1 | 4 | 4 | 北京天新福医疗器材有限公司 | 北京天新福医疗器材有限公司 | 175.33 | 各省份中标(挂网)价
1068 | 00004406 | 皮质骨交锁螺钉 | 钛合金 | 各种规格型号 | PFNA远端锁钉 | 国食药监械（准）字2012第3461128号/ 国械注准20153461353 | 长度范围（mm）10～100（最小间隔2）、直径（mm）2.5～5.0（最小间隔0.5） | TSSDQ/TSSDQ01 | 钛合金 | 支 | 1 | 24 | 10 | 北京贝思达生物技术有限公司 | 北京贝思达生物技术有限公司 | 586 | 公立医疗机构供货价
1069 | 00004412 | 股骨干顺行交锁髓内钉 | 钛合金 | 各种规格型号 | 加长股骨带锁髓内钉Ⅱ | 国食药监械（准）字2012第3461128号/ 国械注准20153461353 | 主钉长度范围（mm）100～500（最小间隔5）、直径（mm）4～13（最小间隔0.5） | TSSDQ/TSSDQ01 | 钛合金 | 支 | 1 | 42 | 42 | 北京贝思达生物技术有限公司 | 北京贝思达生物技术有限公司 | 8700 | 公立医疗机构供货价
1070 | 00004402 | 骨水泥型粗糙柄 | 钴铬钼合金 | 各种规格型号 | 钴铬钼股骨柄 | 国械注准20153462156 | X-small，small，Medium，Large | KB1BCZQ | 钴铬钼合金 | 个 | 1 | 4 | 4 | 北京天新福医疗器材有限公司 | 北京天新福医疗器材有限公司 | 5530 | 各省份中标(挂网)价
1071 | 00009708 | 寰枢椎后路固定板 | 钛合金 | 各种规格型号 | 颈枕钢板 | 国食药监械（准）字2013第3461416号 | JBQ05，4、6、8、10孔 | JBQ05 | 钛 | 1块/包 | 1 | 1 | 1 | 苏州市康力骨科器械有限公司 | 苏州市康力骨科器械有限公司 | 7192 | 各省份中标(挂网)价
1072 | 00009709 | 皮质骨螺钉 | 钛合金 | 各种规格型号 | Φ2.0全螺纹自攻 | 国食药监械（准）字2013第3460875号 | 直径：1.5/2.0/2.5mm，长度：4-30mm | HAZ02（Z） | 钛合金 | 支 | 5 | 13 | 13 | 浙江广慈医疗器械有限公司 | 浙江广慈医疗器械有限公司 | 350 | 各省份中标(挂网)价
1073 | 00009710 | 尺骨远端锁定加压接骨板 | 纯钛 | 各种规格型号 | 尺骨鹰嘴LCP（低切迹） | 国械注准20143462274 | 孔数：3-14孔，长度：57-189mm（每12递增），宽度：10mm，厚度：1.5、2mm | YP（Z）07 | 纯钛 | 块 | 1 | 10 | 10 | 武汉德骼拜尔外科植入物有限公司 | 武汉德骼拜尔外科植入物有限公司 | 9300 | 公立医疗机构供货价
1074 | 00009711 | 其它 | 各种材质 | 各种规格型号 | 额面直型接骨板（II） | 国械注准20143462292 | 孔数：4-20孔，长度：23-119mm（每6递增），宽度：4.5mm，厚度：1mm | ZEQ（Z）02 | 钛合金 | 块 | 1 | 9 | 9 | 武汉德骼拜尔外科植入物有限公司 | 武汉德骼拜尔外科植入物有限公司 | 4061 | 各省份中标(挂网)价
1075 | 00009707 | 尺骨鹰嘴锁定加压接骨板 | 纯钛 | 各种规格型号 | 尺骨鹰嘴LCP（7-14孔） | 国械注准20143462274 | 孔数：3-14孔，长度：57-189mm（每12递增），宽度：10mm，厚度：1.5、2mm | YP（Z）07 | 纯钛 | 块 | 1 | 2 | 2 | 武汉德骼拜尔外科植入物有限公司 | 武汉德骼拜尔外科植入物有限公司 | 7700 | 各省份中标(挂网)价
1076 | 00009848 | 锁定螺钉 | 钛合金 | 直径＞4mm | 解剖型金属锁定接骨板钉系统（锁定接骨螺钉）-钛合金 | 国械注准 20153461024 | 直径：5.0mm，长度：4-120mm（每间隔1mm为一规格） | HAWB03/R | 钛合金 | 枚 | 1 | 53 | 53 | 江苏艾迪尔医疗科技股份有限公司 | 江苏艾迪尔医疗科技股份有限公司 | 750 | 各省份中标(挂网)价
1077 | 00009849 | 股骨远端动力加压接骨板 | 纯钛 | 各种规格型号 | 股骨髁支持接骨板（II） | 国械注准20143462268 | 孔数：4-16孔，长度：113-317mm（每17递增），宽度：17mm，厚度：5.5、5.8mm | YSQ（Z）36 | 纯钛 | 块 | 1 | 16 | 16 | 武汉德骼拜尔外科植入物有限公司 | 武汉德骼拜尔外科植入物有限公司 | 5100 | 各省份中标(挂网)价
1078 | 00009847 | 跟骨接骨板 | 纯钛 | 各种规格型号 | 跟骨接骨板（III） | 国械注准20143462268 | 孔数：8-23孔，长度：50-100mm（每10递增），宽度：8mm，厚度：1.5、2mm | YSQ（Z）44 | 纯钛 | 块 | 1 | 1 | 1 | 武汉德骼拜尔外科植入物有限公司 | 武汉德骼拜尔外科植入物有限公司 | 5100 | 各省份中标(挂网)价
1079 | 00029251 | 直型锁定重建型接骨板 | 纯钛 | 各种规格型号 | 金属锁定接骨板 重建锁定接骨板 | 国食药监械（准）字2013第3461582号 | ZSL12,孔数:5/6/7/8/9/10/12/14/16,长度:72/86/100/114/128/142/170/198/226mm | ZSL12 | 纯钛 | 块 | 1 | 9 | 9 | 上海三友医疗器械有限公司 | 上海三友医疗器械有限公司 | 4545.90 | 各省份中标(挂网)价
1080 | 00009883 | 掌指骨接骨板 | 纯钛 | 各种规格型号 | 指骨T型钢板（纯钛） | 国食药监械（准）字2014第3461577号 | 2~8孔（不包括头部孔），每隔1孔为一规格 | JZGQ01 | 纯钛 | 块 | 1 | 6 | 6 | 苏州苏南捷迈得医疗器械有限公司 | 苏州苏南捷迈得医疗器械有限公司 | 1962.7 | 各省份中标(挂网)价
1081 | 00009886 | 其它 | 各种材质 | 各种规格型号 | 额面矩形接骨板 | 国械注准20143462299 | 孔数：4-12孔，长度：12-40mm（每7递增），宽度：4.5mm，厚度：1mm | YEQ（Z）08 | 钛合金 | 块 | 1 | 5 | 5 | 武汉德骼拜尔外科植入物有限公司 | 武汉德骼拜尔外科植入物有限公司 | 4352 | 各省份中标(挂网)价
1082 | 00006570 | 桡骨远端背侧锁定加压接骨板 | 纯钛 | 各种规格型号 | 金属锁定接骨板固定系统 | 国械注准20163460576 | 3孔、4孔、5孔、6孔、7孔、8孔，有左右式 | 锁定掌背侧∏型 | 纯钛 | 块 | 1 | 8 | 8 | 江苏双羊医疗器械有限公司 | 江苏双羊医疗器械有限公司 | 8060.00 | 公立医疗机构供货价
1083 | 00006566 | 胸腰椎后路单向短尾椎弓根螺钉 | 钛合金 | 各种规格型号 | SIMER短尾椎弓根钉 | 国食药监械（准）字2013第3462074号 | 4.0*(25，30，35，40，45，50)，4.5*(25，30，35，40，45，50，55)，5.0*(25，30，35，40，45，50，55)，5.5*(25，30，35，40，45，50，55)，6.0*(25，30，35，40，45，50，55,60，65)，6.5*(25，30，35，40，45，50，55,60，65)，7.0*(25，30，35，40，45，50，55,60，65)，7.5*(25，30，35，40，45，50，55,60，65)编码8124025-8127565； | DB1Z-1 | 钛合金 | 个 | 1 | 63 | 63 | 常州鼎健医疗器械有限公司 | 常州鼎健医疗器械有限公司 | 5827.6 | 各省份中标(挂网)价
1084 | 00006622 | 其它外固定 | 各种材质 | 各种规格型号 | 肘关节用连接杆 | 鄂食药监械(准)字2012第2100995号 | KW5型(系列) | KW5M-K010 KW5M-K020 | 金属 | 个 | 1 | 2 | 2 | 武汉康斯泰德科技有限公司 | 武汉康斯泰德科技有限公司 | 2532.8 | 各省份中标(挂网)价
1085 | 00006626 | 股骨头 | 氧化锆增韧氧化铝陶瓷 | 直径28mm | 陶瓷球头（增韧型） | 国械注准20143462269 | 外直径28mm，颈长调节S、M、L，锥度12/14 | 外直径28mm，颈长调节S、M、L，锥度12/14 | 氧化锆增韧氧化铝陶瓷 | 个 | 1 | 3 | 3 | 武汉德骼拜尔外科植入物有限公司 | 武汉德骼拜尔外科植入物有限公司 | 9100 | 各省份中标(挂网)价
1086 | 00006631 | 胸腰椎后路单向长尾椎弓根螺钉 | 钛合金 | 各种规格型号 | VALEN椎弓根螺钉 | 国食药监械（准）字2013第3462074号 | 4.0*(25，30，35，40，45，50)，4.5*(25，30，35，40，45，50，55)，5.0*(25，30，35，40，45，50，55)，5.5*(25，30，35，40，45，50，55)，6.0*(25，30，35，40，45，50，55,60，65)，6.5*(25，30，35，40，45，50，55,60，65)，7.0*(25，30，35，40，45，50，55,60，65)，7.5*(25，30，35，40，45，50，55,60，65) | DB1Z-2 | 钛合金 | 个 | 1 | 63 | 63 | 常州鼎健医疗器械有限公司 | 常州鼎健医疗器械有限公司 | 5116.15 | 各省份中标(挂网)价
1087 | 00006634 | 固定夹 | 铝合金 | 各种规格型号 | 双针-杆固定夹 | 鄂食药监械(准)字2012第2100995号 | KW3型(系列) | KW3M-Y021 | 金属 | 个 | 1 | 1 | 1 | 武汉康斯泰德科技有限公司 | 武汉康斯泰德科技有限公司 | 2532 | 各省份中标(挂网)价
1088 | 00006635 | 穿刺针 | 不锈钢 | 各种规格型号 | 11G骨导针 | 国食药监械（进）字2012第2104151号（更） | A02A | A02A | 不锈钢 | 个 | 1 | 1 | 1 | Medical Device Technologies Inc dba Angiotech | 美敦力（上海）管理有限公司 | 2356 | 公立医疗机构供货价
1089 | 00007448 | 直型重建型接骨板 | 纯钛 | 各种规格型号 | 钛质接骨板（加压和保护性接骨板） | 国食药监械（准）字2012第3461712号 | 4孔、5孔、6孔、7孔、8孔、9孔、10孔、11孔、12孔、14孔；直形 | 重建型 | 纯钛 | 块 | 1 | 10 | 10 | 江苏双羊医疗器械有限公司 | 江苏双羊医疗器械有限公司 | 3800.00 | 公立医疗机构供货价
1090 | 00007449 | 髋臼螺钉 | 钛合金 | 各种规格型号 | 髋臼螺钉 | 国械注准20143462295 | HB4.0*15-40、 HB4.5*15-40、HB5.0*15-40、HB5.5*15-40、HB6.0*15-40、HB6.3*15-40、HB6.5*15-40 | HBZ03、HBZ06、HBQ03、HBQ06 | 钛合金 | 枚 | 1 | 4 | 4 | 武汉德骼拜尔外科植入物有限公司 | 武汉德骼拜尔外科植入物有限公司 | 1050 | 公立医疗机构供货价
1091 | 00006067 | 胫骨近端内侧锁定加压接骨板 | 纯钛 | 各种规格型号 | 锁定金属接骨板 | 国食药监械（准）字2013第3461035号 | 锥形加压螺纹，4-15孔，左右 | 3.5胫骨近端内侧接骨板II（锥形加压螺纹） | 纯钛 | 块 | 1 | 16 | 16 | 创生医疗器械（中国）有限公司 | 创生医疗器械（中国）有限公司 | 5800 | 各省份中标(挂网)价
1092 | 00006065 | 掌指骨接骨板 | 纯钛 | 各种规格型号 | 掌骨钢板T型（III）纯钛 | 国食药监械（准）字2013第3461830号 | （14-78）*（4-12）孔 | YSZQ16-05 | 纯钛 | 块 | 1 | 9 | 9 | 天津市威曼生物材料有限公司 | 天津市威曼生物材料有限公司 | 1345 | 各省份中标(挂网)价
1093 | 00006636 | 经皮胸腰椎后路万向长尾椎弓根螺钉 | 钛合金 | 各种规格型号 | 空心万向超长臂开口椎弓根钉II-2 | 国食药监械（准）字2013第3460661号 | 直径：3.0-7.0mm，长度：25-60mm | 脊柱钉棒调节Ⅱ型(JZJ-C2) | 钛合金 | 支 | 1 | 17 | 17 | 浙江广慈医疗器械有限公司 | 浙江广慈医疗器械有限公司 | 4000 | 各省份中标(挂网)价
1094 | 00007671 | 胸腰椎后路固定棒 | 钴铬钼合金 | 长度≥150mm | Tough-2 钴铬钼杆 | 国械注准20143462045 | 5.5*（160,170,180,190,200,250,300,350,400,500） | DB7Z-2 | 钴铬钼 | 个 | 1 | 10 | 10 | 常州鼎健医疗器械有限公司 | 常州鼎健医疗器械有限公司 | 18500 | 公立医疗机构供货价
1095 | 00007672 | 足部锁定加压接骨板 | 钛合金 | 各种规格型号 | 跟骨外侧T型骨板 | 国食药监械（许）字2014第3460095号（更） | 4孔、5孔、6孔、7孔 | 1600-1314-04；1600-1314-05；1600-1314-06；1600-1314-07 | 钛合金 | 块 | 1 | 4 | 4 | 爱派司生技股份有限公司 | 爱湃斯（上海）商贸有限公司 | 11700 | 各省份中标(挂网)价
1096 | 00007836 | 股骨近端锁定加压接骨板 | 不锈钢 | 各种规格型号 | 解剖型金属锁定接骨板钉系统（股骨近端外侧锁定钢板）-不锈钢 | 国械注准 20153461024 | 孔数：6-21孔左、右（每一孔为一规格，不包括头部孔） | JSW83 | 不锈钢 | 块 | 1 | 12 | 12 | 江苏艾迪尔医疗科技股份有限公司 | 江苏艾迪尔医疗科技股份有限公司 | 7730 | 各省份中标(挂网)价
1097 | 00007943 | 锁骨干锁定加压接骨板 | 不锈钢 | 各种规格型号 | 解剖型金属锁定接骨板(S型) | 国械注准20153461768 | 3~16孔 | YSL17 | 不锈钢 | 块 | 1 | 36 | 36 | 苏州欣荣博尔特医疗器械有限公司 | 苏州欣荣博尔特医疗器械有限公司 | 6430 | 各省份中标(挂网)价
1098 | 00007945 | 颈椎前路螺钉锁定板 | 钛合金 | ≤6孔 | Cervine 颈椎单节段钢板 | 国食药监械（准）字2013第3461420号 | 长度：23、25、27、29、31、33、35、37mm | GJE | 钛合金 | 块 | 1 | 8 | 8 | 常州市康辉医疗器械有限公司 | 常州市康辉医疗器械有限公司 | 5764 | 各省份中标(挂网)价
1099 | 00007304 | 肱骨远端动力加压接骨板 | 纯钛 | 各种规格型号 | 金属接骨板（肱骨远端Y型接骨板(左/右）） | 国械注准20153460353 | 2-15孔 | YSQ40/YSQ41 | 纯钛 | 块 | 1 | 8 | 8 | 常州华森医疗器械有限公司 | 常州华森医疗器械有限公司 | 3068.50 | 各省份中标(挂网)价
1100 | 00007305 | 腰椎后路固定横连 | 钛合金 | 各种规格型号 | 横连杆装配 | 国食药监械（准）字2013第3462074号 | 5.5*（25-30,30-40,40-60,56-76,39-45,45-55,55-65,65-75） | DB1Z-2 | 钛合金 | 个 | 1 | 4 | 4 | 常州鼎健医疗器械有限公司 | 常州鼎健医疗器械有限公司 | 2550 | 各省份中标(挂网)价
1101 | 00007306 | 颗粒形化学合成骨 | 磷酸钙 | 各种规格型号 | 可吸收人工骨(MasterGraft) | 国食药监械（进）字2013第3463961号 | 7600110 | 7600110 | 磷酸钙 | cc | 10 | 1 | 1 | Medtronic Sofamor Danek USA，lnc. | 美敦力（上海）管理有限公司 | 4600 | 各省份中标(挂网)价
1102 | 00007308 | 颈椎前路可变角度钉 | 钛合金 | 各种规格型号 | 可变角度螺钉 | 国械注准20153460605 | 直径：Φ3.3、Φ3.5、Φ3.8、Φ4.0、Φ4.3、Φ4.5、Φ5.0、Φ5.5、Φ6.0、Φ6.5、Φ7.0、Φ7.5 长度：10-20，每1mm 一规格 | J503 | 钛合金 | 枚 | 1 | 16 | 16 | 浙江科惠医疗器械股份有限公司 | 浙江科惠医疗器械股份有限公司 | 950 | 各省份中标(挂网)价
1103 | 00007310 | 锁定螺钉 | 钛合金 | 直径≤4mm | 锁定螺钉HS1.5 | 国械注准20153462203 | HS1.5×5～HS1.5×30（1mm递增） | HSZ03 | 进口钛合金 | 片 | 1 | 1 | 1 | 天津市康尔医疗器械有限公司 | 天津市康尔医疗器械有限公司 | 615 | 公立医疗机构供货价
1104 | 00007453 | 颈椎后路固定板 | 钛合金 | 各种规格型号 | 脊柱固定器（横向连接板） | 国械注准20153460888 | 长度：10-80mm，每1mm为一规格 | LB05 | 钛合金 | 块 | 1 | 2 | 2 | 江苏艾迪尔医疗科技股份有限公司 | 江苏艾迪尔医疗科技股份有限公司 | 6000 | 各省份中标(挂网)价
1105 | 00007454 | 胫骨近端外侧动力加压接骨板 | 纯钛 | 各种规格型号 | T形双弯接骨板 | 国食药监械（准）字2013第3460575号 | 3-18孔 | YSQ(Z)07 | 纯钛 | 块 | 1 | 6 | 6 | 浙江广慈医疗器械有限公司 | 浙江广慈医疗器械有限公司 | 3264 | 各省份中标(挂网)价
1106 | 00007455 | 普通空心螺钉 | 钛合金 | 直径≤4mm | 空心松质骨螺钉（垫片）（钛合金） | 国食药监械（准）字2013第3460572号 | ∮3.5*20-130 | GJYDⅦ | 钛合金 | 套 | 1 | 23 | 23 | 天津市威曼生物材料有限公司 | 天津市威曼生物材料有限公司 | 1500 | 各省份中标(挂网)价
1107 | 00006705 | 跟骨锁定接骨板 | 纯钛 | 各种规格型号 | 跟骨锁定板（Ⅰ型） | 国械注准20153462203 | 孔数：13孔（左/右），长度：69，宽度：43，厚度：2 | YSDZ39 | 进口纯钛 | 片 | 1 | 1 | 1 | 天津市康尔医疗器械有限公司 | 天津市康尔医疗器械有限公司 | 7350 | 公立医疗机构供货价
1108 | 00006707 | 万向胫骨远端后侧锁定加压接骨板 | 纯钛 | 各种规格型号 | 金属锁定接骨板固定系统 | 国械注准20163460576 | 3孔、5孔、7孔、9孔、11孔、13孔、15孔，有左右式 | 万向锁定胫骨远端外侧型 | 纯钛 | 块 | 1 | 10 | 10 | 江苏双羊医疗器械有限公司 | 江苏双羊医疗器械有限公司 | 10750.00 | 公立医疗机构供货价
1109 | 00006712 | 骨水泥型粗糙柄 | 钴铬钼合金 | 各种规格型号 | JC关节柄（有领） | 国械注准20163460105 | 1#，2#，3#，4#，5#，6# | 1#，2#，3#，4#，5#，6# | 铸造钴铬钼合金 | 个 | 1 | 6 | 6 | 德州金约应医疗器械有限公司 | 德州金约应医疗器械有限公司 | 7000 | 各省份中标(挂网)价
1110 | 00006716 | 掌指骨锁定加压接骨板 | 纯钛 | 各种规格型号 | 锁定金属接骨板 | 国食药监械（准）字2013第3461035号 | 锥螺纹，5-10孔 | 2.5直型背侧接骨板（锥螺纹） | 纯钛 | 块 | 1 | 3 | 3 | 创生医疗器械（中国）有限公司 | 创生医疗器械（中国）有限公司 | 4600 | 各省份中标(挂网)价
1111 | 00007946 | 胫骨近端外侧锁定加压接骨板 | 不锈钢 | 各种规格型号 | 解剖型金属锁定接骨板钉系统（胫骨平台锁定钢板）-不锈钢 | 国械注准 20153461024 | 孔数：3-19孔左、右（每一孔为一规格，不包括头部孔） | JSW10 | 不锈钢 | 块 | 1 | 34 | 34 | 江苏艾迪尔医疗科技股份有限公司 | 江苏艾迪尔医疗科技股份有限公司 | 7220 | 各省份中标(挂网)价
1112 | 00008485 | 其它胫骨接骨板 | 各种材质 | 各种规格型号 | 锁定金属接骨板 | 国食药监械（准）字2013第3461033号 | 2～20孔，左右，锥形加压螺纹 | 胫骨远端外侧接骨板Ⅱ | 纯钛 | 块 | 1 | 10 | 10 | 常州奥斯迈医疗器械有限公司 | 常州奥斯迈医疗器械有限公司 | 4322.2 | 各省份中标(挂网)价
1113 | 00008487 | 胸腰椎前路固定板 | 钛合金 | 各种规格型号 | SolidFix高胸段前路板 | 国食药监械（准）字2013第3460026号 | 长度：40、45、50mm | GXC-I | 钛合金 | 块 | 1 | 3 | 3 | 常州市康辉医疗器械有限公司 | 常州市康辉医疗器械有限公司 | 6473 | 各省份中标(挂网)价
1114 | 00008495 | 可吸收普通界面螺钉 | 含磷酸钙（TCP）/羟基磷灰石（HA）的聚乳酸 | 直径≤6mm | 异种皮质骨内固定器（螺钉） | 国食药监械（准）字2014第3460724号 | 直径3.0、3.5mm，长度5-80mm；直径4.0、4.5mm，长度8-90mm | GYD | 异种骨（小牛骨） | 盒 | 1 | 32 | 32 | 湖南恒天生物科技有限责任公司 | 湖南恒天生物科技有限责任公司 | 4133.3 | 各省份中标(挂网)价
1115 | 00017801 | 颈椎后路椎板钩 | 钛合金 | 各种规格型号 | OASYS-骨钩 | 国食药监械(进)字2013第3465072号 | 右偏体 左偏体 | 48551060 48551065 | 钛合金 | 个 | 1 | 2 | 2 | 法国 Stryker Spine S.A.S | 史赛克（北京）医疗器械有限公司 | 6245 | 各省份中标(挂网)价
1116 | 00007149 | 全螺纹松质骨螺钉 | 钛合金 | 直径≤4mm | 松质骨螺钉（全）（钛合金） | 国械注准20153460950 | 4.0*2-130 | HBQ03-01 | 钛合金 | 支 | 1 | 20 | 20 | 天津市威曼生物材料有限公司 | 天津市威曼生物材料有限公司 | 391 | 各省份中标(挂网)价
1117 | 00007152 | 掌指骨锁定加压接骨板 | 纯钛 | 各种规格型号 | 锁定金属接骨板 | 国食药监械（准）字2013第3461035号 | 锥形加压螺纹，3-8孔 | 2.5T型背侧接骨板（锥形加压螺纹） | 纯钛 | 块 | 1 | 3 | 3 | 创生医疗器械（中国）有限公司 | 创生医疗器械（中国）有限公司 | 5992.5 | 各省份中标(挂网)价
1118 | 00007154 | 掌指骨锁定加压接骨板 | 纯钛 | 各种规格型号 | 锁定金属接骨板 | 国食药监械（准）字2013第3461035号 | 灭菌，锥形加压螺纹，3-8孔 | 2.5T型背侧接骨板（锥形加压螺纹）（灭菌） | 纯钛 | 块 | 1 | 3 | 3 | 创生医疗器械（中国）有限公司 | 创生医疗器械（中国）有限公司 | 10264 | 各省份中标(挂网)价
1119 | 00007155 | 掌指骨锁定加压接骨板 | 纯钛 | 各种规格型号 | 锁定金属接骨板 | 国食药监械（准）字2013第3461035号 | 锥螺纹，3-10孔 | 2.5LC-LCP接骨板（锥螺纹） | 纯钛 | 块 | 1 | 6 | 6 | 创生医疗器械（中国）有限公司 | 创生医疗器械（中国）有限公司 | 4943 | 各省份中标(挂网)价
1120 | 00006457 | 皮质骨螺钉 | 不锈钢 | 各种规格型号 | 金属接骨螺钉（浅螺纹螺钉）-不锈钢 | 国食药监械（准）字2013第3460303号（更） | 直径：2.0mm，长度：4-32mm 每1mm为规格 | HAQ05 | 不锈钢 | 枚 | 1 | 7 | 7 | 江苏艾迪尔医疗科技股份有限公司 | 江苏艾迪尔医疗科技股份有限公司 | 100 | 公立医疗机构供货价
1121 | 00006459 | 直型锁定重建型接骨板 | 纯钛 | 各种规格型号 | 锁定金属接骨板 | 国食药监械（准）字2013第3461035号 | 灭菌，锥螺纹，3-20孔 | 3.5直形复位接骨板II（锥螺纹）（灭菌） | 纯钛 | 块 | 1 | 13 | 13 | 创生医疗器械（中国）有限公司 | 创生医疗器械（中国）有限公司 | 7651.87 | 各省份中标(挂网)价
1122 | 00006508 | 肱骨近端锁定加压接骨板 | 纯钛 | 各种规格型号 | 肱骨近端锁定板（Ⅱ型） | 国械注准20153462203 | 孔数：3孔-5孔（左/右），长度：106-142（18mm一规格），宽度：12、13，厚度：3.5、4、4.5 | YSDZ19 | 进口纯钛 | 片 | 1 | 18 | 18 | 天津市康尔医疗器械有限公司 | 天津市康尔医疗器械有限公司 | 8055 | 公立医疗机构供货价
1123 | 00006717 | 锁骨干动力加压接骨板 | 纯钛 | 各种规格型号 | 金属接骨板（锁骨S型接骨板） | 国械注准20153460353 | 3-15孔 | YSQ05 | 纯钛 | 块 | 1 | 6 | 6 | 常州华森医疗器械有限公司 | 常州华森医疗器械有限公司 | 3281 | 各省份中标(挂网)价
1124 | 00006718 | 全螺纹松质骨螺钉 | 不锈钢 | 直径≤4mm | 金属接骨螺钉（深螺纹螺钉）-不锈钢全螺纹 | 国食药监械（准）字2013第3460303号（更） | 直径：3.5mm，长度：8-44mm 每1mm为规格；直径：4.0mm，长度：8-60mm 每1mm为规格 | HBQ03 | 不锈钢 | 枚 | 1 | 45 | 45 | 江苏艾迪尔医疗科技股份有限公司 | 江苏艾迪尔医疗科技股份有限公司 | 70 | 各省份中标(挂网)价
1125 | 00006580 | 胫骨远端外侧锁定加压接骨板 | 纯钛 | 各种规格型号 | 胫骨远端外侧锁定板（Ⅱ型） | 国械注准20153462203 | 孔数：5孔-21孔（左/右），长度：80-288（13mm一规格），宽度：13.5、14，厚度：3、3.5、4 | YSDZ32 | 进口纯钛 | 片 | 1 | 204 | 204 | 天津市康尔医疗器械有限公司 | 天津市康尔医疗器械有限公司 | 10813 | 公立医疗机构供货价
1126 | 00006621 | 胸腰椎后路单向长尾椎弓根螺钉 | 钛合金 | 各种规格型号 | SIMER椎弓根螺钉 | 国食药监械（准）字2013第3462074号 | 4.0*(25，30，35，40，45，50)，4.5*(25，30，35，40，45，50，55)，5.0*(25，30，35，40，45，50，55)，5.5*(25，30，35，40，45，50，55)，6.0*(25，30，35，40，45，50，55,60，65)，6.5*(25，30，35，40，45，50，55,60，65)，7.0*(25，30，35，40，45，50，55,60，65)，7.5*(25，30，35，40，45，50，55,60，65)编码8114025-8117565 | DB1Z-1 | 钛合金 | 个 | 1 | 63 | 63 | 常州鼎健医疗器械有限公司 | 常州鼎健医疗器械有限公司 | 5554.75 | 各省份中标(挂网)价
1127 | 00006578 | 胸腰椎后路单向长尾椎弓根螺钉 | 钛合金 | 各种规格型号 | SIMER椎弓根螺钉 | 国食药监械（准）字2013第3462074号 | 4.0*(25，30，35，40，45，50)，4.5*(25，30，35，40，45，50，55)，5.0*(25，30，35，40，45，50，55)，5.5*(25，30，35，40，45，50，55)，6.0*(25，30，35，40，45，50，55,60，65)，6.5*(25，30，35，40，45，50，55,60，65)，7.0*(25，30，35，40，45，50，55,60，65)，7.5*(25，30，35，40，45，50，55,60，65)编码8164025-8167565； | DB1Z-1 | 钛合金 | 个 | 1 | 63 | 63 | 常州鼎健医疗器械有限公司 | 常州鼎健医疗器械有限公司 | 6404.75 | 各省份中标(挂网)价
1128 | 00006579 | 骨水泥型抛光柄 | 钴铬钼合金 | 各种规格型号 | 股骨柄 | 国械注准20153462182 | 0#/1#/2#/3#/4#/5#/6#/7#/8#/9#/10#/11#/12#/13# | Ⅱ型 | 铸造钴铬钼合金 | 个 | 1 | 7 | 7 | 苏州欣荣博尔特医疗器械有限公司 | 苏州欣荣博尔特医疗器械有限公司 | 8000 | 各省份中标(挂网)价
1129 | 00007157 | 股骨干逆行交锁髓内钉 | 钛合金 | 各种规格型号 | 带锁髓内钉 | 国食药监械（准）字2013第3460497号 | 髓腔钉（实心）直径：Ф9，Ф9.5，Ф10，Ф11，Ф12，长度：200～360，每间隔10mm为一规格 | 股骨逆行髓内钉 | 钛合金 | 枚 | 1 | 27 | 27 | 常州奥斯迈医疗器械有限公司 | 常州奥斯迈医疗器械有限公司 | 4500 | 各省份中标(挂网)价
1130 | 00007156 | 掌指骨锁定加压接骨板 | 纯钛 | 各种规格型号 | 锁定金属接骨板 | 国食药监械（准）字2013第3461035号 | 灭菌，锥螺纹，3-10孔 | 2.5LC-LCP接骨板（锥螺纹）（灭菌） | 纯钛 | 块 | 1 | 6 | 6 | 创生医疗器械（中国）有限公司 | 创生医疗器械（中国）有限公司 | 9900 | 各省份中标(挂网)价
1131 | 00007159 | 掌指骨锁定加压接骨板 | 纯钛 | 各种规格型号 | 锁定金属接骨板 | 国食药监械（准）字2013第3461035号 | 灭菌，锥形加压螺纹，3-10孔 | 2.5LC-LCP接骨板（锥形加压螺纹）（灭菌） | 纯钛 | 块 | 1 | 6 | 6 | 创生医疗器械（中国）有限公司 | 创生医疗器械（中国）有限公司 | 9660 | 各省份中标(挂网)价
1132 | 00007160 | 掌指骨锁定加压接骨板 | 纯钛 | 各种规格型号 | 锁定金属接骨板 | 国食药监械（准）字2013第3461035号 | 锥螺纹，2-10孔，左右 | 2.5L型接骨板IV-B（90°）（锥螺纹） | 纯钛 | 块 | 1 | 12 | 12 | 创生医疗器械（中国）有限公司 | 创生医疗器械（中国）有限公司 | 4600 | 各省份中标(挂网)价
1133 | 00007201 | 掌指骨锁定加压接骨板 | 纯钛 | 各种规格型号 | 锁定金属接骨板 | 国食药监械（准）字2013第3461035号 | 灭菌，锥螺纹，2-10孔，左右 | 2.5L型接骨板IV-B（90°）（锥螺纹）（灭菌） | 纯钛 | 块 | 1 | 12 | 12 | 创生医疗器械（中国）有限公司 | 创生医疗器械（中国）有限公司 | 9800 | 各省份中标(挂网)价
1134 | 00007202 | 掌指骨锁定加压接骨板 | 纯钛 | 各种规格型号 | 锁定金属接骨板 | 国食药监械（准）字2013第3461035号 | 锥形加压螺纹，2-10孔，左右 | 2.5L型接骨板IV-B（90°）（锥形加压螺纹） | 纯钛 | 块 | 1 | 14 | 14 | 创生医疗器械（中国）有限公司 | 创生医疗器械（中国）有限公司 | 5992.5 | 各省份中标(挂网)价
1135 | 00007203 | 皮质骨交锁螺钉 | 钛合金 | 各种规格型号 | 带锁髓内钉 | 国食药监械（准）字2013第3460497号 | Ф4锁钉 L=20～120，每间隔5mm为一规格 | 股骨逆行髓内钉 | 钛合金 | 枚 | 1 | 8 | 8 | 常州奥斯迈医疗器械有限公司 | 常州奥斯迈医疗器械有限公司 | 204 | 各省份中标(挂网)价
1136 | 00006510 | 颈椎后路固定系统其它部件 | 各种材质 | 各种规格型号 | 脊柱后路内固定系统 | 国械注准20153460338 | 枕颈骨螺钉连接头 / | Devine-C型 | 钛合金 | 个 | 1 | 1 | 1 | 常州奥斯迈医疗器械有限公司 | 常州奥斯迈医疗器械有限公司 | 2870 | 各省份中标(挂网)价
1137 | 00006515 | 胫骨近端内侧锁定加压接骨板 | 纯钛 | 各种规格型号 | 胫骨平台髁锁定板（Ⅱ型） | 国械注准20153462203 | 孔数：4孔-16孔（左/右），长度：119-359（20mm一规格），宽度：15、16，厚度：4、4.5、5 | YSDZ25 | 进口纯钛 | 片 | 1 | 1 | 1 | 天津市康尔医疗器械有限公司 | 天津市康尔医疗器械有限公司 | 9110 | 公立医疗机构供货价
1138 | 00006516 | 胫骨近端外侧锁定加压接骨板 | 纯钛 | 各种规格型号 | 胫骨平台髁外侧锁定板（Ⅰ型） | 国械注准20153462203 | 孔数：3孔-5孔（左/右），长度：100-140（20mm一规格），宽度：16、17、17.5、18，厚度：4、4.5、5 | YSDZ26 | 进口纯钛 | 片 | 1 | 72 | 72 | 天津市康尔医疗器械有限公司 | 天津市康尔医疗器械有限公司 | 8055 | 公立医疗机构供货价
1139 | 00006509 | 万向肱骨远端锁定加压接骨板 | 纯钛 | 各种规格型号 | 金属锁定接骨板固定系统 | 国械注准20163460576 | 4孔、5孔、6孔、7孔、8孔、10孔、12孔、14孔、16孔，有左右式 | 万向锁定肱骨颈型 | 纯钛 | 块 | 1 | 16 | 16 | 江苏双羊医疗器械有限公司 | 江苏双羊医疗器械有限公司 | 10750.00 | 公立医疗机构供货价
1140 | 00006518 | 胸腰椎后路固定系统其它部件 | 各种材质 | 各种规格型号 | 矫形棒 | 国械注准20153461362 | 矫形棒 （灭菌） 直径：Φ5.5 长度：40～250，每间隔5mm为一规格 | Devine-TL5.5型 | 钛合金 | 个 | 1 | 13 | 13 | 常州奥斯迈医疗器械有限公司 | 常州奥斯迈医疗器械有限公司 | 8981.04 | 各省份中标(挂网)价
1141 | 00006458 | 肱骨远端锁定加压接骨板 | 纯钛 | 各种规格型号 | 肱骨远端背侧锁定板（Ⅱ型） | 国械注准20153462203 | 孔数：3孔-12孔（左/右），长度：80-215（15mm一规格），宽度：10、12，厚度：2.5、3 | YSDZ17 | 进口纯钛 | 片 | 1 | 1 | 1 | 天津市康尔医疗器械有限公司 | 天津市康尔医疗器械有限公司 | 8847 | 公立医疗机构供货价
1142 | 00006460 | 颈椎后路固定系统其它部件 | 各种材质 | 各种规格型号 | 脊柱后路内固定系统 | 国械注准20153460338 | 3.2侧方连接 （灭菌）开口 闭口 | Devine-C型 | 钛合金 | 个 | 1 | 2 | 2 | 常州奥斯迈医疗器械有限公司 | 常州奥斯迈医疗器械有限公司 | 4452.07 | 各省份中标(挂网)价
1143 | 00006504 | 锁骨钩锁定加压接骨板 | 纯钛 | 各种规格型号 | 金属锁定接骨板固定系统 | 国械注准20163460576 | 3孔、4孔、5孔、6孔、7孔、8孔、9孔、10孔，有左右式 | 锁定锁骨钩型 | 纯钛 | 块 | 1 | 8 | 8 | 江苏双羊医疗器械有限公司 | 江苏双羊医疗器械有限公司 | 8600.00 | 公立医疗机构供货价
1144 | 00006751 | 锁定螺钉 | 钛合金 | 直径≤4mm | 金属锁定接骨板固定系统 | 国械注准20163460576 | Φ2.0*2、2.5、3、3.5、4、4.5、5、5.5、6、7、8、9、10、11、13、15、17、19、21、25、30、35、40、45、50mm； | 锁定钉HA02型 | 钛合金 | 枚 | 1 | 8 | 8 | 江苏双羊医疗器械有限公司 | 江苏双羊医疗器械有限公司 | 450.00 | 公立医疗机构供货价
1145 | 00006623 | 胸腰椎后路万向长尾椎弓根螺钉 | 钛合金 | 各种规格型号 | UG长臂万向钉 | 国食药监械（准）字2014第3460999号 | 直径：3.5-8.5mm，间隔0.5mm；长度：10-100mm,间隔：5mm l=3.5-7.0 | FJD5 | 钛合金 | 枚 | 1 | 28 | 28 | 北京市富乐科技开发有限公司 | 北京市富乐科技开发有限公司 | 2805 | 各省份中标(挂网)价
1146 | 00007207 | 掌指骨锁定加压接骨板 | 纯钛 | 各种规格型号 | 锁定金属接骨板 | 国食药监械（准）字2013第3461035号 | 灭菌，锥螺纹，3-8孔，左右 | 2.5L型90°背侧接骨板（头部三孔）（锥螺纹）（灭菌） | 纯钛 | 块 | 1 | 6 | 6 | 创生医疗器械（中国）有限公司 | 创生医疗器械（中国）有限公司 | 9800 | 各省份中标(挂网)价
1147 | 00007214 | 掌指骨锁定加压接骨板 | 纯钛 | 各种规格型号 | 锁定金属接骨板 | 国食药监械（准）字2013第3461035号 | 灭菌，锥螺纹，3-8孔，左右 | 2.5L型90°背侧接骨板（头部两孔）（锥螺纹）（灭菌） | 纯钛 | 块 | 1 | 6 | 6 | 创生医疗器械（中国）有限公司 | 创生医疗器械（中国）有限公司 | 9476 | 各省份中标(挂网)价
1148 | 00007215 | 颈椎前路翻修钉 | 钛合金 | 各种规格型号 | 植骨螺钉 | 国械注准20153460605 | 直径：Φ3.3、Φ3.5、Φ3.8、Φ4.0、Φ4.3、Φ4.5、Φ5.0、Φ5.5、Φ6.0、Φ6.5、Φ7.0、Φ7.5 长度：12、 14、 16、 18、 20mm | J502 | 钛合金 | 枚 | 1 | 5 | 5 | 浙江科惠医疗器械股份有限公司 | 浙江科惠医疗器械股份有限公司 | 950 | 各省份中标(挂网)价
1149 | 00007248 | 锁骨钩动力加压接骨板 | 纯钛 | 各种规格型号 | 解剖型锁骨钩Ⅰ | 国食药监械（准）字2013第3460575号 | 4-10孔 | YSQ(Z)110/111 | 纯钛 | 块 | 1 | 12 | 12 | 浙江广慈医疗器械有限公司 | 浙江广慈医疗器械有限公司 | 3600 | 各省份中标(挂网)价
1150 | 00007250 | 胫骨近端外侧锁定加压接骨板 | 纯钛 | 各种规格型号 | 胫骨近端锁定板 | 国械注准20153462203 | 孔数：4孔-14孔（左/右），长度：82-262（18mm一规格），宽度：14、16，厚度：3、3.5、4 | YSDZ93 | 进口纯钛 | 片 | 1 | 1 | 1 | 天津市康尔医疗器械有限公司 | 天津市康尔医疗器械有限公司 | 7337 | 公立医疗机构供货价
1151 | 00006562 | 胸腰椎后路单向短尾椎弓根螺钉 | 钛合金 | 各种规格型号 | US钉 | 国食药监械（准）字2014第3460999号 | 直径：3.5-8.5mm，间隔0.5mm；长度：10-100mm,间隔：5mm l=3.5-7.0 | FJD5 | 钛合金 | 枚 | 1 | 50 | 50 | 北京市富乐科技开发有限公司 | 北京市富乐科技开发有限公司 | 2400 | 各省份中标(挂网)价
1152 | 00006701 | 骨水泥型粗糙柄 | 钴铬钼合金 | 各种规格型号 | 珍珠面股骨柄（灭菌） | 国械注准20143462298 | 柄长130-200mm，颈干角130°，柄远端宽7-12mm | 柄长130-200mm，颈干角130°，柄远端宽7-12mm | 钴铬钼合金 | 个 | 1 | 6 | 6 | 武汉德骼拜尔外科植入物有限公司 | 武汉德骼拜尔外科植入物有限公司 | 7300 | 公立医疗机构供货价
1153 | 00006754 | 锁定螺钉 | 钛合金 | 直径≤4mm | 金属锁定接骨板固定系统 | 国械注准20163460576 | Φ2.4*2、2.5、3、3.5、4、4.5、5、5.5、6、7、8、10、12、14、16、18、20、22、24、26、28、30、35、40、45、50mm | 锁定钉HC02型 | 钛合金 | 枚 | 1 | 10 | 10 | 江苏双羊医疗器械有限公司 | 江苏双羊医疗器械有限公司 | 480.00 | 公立医疗机构供货价
1154 | 00006752 | 股骨头 | 钴铬钼合金 | 直径36mm | 股骨头 | 国食药监械（准）字2014第3461401号 | φ26 | KQNa | CoCrMo合金铸件 | 件 | 1 | 5 | 5 | 北京优材京航生物科技有限公司 | 北京优材京航生物科技有限公司 | 2975 | 各省份中标(挂网)价
1155 | 00006757 | 连接棒 | 铝合金 | 各种规格型号 | 外固定支架 | 苏食药监械（准）字2013第2100495号 | 铝制连接杆，直径8mm*65/100/150/200/250/300/350/400/450/500，直径5mm*65/100/150/200/250/300 | IX型 | 铝 | 个 | 1 | 16 | 16 | 常州奥斯迈医疗器械有限公司 | 常州奥斯迈医疗器械有限公司 | 430 | 各省份中标(挂网)价
1156 | 00006758 | 掌指骨锁定加压接骨板 | 纯钛 | 各种规格型号 | 锁定金属接骨板 | 国食药监械（准）字2013第3461035号 | 灭菌，锥形加压螺纹，3-10孔 | 2.5Y型接骨板II（锥形加压螺纹）（灭菌） | 纯钛 | 块 | 1 | 6 | 6 | 创生医疗器械（中国）有限公司 | 创生医疗器械（中国）有限公司 | 11135 | 各省份中标(挂网)价
1157 | 00006759 | 半髋关节杯+衬 | 钴铬钼合金+超高分子量乙烯 | 各种规格型号 | 双极头 | 国械注准20153462182 | φ38~φ54(间隔为2mm) | Ⅲ型 | 钴铬钼合金+超高分子量乙烯 | 个 | 1 | 9 | 9 | 苏州欣荣博尔特医疗器械有限公司 | 苏州欣荣博尔特医疗器械有限公司 | 3375 | 各省份中标(挂网)价
1158 | 00006741 | 肋骨预成型锁定板 | 钛合金 | 各种规格型号 | 金属锁定接骨板固定系统 | 国械注准20163460576 | 2孔、3孔、4孔、5孔、6孔、7孔、8孔、9孔、10孔、12孔、14孔、16孔、20孔，直形、90°L形、110°L形、T形；有左右式 | 锁定3.0型系列 | 纯钛 | 块 | 1 | 9 | 9 | 江苏双羊医疗器械有限公司 | 江苏双羊医疗器械有限公司 | 8892.00 | 各省份中标(挂网)价
1159 | 00006750 | 全螺纹松质骨螺钉 | 不锈钢 | 直径＞4mm | 金属接骨螺钉（深螺纹螺钉）-不锈钢全螺纹 | 国食药监械（准）字2013第3460303号（更） | 直径：4.5mm，长度：8-60mm 每1mm为规格 | HBQ03 | 不锈钢 | 枚 | 1 | 15 | 15 | 江苏艾迪尔医疗科技股份有限公司 | 江苏艾迪尔医疗科技股份有限公司 | 70 | 各省份中标(挂网)价
1160 | 00006719 | 掌指骨锁定加压接骨板 | 纯钛 | 各种规格型号 | 锁定金属接骨板 | 国食药监械（准）字2013第3461035号 | 锥形加压螺纹，5-10孔 | 2.5直型背侧接骨板（锥形加压螺纹） | 纯钛 | 块 | 1 | 3 | 3 | 创生医疗器械（中国）有限公司 | 创生医疗器械（中国）有限公司 | 5992.5 | 各省份中标(挂网)价
1161 | 00006753 | 掌指骨锁定加压接骨板 | 纯钛 | 各种规格型号 | 锁定金属接骨板 | 国食药监械（准）字2013第3461035号 | 灭菌，锥螺纹，3-10孔 | 2.5Y型接骨板II（锥螺纹）（灭菌） | 纯钛 | 块 | 1 | 6 | 6 | 创生医疗器械（中国）有限公司 | 创生医疗器械（中国）有限公司 | 9800 | 各省份中标(挂网)价
1162 | 00007261 | 其它股骨接骨板 | 各种材质 | 各种规格型号 | 锁定金属接骨板 | 国食药监械（准）字2013第3461035号 | 锥形加压螺纹，4-22孔 | 4.5LCP弧形接骨板I（锥形加压螺纹） | 纯钛 | 块 | 1 | 13 | 13 | 创生医疗器械（中国）有限公司 | 创生医疗器械（中国）有限公司 | 4082.4 | 各省份中标(挂网)价
1163 | 00007262 | 颈椎后路锁定螺帽 | 钛合金 | 各种规格型号 | 顶丝 | 国食药监械（准）字2013第3462074号 | 4 | DB1Z-9 | 钛合金 | 个 | 1 | 1 | 1 | 常州鼎健医疗器械有限公司 | 常州鼎健医疗器械有限公司 | 748 | 各省份中标(挂网)价
1164 | 00007311 | 锁定螺钉 | 钛合金 | 直径≤4mm | 锁定螺钉HC1.5 | 国械注准20153462203 | HC1.5×5～HC1.5×30（1mm递增） | HCZ04 | 进口钛合金 | 片 | 1 | 1 | 1 | 天津市康尔医疗器械有限公司 | 天津市康尔医疗器械有限公司 | 615 | 公立医疗机构供货价
1165 | 00007333 | 胸腰椎后路固定棒 | 钛合金 | 长度≤90mm | 连接杆 | 国食药监械（准）字2013第3462074号 | 5.5*（40,45,50,55,60,65,70,75,80,85,90） | DB1Z-2 | 钛合金 | 个 | 1 | 11 | 11 | 常州鼎健医疗器械有限公司 | 常州鼎健医疗器械有限公司 | 2975 | 各省份中标(挂网)价
1166 | 00007335 | 其它胫骨髓内钉 | 各种材质 | 各种规格型号 | 带锁髓内钉 | 国食药监械（准）字2013第3460497号 | 髓腔钉（灭菌）直径：Ф8，Ф8.5，Ф9，Ф9.5，Ф10，Ф10.5，Ф11，Ф11.5，Ф13，长度：260～500，每间隔10mm为一规格 | Ⅱ型胫骨髓内钉 | 钛合金 | 枚 | 1 | 36 | 36 | 常州奥斯迈医疗器械有限公司 | 常州奥斯迈医疗器械有限公司 | 8304 | 各省份中标(挂网)价
1167 | 00006710 | 腓骨远端外侧锁定加压接骨板 | 纯钛 | 各种规格型号 | 金属锁定接骨板固定系统 | 国械注准20163460576 | 4孔、5孔、6孔、7孔、8孔、9孔、10孔，有左右式 | 锁定腓骨远端型 | 纯钛 | 块 | 1 | 15 | 15 | 江苏双羊医疗器械有限公司 | 江苏双羊医疗器械有限公司 | 8600.00 | 公立医疗机构供货价
1168 | 00006714 | 股骨头 | 钴铬钼合金 | 直径22mm | 股骨头 | 国食药监械（准）字2014第3461401号 | φ22 | KQNa | CoCrMo合金铸件 | 件 | 1 | 5 | 5 | 北京优材京航生物科技有限公司 | 北京优材京航生物科技有限公司 | 2975 | 各省份中标(挂网)价
1169 | 00019948 | 锁定加压钩接骨板 | 不锈钢 | 各种规格型号 | 金属解剖型接骨板（U钩型金属直型接骨板（下肢中后足锤齿撑开加压U钩型） | 国食药监械（准）字2013第3462015号 | 3-19孔（每间隔1个孔为一个规格），长度：80-245mm（孔距每间隔8、10、12、14,16,18mm为一个规格），宽度：10-22mm(间隔1mm），板厚：2.0-5.5mm(间隔0.5mm) | YSZ(Q)19-I | 不锈钢 | 块 | 1 | 10 | 10 | 常州亨杰医疗器械有限公司 | 常州亨杰医疗器械有限公司 | 18000 | 各省份中标(挂网)价
1170 | 00006760 | 锁定螺钉 | 钛合金 | 直径≤4mm | 金属锁定接骨板固定系统 | 国械注准20163460576 | Φ3.0*2、2.5、3、3.5、4、4.5、5、5.5、6、7、8、10、12、14、16、18、20、22、24、26、28、30、32、34、36、38、40、42、44、46、48、50mm； | 锁定钉HC02型 | 钛合金 | 枚 | 1 | 42 | 42 | 江苏双羊医疗器械有限公司 | 江苏双羊医疗器械有限公司 | 520.00 | 公立医疗机构供货价
1171 | 00006761 | 骨水泥型抛光柄 | 钛合金 | 各种规格型号 | JC关节柄（高抛光） | 国械注准20163460105 | 10#，11#，12#，13# | 10#，11#，12#，13# | 铸造钴铬钼合金 | 个 | 1 | 4 | 4 | 德州金约应医疗器械有限公司 | 德州金约应医疗器械有限公司 | 12800 | 各省份中标(挂网)价
1172 | 00007145 | 其它尾钉 | 各种材质 | 各种规格型号 | 带锁髓内钉 | 国食药监械（准）字2013第3460497号 | 封帽 M8*1 | 股骨髓内钉 | 钛合金 | 枚 | 1 | 1 | 1 | 常州奥斯迈医疗器械有限公司 | 常州奥斯迈医疗器械有限公司 | 205 | 各省份中标(挂网)价
1173 | 00007148 | 胫骨干交锁髓内钉 | 钛合金 | 各种规格型号 | 带锁髓内钉 | 国食药监械（准）字2013第3460497号 | 髓腔钉（空心）直径：Ф8，Ф9，Ф9.5，Ф10，Ф11，长度：240～350，每间隔10mm为一规格 | 胫骨髓内钉 | 钛合金 | 枚 | 1 | 20 | 20 | 常州奥斯迈医疗器械有限公司 | 常州奥斯迈医疗器械有限公司 | 4590 | 各省份中标(挂网)价
1174 | 00007151 | 颈椎前路螺钉锁定板 | 钛合金 | ≤6孔 | 颈椎前路锁定钢板 | 国械注准20153460605 | 长度36.5-54mm 每0.5mm 一规格 | J502 | 钛合金 | 块 | 1 | 7 | 7 | 浙江科惠医疗器械股份有限公司 | 浙江科惠医疗器械股份有限公司 | 5000 | 各省份中标(挂网)价
1175 | 00006767 | 万向锁定螺钉 | 钛合金 | 直径≤4mm | 金属锁定接骨板固定系统 | 国械注准20163460576 | Φ4.0*2、2.5、3、3.5、4、4.5、5、5.5、6、7、8、10、12、14、16、18、20、22、24、26、28、30、32、34、36、38、40、42、44、46、48、50、52、54、56、58、60mm； | 锁定钉HC06型 | 钛合金 | 枚 | 1 | 33 | 33 | 江苏双羊医疗器械有限公司 | 江苏双羊医疗器械有限公司 | 750.00 | 公立医疗机构供货价
1176 | 00006770 | 全螺纹松质骨螺钉 | 不锈钢 | 直径＞4mm | 金属接骨螺钉（深螺纹螺钉）-不锈钢全螺纹 | 国食药监械（准）字2013第3460303号（更） | 直径：6.5mm，长度：20-140mm 每1mm为规格 | HBQ03 | 不锈钢 | 枚 | 1 | 23 | 23 | 江苏艾迪尔医疗科技股份有限公司 | 江苏艾迪尔医疗科技股份有限公司 | 68 | 各省份中标(挂网)价
1177 | 00006771 | 万向锁定螺钉 | 钛合金 | 直径＞4mm | 金属锁定接骨板固定系统 | 国械注准20163460576 | Φ5.0*3、4、5、6、7、8、10、12、14、16、18、20、22、24、26、28、30、32、34、36、38、40、42、44、46、48、50、55、60、65、70、75、80、85、90、95、100、105、110、115、120mm； | 锁定钉HC06型 | 钛合金 | 枚 | 1 | 31 | 31 | 江苏双羊医疗器械有限公司 | 江苏双羊医疗器械有限公司 | 800.00 | 公立医疗机构供货价
1178 | 00006772 | 其它外固定 | 各种材质 | 各种规格型号 | 外固定支架 | 苏食药监械（准）字2013第2100495号 | 近关节固定夹，/ | IX型 | PEEK | 个 | 1 | 1 | 1 | 常州奥斯迈医疗器械有限公司 | 常州奥斯迈医疗器械有限公司 | 550 | 各省份中标(挂网)价
1179 | 00006435 | 皮质骨螺钉 | 不锈钢 | 各种规格型号 | 金属接骨螺钉（浅螺纹螺钉）-不锈钢 | 国食药监械（准）字2013第3460303号（更） | 直径：2.0mm，长度：4-32mm 每1mm为规格 | HAQ02 | 不锈钢 | 枚 | 1 | 12 | 12 | 江苏艾迪尔医疗科技股份有限公司 | 江苏艾迪尔医疗科技股份有限公司 | 100 | 各省份中标(挂网)价
1180 | 00006437 | 颈椎后路单向椎弓根/侧块螺钉 | 钛合金 | 各种规格型号 | 脊柱后路内固定系统 | 国械注准20153460338 | 枕颈骨螺钉 直径：Φ3.0，Φ3.5，Φ4.0，Φ4.5 长度：5～60，每间隔1mm为一规格 | Devine-C型 | 钛合金 | 个 | 1 | 16 | 16 | 常州奥斯迈医疗器械有限公司 | 常州奥斯迈医疗器械有限公司 | 2560 | 各省份中标(挂网)价
1181 | 00006464 | 颈椎后路万向椎弓根/侧块螺钉 | 钛合金 | 各种规格型号 | 脊柱后路内固定系统 | 国械注准20153460338 | 万向皮质骨杆螺钉 直径：Φ3.0，Φ3.5，Φ4.0，Φ4.5 长度：5～60，每间隔1mm为一规格 | Devine-C型 | 钛合金 | 个 | 1 | 8 | 8 | 常州奥斯迈医疗器械有限公司 | 常州奥斯迈医疗器械有限公司 | 3238 | 各省份中标(挂网)价
1182 | 00006466 | 其它外固定 | 各种材质 | 各种规格型号 | 针-杆固定夹 | 鄂食药监械(准)字2012第2100995号 | KW5型(系列) | KW5P-YO20 | 非金属 | 个 | 1 | 1 | 1 | 武汉康斯泰德科技有限公司 | 武汉康斯泰德科技有限公司 | 2000 | 各省份中标(挂网)价
1183 | 00006720 | 连接环 | 不锈钢 | 各种规格型号 | 外固定支架 | 苏食药监械（准）字2013第2100495号 | 半环形杆（大），直径8mm | IX型 | 不锈钢 | 个 | 1 | 1 | 1 | 常州奥斯迈医疗器械有限公司 | 常州奥斯迈医疗器械有限公司 | 350 | 各省份中标(挂网)价
1184 | 00006742 | 连接环 | 不锈钢 | 各种规格型号 | 外固定支架 | 苏食药监械（准）字2013第2100495号 | 半环形杆（中），直径5mm，直径8mm | IX型 | 不锈钢 | 个 | 1 | 2 | 2 | 常州奥斯迈医疗器械有限公司 | 常州奥斯迈医疗器械有限公司 | 350 | 各省份中标(挂网)价
1185 | 00006747 | 半螺纹松质骨螺钉 | 不锈钢 | 直径＞4mm | 金属接骨螺钉（深螺纹螺钉）-不锈钢半螺纹 | 国食药监械（准）字2013第3460303号（更） | 直径：4.5mm，长度：8-60mm 每1mm为规格 | HBQ03 | 不锈钢 | 枚 | 1 | 23 | 23 | 江苏艾迪尔医疗科技股份有限公司 | 江苏艾迪尔医疗科技股份有限公司 | 70 | 各省份中标(挂网)价
1186 | 00006748 | 固定夹 | 铝合金 | 各种规格型号 | 外固定支架 | 苏食药监械（准）字2013第2100495号 | 杆-杆固定夹，直径5／5，直径5／8，直径8／8 | IX型 | 铝合金 | 个 | 1 | 3 | 3 | 常州奥斯迈医疗器械有限公司 | 常州奥斯迈医疗器械有限公司 | 670 | 各省份中标(挂网)价
1187 | 00007209 | 股骨近端髓内钉 | 钛合金 | 各种规格型号 | 带锁髓内钉 | 国食药监械（准）字2013第3460497号 | 髓腔钉（实心） 直径：Ф9，Ф9.5，Ф10，Ф11，Ф12，长度：240 | 标准伽玛（γ）型髓内钉 | 钛合金 | 枚 | 1 | 4 | 4 | 常州奥斯迈医疗器械有限公司 | 常州奥斯迈医疗器械有限公司 | 3941 | 各省份中标(挂网)价
1188 | 00007204 | 掌指骨锁定加压接骨板 | 纯钛 | 各种规格型号 | 锁定金属接骨板 | 国食药监械（准）字2013第3461035号 | 灭菌，锥形加压螺纹，2-10孔，左右 | 2.5L型接骨板IV-B（90°）（锥形加压螺纹）（灭菌） | 纯钛 | 块 | 1 | 14 | 14 | 创生医疗器械（中国）有限公司 | 创生医疗器械（中国）有限公司 | 9800 | 各省份中标(挂网)价
1189 | 00007211 | 掌指骨锁定加压接骨板 | 纯钛 | 各种规格型号 | 锁定金属接骨板 | 国食药监械（准）字2013第3461035号 | 锥螺纹，3-8孔，左右 | 2.5L型90°背侧接骨板（头部两孔）（锥螺纹） | 纯钛 | 块 | 1 | 6 | 6 | 创生医疗器械（中国）有限公司 | 创生医疗器械（中国）有限公司 | 4600 | 各省份中标(挂网)价
1190 | 00007213 | 皮质骨交锁螺钉 | 钛合金 | 各种规格型号 | 带锁髓内钉 | 国食药监械（准）字2013第3460497号 | Ф4锁钉L=20～120，每间隔5mm为一规格 | 标准伽玛（γ）型髓内钉 | 钛合金 | 枚 | 1 | 10 | 10 | 常州奥斯迈医疗器械有限公司 | 常州奥斯迈医疗器械有限公司 | 204 | 各省份中标(挂网)价
1191 | 00007216 | 掌指骨锁定加压接骨板 | 纯钛 | 各种规格型号 | 锁定金属接骨板 | 国食药监械（准）字2013第3461035号 | 锥形加压螺纹，3-8孔，左右 | 2.5L型90°背侧接骨板（头部两孔）（锥形加压螺纹） | 纯钛 | 块 | 1 | 6 | 6 | 创生医疗器械（中国）有限公司 | 创生医疗器械（中国）有限公司 | 5992.5 | 各省份中标(挂网)价
1192 | 00006773 | 带角度骨水泥固定聚乙烯髋臼 | 超高分子量聚乙烯 | 各种规格型号 | 塑料髋臼 | 国械注准20153462182 | φ38~φ58(间隔为2mm) | Ⅱ型 | 超高分子量聚乙烯 | 个 | 1 | 10 | 10 | 苏州欣荣博尔特医疗器械有限公司 | 苏州欣荣博尔特医疗器械有限公司 | 3010 | 各省份中标(挂网)价
1193 | 00006775 | 股骨远端锁定加压接骨板 | 纯钛 | 各种规格型号 | 股骨髁外侧锁定板（Ⅰ型） | 国械注准20153462203 | 孔数：5孔-7孔（左/右），长度：156-196（20mm一规格），宽度：17、19、21，厚度：5.5 | YSDZ53 | 进口纯钛 | 片 | 1 | 18 | 18 | 天津市康尔医疗器械有限公司 | 天津市康尔医疗器械有限公司 | 8535 | 公立医疗机构供货价
1194 | 00006776 | 腰椎后路空心螺钉 | 钛合金 | 各种规格型号 | U形单芯钉 | 国食药监械（准）字2014第3460999号 | 直径：3.5-8.5mm，间隔0.5mm；长度：10-100mm,间隔：5mm l=3.5-7.0 | FJD5 | 钛合金 | 枚 | 1 | 15 | 15 | 北京市富乐科技开发有限公司 | 北京市富乐科技开发有限公司 | 3600 | 各省份中标(挂网)价
1195 | 00006780 | 初次置换人工髋关节其它部件 | 各种材质 | 各种规格型号 | 中置器 | 国械注准20163460105 | 1#，2#，3#，4#，5#，6# | 1#，2#，3#，4#，5#，6# | 超高分子量聚乙烯 | 个 | 1 | 6 | 6 | 德州金约应医疗器械有限公司 | 德州金约应医疗器械有限公司 | 192 | 各省份中标(挂网)价
1196 | 00006821 | 股骨远端锁定加压接骨板 | 纯钛 | 各种规格型号 | 股骨髁外侧锁定板（Ⅳ型） | 国械注准20153462203 | 孔数：4孔-16孔（左/右），长度：140-380（20mm一规格），宽度：16.5，厚度：5、5.5 | YSDZ56 | 进口纯钛 | 片 | 1 | 1 | 1 | 天津市康尔医疗器械有限公司 | 天津市康尔医疗器械有限公司 | 9300 | 公立医疗机构供货价
1197 | 00006472 | 直型锁定加压接骨板 | 纯钛 | 各种规格型号 | 锁定金属接骨板 | 国食药监械（准）字2013第3461035号 | 灭菌，锥形加压螺纹，4-22孔 | 股骨LC-LCP接骨板（锥形加压螺纹）（灭菌） | 纯钛 | 块 | 1 | 13 | 13 | 创生医疗器械（中国）有限公司 | 创生医疗器械（中国）有限公司 | 11976 | 各省份中标(挂网)价
1198 | 00006473 | 连接棒 | 碳素纤维 | 各种规格型号 | 连接杆 | 鄂食药监械(准)字2012第2100995号 | KW5型(系列) | KW5P-T50 KW5P-T100 KW5P-T150 KW5P-T200 KW5P-T250 KW5P-T300 | 碳纤维 | 根 | 1 | 6 | 6 | 武汉康斯泰德科技有限公司 | 武汉康斯泰德科技有限公司 | 1920 | 各省份中标(挂网)价
1199 | 00006474 | 皮质骨螺钉 | 不锈钢 | 各种规格型号 | 金属接骨螺钉（浅螺纹螺钉）-不锈钢 | 国食药监械（准）字2013第3460303号（更） | 直径：3.5、4.0mm，长度：8-60mm 每1mm为规格 | HAQ03 | 不锈钢 | 枚 | 1 | 47 | 47 | 江苏艾迪尔医疗科技股份有限公司 | 江苏艾迪尔医疗科技股份有限公司 | 68 | 各省份中标(挂网)价
1200 | 00006475 | 颈椎后路固定系统其它部件 | 各种材质 | 各种规格型号 | 脊柱后路内固定系统 | 国械注准20153460338 | 横连扣 （灭菌）A型 B型 | Devine-C型 | 钛合金 | 个 | 1 | 1 | 1 | 常州奥斯迈医疗器械有限公司 | 常州奥斯迈医疗器械有限公司 | 1356 | 各省份中标(挂网)价
1201 | 00006756 | 股骨近端锁定加压接骨板 | 纯钛 | 各种规格型号 | 股骨近端锁定板（Ⅰ型） | 国械注准20153462203 | 孔数：4孔-16孔（左/右），长度：131-371（20mm一规格），宽度：17，厚度：5、5.5 | YSDZ57 | 进口纯钛 | 片 | 1 | 1 | 1 | 天津市康尔医疗器械有限公司 | 天津市康尔医疗器械有限公司 | 11722 | 公立医疗机构供货价
1202 | 00006762 | 连接棒 | 不锈钢 | 各种规格型号 | 外固定支架 | 苏食药监械（准）字2013第2100495号 | 不锈钢连接杆，直径8mm*65/100/150/200/250/300/350/400/450/500，直径5mm*65/100/150/200/250/300 | IX型 | 不锈钢 | 个 | 1 | 16 | 16 | 常州奥斯迈医疗器械有限公司 | 常州奥斯迈医疗器械有限公司 | 445 | 各省份中标(挂网)价
1203 | 00006763 | 胸腰椎后路单向短尾椎弓根螺钉 | 钛合金 | 各种规格型号 | 单向钉 | 国食药监械（准）字2014第3460999号 | 直径：3.5-8.5mm，间隔0.5mm；长度：10-100mm,间隔：5mm l=3.5-7.0mm | FJD5 | 钛合金 | 枚 | 1 | 23 | 23 | 北京市富乐科技开发有限公司 | 北京市富乐科技开发有限公司 | 2100 | 各省份中标(挂网)价
1204 | 00006765 | 固定臂组件 | 铝合金 | 各种规格型号 | 外固定支架 | 苏食药监械（准）字2013第2100495号 | 30°连接柱，直径5mm，直径8mm， | IX型 | 铝 | 个 | 1 | 2 | 2 | 常州奥斯迈医疗器械有限公司 | 常州奥斯迈医疗器械有限公司 | 275 | 各省份中标(挂网)价
1205 | 00006766 | 股骨近端锁定加压接骨板 | 纯钛 | 各种规格型号 | 股骨近端锁定板（Ⅱ型） | 国械注准20153462203 | 孔数：5孔-12孔（左/右），长度：147-280（19mm一规格），宽度：20，厚度：5.5 | YSDZ58 | 进口纯钛 | 片 | 1 | 1 | 1 | 天津市康尔医疗器械有限公司 | 天津市康尔医疗器械有限公司 | 11722 | 公立医疗机构供货价
1206 | 00007251 | 股骨近端髓内钉 | 钛合金 | 各种规格型号 | 带锁髓内钉 | 国食药监械（准）字2013第3460497号 | 髓腔钉（实心）直径：Ф9，Ф9.5，Ф10，Ф11，Ф12，长度：340～420，每间隔10mm为一规格。 | 加长伽玛（γ）型髓内钉 | 钛合金 | 枚 | 1 | 16 | 16 | 常州奥斯迈医疗器械有限公司 | 常州奥斯迈医疗器械有限公司 | 2847.5 | 各省份中标(挂网)价
1207 | 00007241 | 掌指骨锁定加压接骨板 | 纯钛 | 各种规格型号 | 锁定金属接骨板 | 国食药监械（准）字2013第3461035号 | 锥螺纹，3-8孔，左右 | 2.5L型110°背侧接骨板（头部三孔）（锥螺纹） | 纯钛 | 块 | 1 | 6 | 6 | 创生医疗器械（中国）有限公司 | 创生医疗器械（中国）有限公司 | 4600 | 各省份中标(挂网)价
1208 | 00007243 | 掌指骨锁定加压接骨板 | 纯钛 | 各种规格型号 | 锁定金属接骨板 | 国食药监械（准）字2013第3461035号 | 锥形加压螺纹，3-8孔，左右 | 2.5L型110°背侧接骨板（头部三孔）（锥形加压螺纹） | 纯钛 | 块 | 1 | 6 | 6 | 创生医疗器械（中国）有限公司 | 创生医疗器械（中国）有限公司 | 5992.5 | 各省份中标(挂网)价
1209 | 00007263 | 肱骨远端动力加压接骨板 | 纯钛 | 各种规格型号 | 金属接骨板（肱骨远端外侧接骨板(左/右）） | 国械注准20153460353 | 2-24孔 | YSQ37/YSQ38 | 纯钛 | 块 | 1 | 10 | 10 | 常州华森医疗器械有限公司 | 常州华森医疗器械有限公司 | 3230 | 各省份中标(挂网)价
1210 | 00007267 | 胸腰椎后路普通锁定螺帽 | 钛合金 | 各种规格型号 | 顶丝 | 国食药监械（准）字2013第3462074号 | 6 | DB1Z-1 | 钛合金 | 个 | 1 | 1 | 1 | 常州鼎健医疗器械有限公司 | 常州鼎健医疗器械有限公司 | 1020 | 各省份中标(挂网)价
1211 | 00028078 | 颈椎前路螺钉锁定板 | 钛合金 | ≤6孔 | 脊柱前路内固定系统 颈椎钉板 颈椎钛板 | 国食药监械（准）字2013第3461334号 | JZIII型 18,20 | JZIII型 | 钛合金 | 块 | 1 | 2 | 0 | 上海三友医疗器械有限公司 | 上海三友医疗器械有限公司 | 9000.00 | 各省份中标(挂网)价
1212 | 00006831 | 直型动力加压接骨板 | 纯钛 | 各种规格型号 | 限制性接触接骨板（3mm） | 国食药监械（准）字2012第3461539号 | 4-16孔 | ZSQ(Z)04 | 纯钛 | 块 | 1 | 6 | 6 | 浙江广慈医疗器械有限公司 | 浙江广慈医疗器械有限公司 | 2560 | 各省份中标(挂网)价
1213 | 00024854 | 胫骨远端外侧动力加压接骨板 | 纯钛 | 各种规格型号 | 小T型接骨板-1 | 国食药监械（准）字2013第3461824号（更） | 3～10孔 | JP-68 | 纯钛 | 块 | 1 | 35 | 35 | 无锡市闻泰百得医疗器械有限公司 | 无锡市闻泰百得医疗器械有限公司 | 4118 | 各省份中标(挂网)价
1214 | 00006478 | 胫骨远端外侧锁定加压接骨板 | 纯钛 | 各种规格型号 | 金属锁定接骨板固定系统 | 国械注准20163460576 | 6孔、7孔、8孔、9孔、10孔、11孔、12孔、14孔、16孔；直形 | 锁定5.0窄型 | 纯钛 | 块 | 1 | 5 | 5 | 江苏双羊医疗器械有限公司 | 江苏双羊医疗器械有限公司 | 7300.00 | 公立医疗机构供货价
1215 | 00006479 | 直型锁定重建型接骨板 | 纯钛 | 各种规格型号 | 锁定金属接骨板 | 国食药监械（准）字2013第3461035号 | 灭菌，锥螺纹，4-22孔 | 直形复位接骨板II（锥螺纹）（灭菌） | 纯钛 | 块 | 1 | 19 | 19 | 创生医疗器械（中国）有限公司 | 创生医疗器械（中国）有限公司 | 11976 | 各省份中标(挂网)价
1216 | 00006482 | 颈椎后路固定系统其它部件 | 各种材质 | 各种规格型号 | 脊柱后路内固定系统 | 国械注准20153460338 | 椎板钩 （灭菌）4.5、6.0 | Devine-C型 | 钛合金 | 个 | 1 | 2 | 2 | 常州奥斯迈医疗器械有限公司 | 常州奥斯迈医疗器械有限公司 | 5081.77 | 各省份中标(挂网)价
1217 | 00006483 | 颈椎后路椎板钩 | 钛合金 | 各种规格型号 | 脊柱后路内固定系统 | 国械注准20153460338 | 椎板钩 4.5、6.0 | Devine-C型 | 钛合金 | 个 | 1 | 2 | 2 | 常州奥斯迈医疗器械有限公司 | 常州奥斯迈医疗器械有限公司 | 2330 | 各省份中标(挂网)价
1218 | 00007210 | 股骨近端髓内钉 | 钛合金 | 各种规格型号 | 带锁髓内钉 | 国食药监械（准）字2013第3460497号 | 髓腔钉（空心） 直径：Ф9，Ф9.5，Ф10，Ф11，Ф12，长度：240 | 标准伽玛（γ）型髓内钉 | 钛合金 | 枚 | 1 | 4 | 4 | 常州奥斯迈医疗器械有限公司 | 常州奥斯迈医疗器械有限公司 | 3941 | 各省份中标(挂网)价
1219 | 00007218 | 掌指骨锁定加压接骨板 | 纯钛 | 各种规格型号 | 锁定金属接骨板 | 国食药监械（准）字2013第3461035号 | 灭菌，锥形加压螺纹，3-8孔，左右 | 2.5L型90°背侧接骨板（头部两孔）（锥形加压螺纹）（灭菌） | 纯钛 | 块 | 1 | 6 | 6 | 创生医疗器械（中国）有限公司 | 创生医疗器械（中国）有限公司 | 10800 | 各省份中标(挂网)价
1220 | 00007219 | 桡骨远端背侧锁定加压接骨板 | 纯钛 | 各种规格型号 | 桡骨远端L型锁定板 | 国械注准20153462203 | 孔数：6孔-8孔（左/右），长度：40-58（9mm一规格），宽度：6、8、10，厚度：1.5、2、2.5 | YSDZ89 | 进口纯钛 | 片 | 1 | 54 | 54 | 天津市康尔医疗器械有限公司 | 天津市康尔医疗器械有限公司 | 8525 | 公立医疗机构供货价
1221 | 00006768 | 半螺纹松质骨螺钉 | 不锈钢 | 直径＞4mm | 金属接骨螺钉（深螺纹螺钉）-不锈钢半螺纹 | 国食药监械（准）字2013第3460303号（更） | 直径：6.5mm，长度：20-140mm 每1mm为规格 | HBQ03 | 不锈钢 | 枚 | 1 | 20 | 20 | 江苏艾迪尔医疗科技股份有限公司 | 江苏艾迪尔医疗科技股份有限公司 | 68 | 各省份中标(挂网)价
1222 | 00006774 | 颈椎前路自动锁定板 | 纯钛 | ≥8孔 | 颈椎板 | 国食药监械（准）字2013第3461223号 | 8孔 | DBQ01 | 纯钛 | 块 | 1 | 1 | 1 | 江苏荷普医疗器械有限公司 | 江苏荷普医疗器械有限公司 | 18500 | 各省份中标(挂网)价
1223 | 00006826 | 掌指骨锁定加压接骨板 | 纯钛 | 各种规格型号 | 锁定金属接骨板 | 国食药监械（准）字2013第3461035号 | 锥螺纹，3-15孔 | 2.5T型接骨板（头部三孔）II（锥螺纹） | 纯钛 | 块 | 1 | 6 | 6 | 创生医疗器械（中国）有限公司 | 创生医疗器械（中国）有限公司 | 4020.5 | 各省份中标(挂网)价
1224 | 00009625 | 颈椎前路其它锁定板 | 纯钛 | ≥8孔 | 脊柱前路固定系统固定钛板 | 国食药监械（准）字2013第3461406号（更） | L=57.5、60、62.5、65、67.5、70、72.5、75、77.5、80、82.5、85、87.5、90、95、100mm，纯钛 | JQL-III型 | 纯钛 | 块 | 1 | 8 | 8 | 江苏百易得医疗科技有限公司 | 江苏百易得医疗科技有限公司 | 18000 | 各省份中标(挂网)价
1225 | 00007271 | 其它股骨髓内钉 | 各种材质 | 各种规格型号 | 带锁髓内钉 | 国食药监械（准）字2013第3460497号 | 髓腔钉 直径：Ф9，Ф9.5，Ф10，Ф11.5，Ф12，长度：170～460，每间隔10mm为一规格 | III型标准伽玛（γ）型髓内钉 | 钛合金 | 枚 | 1 | 1 | 1 | 常州奥斯迈医疗器械有限公司 | 常州奥斯迈医疗器械有限公司 | 4142 | 各省份中标(挂网)价
1226 | 00007273 | 锁定螺钉 | 钛合金 | 直径≤4mm | 锁定螺钉HC1.5 | 国械注准20153462203 | HC1.5×5～HC1.5×30（1mm递增） | HCZ01 | 进口钛合金 | 枚 | 1 | 1 | 1 | 天津市康尔医疗器械有限公司 | 天津市康尔医疗器械有限公司 | 615 | 公立医疗机构供货价
1227 | 00007278 | 其它髋螺钉 | 各种材质 | 各种规格型号 | 带锁髓内钉 | 国食药监械（准）字2013第3460497号 | 拉力螺钉（灭菌） L=50～150，每间隔5mm为一规格 | III型标准伽玛（γ）型髓内钉 | 钛合金 | 枚 | 1 | 9 | 9 | 常州奥斯迈医疗器械有限公司 | 常州奥斯迈医疗器械有限公司 | 3453 | 各省份中标(挂网)价
1228 | 00007279 | 髋联合加压螺钉 | 钛合金 | 各种规格型号 | 带锁髓内钉 | 国食药监械（准）字2013第3460497号 | 拉力螺钉 L=50～150，每间隔5mm为一规格 | III型标准伽玛（γ）型髓内钉 | 钛合金 | 枚 | 1 | 4 | 4 | 常州奥斯迈医疗器械有限公司 | 常州奥斯迈医疗器械有限公司 | 1788.7 | 各省份中标(挂网)价
1229 | 00007314 | 尺骨鹰嘴动力加压接骨板 | 纯钛 | 各种规格型号 | 金属接骨板（尺骨鹰嘴接骨板Ⅰ型） | 国械注准20153460353 | 2-15孔 | YSQ43 | 纯钛 | 块 | 1 | 4 | 4 | 常州华森医疗器械有限公司 | 常州华森医疗器械有限公司 | 3281 | 各省份中标(挂网)价
1230 | 00006832 | 其它肱骨接骨板 | 各种材质 | 各种规格型号 | 金属接骨板（三叶草型接骨板） | 国械注准20153460353 | 2-15孔 | YSQ35 | 纯钛 | 块 | 1 | 5 | 5 | 常州华森医疗器械有限公司 | 常州华森医疗器械有限公司 | 3200 | 各省份中标(挂网)价
1231 | 00006836 | 外固定针 | 不锈钢 | 各种规格型号 | 骨牵引针 | 鄂汉械备20140009号 | KW3 | KW3-Ⅰ020（8） KW3-Ⅰ030（8） KW3-Ⅰ040（8）KW3-Ⅰ050（8） KW3-Ⅰ102 KW3-Ⅰ103 KW3-Ⅰ104 KW3-Ⅰ105 KW3-Ⅰ102（2） KW3-Ⅰ103（2） KW3-Ⅰ104（2） KW3-Ⅰ105（2） KW3-Ⅰ102（5） KW3-Ⅰ103（5） KW3-Ⅰ104（5） KW3-Ⅰ105（5） KW3-Ⅰ106（5） KW3-Ⅰ102（8） KW3-Ⅰ103（8） KW3-Ⅰ104（8） KW3-Ⅰ105（8） KW3-Ⅰ106（8） KW3-Ⅰ203 KW3-Ⅰ204 KW3-Ⅰ205 KW3-Ⅰ206 KW3-Ⅰ203（5） KW3-Ⅰ204（5） KW3-Ⅰ205（5） KW3-Ⅰ206（5） | 不锈钢 | 根 | 1 | 7 | 7 | 武汉康斯泰德科技有限公司 | 武汉康斯泰德科技有限公司 | 679 | 各省份中标(挂网)价
1232 | 00007244 | 桡骨远端背侧锁定加压接骨板 | 纯钛 | 各种规格型号 | 桡骨远端斜L型锁定板 | 国械注准20153462203 | 孔数：6孔-12孔（左/右），长度：43-97（9mm一规格），宽度：6、8、10，厚度：1.5、2、2.5 | YSDZ90 | 进口纯钛 | 片 | 1 | 1 | 1 | 天津市康尔医疗器械有限公司 | 天津市康尔医疗器械有限公司 | 8807 | 公立医疗机构供货价
1233 | 00007246 | 锁骨钩动力加压接骨板 | 纯钛 | 各种规格型号 | 锁骨钩Ⅰ | 国食药监械（准）字2013第3460575号 | 3孔 | YSQ(Z)106/107 | 纯钛 | 块 | 1 | 2 | 2 | 浙江广慈医疗器械有限公司 | 浙江广慈医疗器械有限公司 | 3600 | 各省份中标(挂网)价
1234 | 00007247 | 桡骨远端背侧锁定加压接骨板 | 纯钛 | 各种规格型号 | 桡骨远端背侧锁定板（Ⅲ型） | 国械注准20153462203 | 孔数：3孔-10孔（左/右），长度：30-93（9mm一规格），宽度：6、8、10，厚度：1.5、2、2.5 | YSDZ92 | 进口纯钛 | 片 | 1 | 144 | 144 | 天津市康尔医疗器械有限公司 | 天津市康尔医疗器械有限公司 | 8045 | 公立医疗机构供货价
1235 | 00007249 | 其它尾钉 | 各种材质 | 各种规格型号 | 带锁髓内钉 | 国食药监械（准）字2013第3460497号 | 封帽 M10*1 | 标准伽玛（γ）型髓内钉 | 钛合金 | 枚 | 1 | 1 | 1 | 常州奥斯迈医疗器械有限公司 | 常州奥斯迈医疗器械有限公司 | 205 | 各省份中标(挂网)价
1236 | 00007252 | 股骨近端锁定加压接骨板 | 纯钛 | 各种规格型号 | 股骨近端锁定板（Ⅳ型） | 国械注准20153462203 | 孔数：4孔（左/右），长度：48、50、54，宽度：28、30、32，厚度：4.5、5、6 | YSDZ94 | 进口纯钛 | 片 | 1 | 54 | 54 | 天津市康尔医疗器械有限公司 | 天津市康尔医疗器械有限公司 | 9125 | 公立医疗机构供货价
1237 | 00007253 | 直型锁定重建型接骨板 | 钛合金 | 各种规格型号 | 直式加压骨板 | 国食药监械（许）字2014第3460095号（更） | 5孔、6孔、7孔、8孔、9孔、10孔、11孔、12孔、13孔、14孔、15孔、16孔、17孔、18孔、19孔、20孔、21孔、22孔 | 0502-0806-05；0502-0806-06；0502-0806-07；0502-0806-08；0502-0806-09；0502-0806-10；0502-0806-11；0502-0806-12；0502-0806-13；0502-0806-14；0502-0806-15；0502-0806-16；0502-0806-17；0502-0806-18；0502-0806-19；0502-0806-20；0502-0806-21；0502-0806-22 | 钛合金 | 块 | 1 | 18 | 18 | 爱派司生技股份有限公司 | 爱湃斯（上海）商贸有限公司 | 17890.2 | 各省份中标(挂网)价
1238 | 00006828 | 腰椎后路空心螺钉 | 钛合金 | 各种规格型号 | 长臂U形单芯钉 | 国食药监械（准）字2014第3460999号 | 直径：3.5-8.5mm，间隔0.5mm；长度：10-100mm,间隔：5mm l=3.5-7.0 | FJD5 | 钛合金 | 枚 | 1 | 12 | 12 | 北京市富乐科技开发有限公司 | 北京市富乐科技开发有限公司 | 2960 | 各省份中标(挂网)价
1239 | 00006838 | 肱骨远端动力加压接骨板 | 纯钛 | 各种规格型号 | 金属接骨板（肱骨远端内侧接骨板） | 国械注准20153460353 | 2-24孔 | YSQ36 | 纯钛 | 块 | 1 | 5 | 5 | 常州华森医疗器械有限公司 | 常州华森医疗器械有限公司 | 3111 | 各省份中标(挂网)价
1240 | 00007526 | 肱骨远端动力加压接骨板 | 纯钛 | 各种规格型号 | 钛质接骨板（解剖型接骨板） | 国食药监械（准）字2012第3461477号 | 2孔、3孔、4孔、5孔、6孔、7孔、8孔、9孔、10孔、11孔、12孔、13孔、15孔，有左右式 | 肱骨颈型、肱骨远端外侧型、肱骨远端内侧型 | 纯钛 | 块 | 1 | 27 | 27 | 江苏双羊医疗器械有限公司 | 江苏双羊医疗器械有限公司 | 4091.00 | 各省份中标(挂网)价
1241 | 00007528 | 弧形重建型接骨板 | 纯钛 | 各种规格型号 | 钛质接骨板（解剖型接骨板） | 国食药监械（准）字2012第3461477号 | 3孔、4孔、5孔、6孔、7孔、8孔、9孔、10孔、11孔、12孔、14孔、16孔、18孔，弧形 | 重建型 | 纯钛 | 块 | 1 | 10 | 10 | 江苏双羊医疗器械有限公司 | 江苏双羊医疗器械有限公司 | 4280.00 | 公立医疗机构供货价
1242 | 00007529 | 股骨远端动力加压接骨板 | 纯钛 | 各种规格型号 | 钛质接骨板（解剖型接骨板） | 国食药监械（准）字2012第3461477号 | 5孔、7孔、9孔、11孔、13孔、15孔、17孔，有左右式 | 股骨近端型、股骨远端型 | 纯钛 | 块 | 1 | 20 | 20 | 江苏双羊医疗器械有限公司 | 江苏双羊医疗器械有限公司 | 3633.00 | 各省份中标(挂网)价
1243 | 00006844 | 经皮胸腰椎后路万向短尾椎弓根螺钉 | 钛合金 | 各种规格型号 | 万向单芯椎弓根钉 | 国食药监械（准）字2014第3460999号 | 直径：3.5-8.5mm，间隔0.5mm；长度：10-100mm,间隔：5mm l=3.5-7.0 | FJD5 | 钛合金 | 枚 | 1 | 10 | 10 | 北京市富乐科技开发有限公司 | 北京市富乐科技开发有限公司 | 3070 | 各省份中标(挂网)价
1244 | 00007256 | 骶髂侧方连接器 | 钛合金 | 各种规格型号 | 侧方联接器 | 国食药监械（准）字2013第3462074号 | 5.5*(10，20，30)，6.0*(10，20，30) | DB1Z-10 | 钛合金 | 个 | 1 | 6 | 6 | 常州鼎健医疗器械有限公司 | 常州鼎健医疗器械有限公司 | 2803.3 | 各省份中标(挂网)价
1245 | 00007257 | 皮质骨交锁螺钉 | 钛合金 | 各种规格型号 | 带锁髓内钉 | 国食药监械（准）字2013第3460497号 | Ф4锁钉 L=20～120，每间隔5mm为一规格 | 加长伽玛（γ）型髓内钉 | 钛合金 | 枚 | 1 | 9 | 9 | 常州奥斯迈医疗器械有限公司 | 常州奥斯迈医疗器械有限公司 | 161.5 | 各省份中标(挂网)价
1246 | 00007258 | 其它胫骨接骨板 | 各种材质 | 各种规格型号 | 锁定金属接骨板 | 国食药监械（准）字2013第3461035号 | 灭菌，锥形加压螺纹，4-22孔 | 3.5LCP弧形接骨板I（锥形加压螺纹）（灭菌） | 纯钛 | 块 | 1 | 13 | 13 | 创生医疗器械（中国）有限公司 | 创生医疗器械（中国）有限公司 | 9320 | 各省份中标(挂网)价
1247 | 00007260 | 髋拉力螺钉 | 钛合金 | 各种规格型号 | 带锁髓内钉 | 国食药监械（准）字2013第3460497号 | 拉力螺钉 L=50～150，每间隔5mm为一规格 | 加长伽玛（γ）型髓内钉 | 钛合金 | 枚 | 1 | 1 | 1 | 常州奥斯迈医疗器械有限公司 | 常州奥斯迈医疗器械有限公司 | 561 | 各省份中标(挂网)价
1248 | 00007264 | 活检器 | 不锈钢 | 各种规格型号 | 骨取样器 | 国食药监械（进）字2013第2103254号 | F05A | F05A | 不锈钢 | 个 | 1 | 1 | 1 | Medtronic Sofamor Danek USA，lnc. | 美敦力（上海）管理有限公司 | 5820 | 各省份中标(挂网)价
1249 | 00007265 | 股骨远端动力加压接骨板 | 纯钛 | 各种规格型号 | 股骨远端外侧接骨板 | 国食药监械（准）字2013第3460575号 | 3-18孔 | YSQ(Z)64/65 | 纯钛 | 块 | 1 | 12 | 12 | 浙江广慈医疗器械有限公司 | 浙江广慈医疗器械有限公司 | 2200 | 各省份中标(挂网)价
1250 | 00007142 | 掌指骨接骨板 | 纯钛 | 各种规格型号 | 指掌直型加压接骨板（1.5mm） | 国食药监械（准）字2012第3461539号 | 3-12孔 | ZSQ(Z)02 | 纯钛 | 块 | 1 | 9 | 9 | 浙江广慈医疗器械有限公司 | 浙江广慈医疗器械有限公司 | 1600 | 各省份中标(挂网)价
1251 | 00007307 | 其它尾钉 | 各种材质 | 各种规格型号 | 带锁髓内钉 | 国食药监械（准）字2013第3460497号 | 封帽（灭菌）/ | III型标准伽玛（γ）型髓内钉 | 钛合金 | 枚 | 1 | 1 | 1 | 常州奥斯迈医疗器械有限公司 | 常州奥斯迈医疗器械有限公司 | 530 | 各省份中标(挂网)价
1252 | 00007312 | 颈椎前路其它锁定板 | 钛合金 | ≤6孔 | 颈椎前路锁定钢板 | 国械注准20153460605 | 长度23、25、27、29、31、33、35mm | J504 | 钛合金 | 块 | 1 | 7 | 7 | 浙江科惠医疗器械股份有限公司 | 浙江科惠医疗器械股份有限公司 | 8800 | 各省份中标(挂网)价
1253 | 00007313 | 普通空心螺钉 | 钛合金 | 直径≤4mm | 钛质空心接骨螺钉 | 国械注准20163460578 | 3.5¡Á20-50mm | 空心HAQ03型 | 钛合金 | 枚 | 1 | 16 | 16 | 江苏双羊医疗器械有限公司 | 江苏双羊医疗器械有限公司 | 1250.00 | 公立医疗机构供货价
1254 | 00007530 | 颈椎前路自动锁定板 | 纯钛 | ≤6孔 | 脊柱前路钉板系统（颈椎钛板） | 国械注准20153461538 | 孔数：4孔，长度：20-90mm（每1mm为一规格） | YJZ02 | 纯钛 | 块 | 1 | 20 | 20 | 江苏艾迪尔医疗科技股份有限公司 | 江苏艾迪尔医疗科技股份有限公司 | 10380 | 各省份中标(挂网)价
1255 | 00007531 | 胫骨远端外侧动力加压接骨板 | 纯钛 | 各种规格型号 | 钛质接骨板（解剖型接骨板） | 国食药监械（准）字2012第3461477号 | 5孔、7孔、9孔、11孔、13孔，有左右式 | 胫骨远端内侧型、胫骨远端外侧型 | 纯钛 | 块 | 1 | 30 | 30 | 江苏双羊医疗器械有限公司 | 江苏双羊医疗器械有限公司 | 3089.00 | 各省份中标(挂网)价
1256 | 00007533 | 胸腰椎后路固定棒 | 钛合金 | 长度90mm-150mm | 六方头/单侧六方头连接棒 | 国食药监械（准）字2014第3460999号 | 直径：3.5-7.0mm，间隔0.5mm；长度：90-150mm,间隔：5mm. | FJB1 | 钛合金 | 支 | 1 | 7 | 7 | 北京市富乐科技开发有限公司 | 北京市富乐科技开发有限公司 | 2622 | 公立医疗机构供货价
1257 | 00007534 | 颈椎前路固定角度钉 | 钛合金 | ＞10mm | 脊柱前路钉板系统（自攻颈椎螺钉） | 国械注准20153461538 | 直径：3.5mm，长度：10-30，每1mm为一规格 | ZG02 | 钛合金 | 枚 | 1 | 11 | 11 | 江苏艾迪尔医疗科技股份有限公司 | 江苏艾迪尔医疗科技股份有限公司 | 450 | 各省份中标(挂网)价
1258 | 00007538 | 骨盆锁定加压接骨板 | 纯钛 | 各种规格型号 | 金属锁定接骨板固定系统 | 国械注准20163460576 | 2孔、3孔、4孔、5孔、6孔、7孔、8孔、9孔、10孔、11孔、12孔、14孔、16孔、18孔、20孔；重建弧形、重建钩型；有左右式 | 锁定4.0型系列 | 纯钛 | 块 | 1 | 4 | 4 | 江苏双羊医疗器械有限公司 | 江苏双羊医疗器械有限公司 | 8650.00 | 公立医疗机构供货价
1259 | 00006850 | 经皮胸腰椎后路单平面长尾椎弓根螺钉 | 钛合金 | 各种规格型号 | 长臂万向单芯椎弓根钉 | 国食药监械（准）字2014第3460999号 | 直径：3.5-8.5mm，间隔0.5mm；长度：10-100mm,间隔：5mm l=3.5-7.0 加长臂 万向钉钉体头部扁型。 | FJD5 | 钛合金 | 枚 | 1 | 16 | 16 | 北京市富乐科技开发有限公司 | 北京市富乐科技开发有限公司 | 5500 | 公立医疗机构供货价
1260 | 00007336 | 肱骨远端锁定加压接骨板 | 纯钛 | 各种规格型号 | 肱骨远端内侧锁定钢板（纯钛） | 国食药监械（准）字2013第3461832号 | 左、右1~20孔（不包括头部孔），每隔1孔为一规格 | YJBL30 | 纯钛 | 块 | 1 | 14 | 14 | 苏州苏南捷迈得医疗器械有限公司 | 苏州苏南捷迈得医疗器械有限公司 | 12000 | 各省份中标(挂网)价
1261 | 00007337 | 其它股骨接骨板 | 各种材质 | 各种规格型号 | 锁定金属接骨板 | 国食药监械（准）字2013第3461035号 | 灭菌，锥形加压螺纹，4-26孔 | 4.5LCP弧形接骨板II（锥形加压螺纹）（灭菌） | 纯钛 | 块 | 1 | 13 | 13 | 创生医疗器械（中国）有限公司 | 创生医疗器械（中国）有限公司 | 9854 | 各省份中标(挂网)价
1262 | 00007322 | 其它桡骨接骨板 | 各种材质 | 各种规格型号 | 金属接骨板（桡骨远端接骨板（掌内侧）(左/右）） | 国械注准20153460353 | 2-15孔 | YSQ45/YSQ46 | 纯钛 | 块 | 1 | 8 | 8 | 常州华森医疗器械有限公司 | 常州华森医疗器械有限公司 | 6670 | 各省份中标(挂网)价
1263 | 00007340 | 其它胫骨髓内钉 | 各种材质 | 各种规格型号 | 带锁髓内钉 | 国食药监械（准）字2013第3460497号 | 髓腔钉 直径：Ф8，Ф8.5，Ф9，Ф9.5，Ф10，Ф10.5，Ф11，Ф11.5，Ф13，长度：260～500，每间隔10mm为一规格 | Ⅱ型胫骨髓内钉 | 钛合金 | 枚 | 1 | 18 | 18 | 常州奥斯迈医疗器械有限公司 | 常州奥斯迈医疗器械有限公司 | 4675 | 各省份中标(挂网)价
1264 | 00007456 | 普通空心螺钉 | 钛合金 | 直径＞4mm | 空心松质骨螺钉（垫片）（钛合金） | 国食药监械（准）字2013第3460572号 | ∮4.5*20-130 | GJYDⅦ | 钛合金 | 套 | 1 | 25 | 25 | 天津市威曼生物材料有限公司 | 天津市威曼生物材料有限公司 | 1500 | 各省份中标(挂网)价
1265 | 00007457 | 胫骨近端外侧动力加压接骨板 | 纯钛 | 各种规格型号 | L形双曲接骨板 | 国食药监械（准）字2013第3460575号 | 3-18孔 | YSQ(Z)12/13 | 纯钛 | 块 | 1 | 16 | 16 | 浙江广慈医疗器械有限公司 | 浙江广慈医疗器械有限公司 | 2952 | 各省份中标(挂网)价
1266 | 00007458 | 颈椎后路固定板 | 纯钛 | 各种规格型号 | 脊柱固定器（横向连接板） | 国械注准20153460888 | 长度：5-150mm，每1mm为一规格 | LB01 | 纯钛 | 块 | 1 | 5 | 5 | 江苏艾迪尔医疗科技股份有限公司 | 江苏艾迪尔医疗科技股份有限公司 | 14000 | 各省份中标(挂网)价
1267 | 00007459 | 胫骨近端外侧动力加压接骨板 | 纯钛 | 各种规格型号 | L形单曲接骨板 | 国食药监械（准）字2013第3460575号 | 3-18孔 | YSQ(Z)14/15 | 纯钛 | 块 | 1 | 14 | 14 | 浙江广慈医疗器械有限公司 | 浙江广慈医疗器械有限公司 | 2952 | 各省份中标(挂网)价
1268 | 00007521 | 其它股骨接骨板 | 各种材质 | 各种规格型号 | 股骨直型锁定钢板 （纯钛） | 国食药监械（准）字2013第3461832号 | 4~20孔，每隔1孔为一规格 | ZJBL01（宽型） | 纯钛 | 块 | 1 | 9 | 9 | 苏州苏南捷迈得医疗器械有限公司 | 苏州苏南捷迈得医疗器械有限公司 | 12000 | 各省份中标(挂网)价
1269 | 00007539 | 经皮胸腰椎后路固定棒 | 钛合金 | 长度≤90mm | 预弯连接棒 | 国食药监械（准）字2014第3460999号 | 直径：3.5-7.0mm，间隔0.5mm；长度：40-90mm,间隔：5mm . | FJB1 | 钛合金 | 支 | 1 | 10 | 10 | 北京市富乐科技开发有限公司 | 北京市富乐科技开发有限公司 | 3056 | 公立医疗机构供货价
1270 | 00007577 | 旋转型胫骨平台 | 钛合金 | 各种规格型号 | 胫骨基座,旋转式 | 国食药监械（许）字2013第3460114号 | （#1-#6）旋转式 | 2203-7010;2203-7020;2203-7030;2203-7040;2203-7050;2203-7060 | 钛合金 | 个 | 1 | 6 | 6 | 联合骨科器材股份有限公司 | 联贸医疗用品技术（上海）有限公司 | 8330 | 公立医疗机构供货价
1271 | 00007383 | 胸腰椎后路万向长尾椎弓根螺钉 | 钛合金 | 各种规格型号 | 椎弓根钉 长尾多轴 | 国械注准20153460590 | 直径：Φ3.5、Φ4.0、Φ4.5、Φ5.0、Φ5.5、Φ6.0、Φ6.5、Φ7.0、Φ7.5、Φ8.0、Φ8.5 长度：25-90，每5mm 一规格 | J2X03 | 钛合金 | 枚 | 1 | 27 | 27 | 浙江科惠医疗器械股份有限公司 | 浙江科惠医疗器械股份有限公司 | 2100 | 各省份中标(挂网)价
1272 | 00007384 | 胸腰椎后路固定棒 | 钛合金 | 长度≥150mm | 连接杆 | 国食药监械（准）字2013第3462074号 | 6.0*（250,500） | DB1Z-1 | 钛合金 | 个 | 1 | 2 | 2 | 常州鼎健医疗器械有限公司 | 常州鼎健医疗器械有限公司 | 4675 | 各省份中标(挂网)价
1273 | 00007381 | 颈椎前路可变角度钉 | 钛合金 | 各种规格型号 | 颈椎前路钛板系统III型 | 国食药监械（准）字2013第3461109号 | 自钻钉，直径3.5、4.0mm，长度10-20mm | ACPS III | 钛合金 | 枚 | 1 | 15 | 15 | 大博医疗科技股份有限公司 | 大博医疗科技股份有限公司 | 1500 | 各省份中标(挂网)价
1274 | 00007388 | 颈椎后路万向椎弓根/侧块螺钉 | 钛合金 | 各种规格型号 | 万向螺钉 | 国食药监械（准）字2013第3462074号 | 3.5*（10，12,14,16,18,20,22,24,26,28,30,32,34,36），4.0*（10，12,14,16,18,20,22,24,26,28,30,32,34,36,40,45,50）,4.5*（25,26,28,30,32,35,38,40,45,50,55），5.0*（25,30,35,40,45,50，55），5.5*（25,30,35,40,45,50，55），6.0*（25,30,35,40,45,50，55,60,65），6.5*（25,30,35,40,45,50，55,60,65），7.0*（25,30,35,40,45,50，55,60,65），7.5*（25,30,35,40,45,50，55,60,65）， | DB1Z-9 | 钛合金 | 个 | 1 | 90 | 90 | 常州鼎健医疗器械有限公司 | 常州鼎健医疗器械有限公司 | 4505 | 各省份中标(挂网)价
1275 | 00007524 | 锁骨干动力加压接骨板 | 纯钛 | 各种规格型号 | 钛质接骨板（解剖型接骨板） | 国食药监械（准）字2012第3461477号 | 6孔、8孔、10孔、12孔，有左右式 | 锁骨重建型 | 纯钛 | 块 | 1 | 13 | 13 | 江苏双羊医疗器械有限公司 | 江苏双羊医疗器械有限公司 | 4200.00 | 公立医疗机构供货价
1276 | 00007522 | 其它股骨接骨板 | 各种材质 | 各种规格型号 | 股骨直型锁定钢板（不锈钢） | 国食药监械（准）字2013第3461832号 | 4~20孔，每隔1孔为一规格 | ZJBL01（宽型） | 不锈钢 | 块 | 1 | 9 | 9 | 苏州苏南捷迈得医疗器械有限公司 | 苏州苏南捷迈得医疗器械有限公司 | 3956.7 | 各省份中标(挂网)价
1277 | 00007721 | 足部锁定加压接骨板 | 钛合金 | 各种规格型号 | 跟骨外侧X型骨板 | 国食药监械（许）字2014第3460095号（更） | 4孔 | 1600-1319-04 | 钛合金 | 块 | 1 | 1 | 1 | 爱派司生技股份有限公司 | 爱湃斯（上海）商贸有限公司 | 11700 | 各省份中标(挂网)价
1278 | 00007828 | 其它通用型接骨板 | 各种材质 | 各种规格型号 | 桥接-固定块12（股骨近端异型头） | 国食药监械（准）字2013第3461814号 | Ф2.0-Ф6.5 | QZX04-12-01 | 钛合金 | 件 | 1 | 2 | 2 | 天津市威曼生物材料有限公司 | 天津市威曼生物材料有限公司 | 23936 | 各省份中标(挂网)价
1279 | 00007829 | 肱骨近端锁定加压接骨板 | 纯钛 | 各种规格型号 | 肱骨近端锁定板-1 | 国食药监械（准）字2014第3461291号（更） | 2～14孔(头部9孔)，每隔一孔为一规格，纯钛 | SDP-13 | 纯钛 | 块 | 1 | 10 | 10 | 江苏百易得医疗科技有限公司 | 江苏百易得医疗科技有限公司 | 8210 | 各省份中标(挂网)价
1280 | 00007603 | 颈椎前路自动锁定板 | 纯钛 | ≥8孔 | 脊柱前路钉板系统（颈椎钛板） | 国械注准20153461538 | 孔数：8、10、12孔，长度：20-90mm（每1mm为一规格） | YJZ03 | 纯钛 | 块 | 1 | 16 | 16 | 江苏艾迪尔医疗科技股份有限公司 | 江苏艾迪尔医疗科技股份有限公司 | 10380 | 各省份中标(挂网)价
1281 | 00007604 | 不带角度髋臼内衬 | 超高分子量聚乙烯 | 各种规格型号 | 聚乙烯髋臼 | 国械注准20143462298 | 外球面直径42、44、46、48、50、52、54、56mm，内球面直径24、28mm | 外球面直径42、44、46、48、50、52、54、56mm，内球面直径24、28mm | 高分子聚乙烯 | 个 | 1 | 8 | 8 | 武汉德骼拜尔外科植入物有限公司 | 武汉德骼拜尔外科植入物有限公司 | 3580 | 各省份中标(挂网)价
1282 | 00007605 | 骶髂侧方连接器 | 钛合金 | 各种规格型号 | 移位连接器 | 国食药监械（准）字2014第3460999号 | 直径D1：3.5-6.5mm，间隔0.5mm；直径D2：3.5-6.5,间隔0.5mm;长度：10-60mm,间隔1mm. | FJG4 | 钛合金 | 个 | 1 | 8 | 8 | 北京市富乐科技开发有限公司 | 北京市富乐科技开发有限公司 | 975 | 各省份中标(挂网)价
1283 | 00006859 | 经皮胸腰椎后路万向长尾椎弓根螺钉 | 钛合金 | 各种规格型号 | 长臂万向单芯椎弓根钉 | 国食药监械（准）字2014第3460999号 | 直径：3.5-8.5mm，间隔0.5mm；长度：10-100mm,间隔：5mm l=3.5-7.0 加长臂 万向钉钉体头部球形 | FJD5 | 钛合金 | 枚 | 1 | 17 | 17 | 北京市富乐科技开发有限公司 | 北京市富乐科技开发有限公司 | 5500 | 公立医疗机构供货价
1284 | 00006860 | 颈椎前路自动锁定板 | 钛合金 | ≤6孔 | Quintex 1-节段复合型板 | 国食药监械（进）字2014第3462444号 | 18MM 1-节段¦ 20MM 1-节段¦ 22MM 1-节段¦ 24MM 1-节段¦ 26MM 1-节段¦ 28MM 1-节段¦ 30MM 1-节段¦ 32MM 1-节段¦ 34MM 1-节段 | SC510T¦ SC511T¦ SC512T¦ SC513T¦ SC514T¦ SC515T¦ SC516T¦ SC517T¦ SC518T | 钛合金 | 个 | 1 | 9 | 9 | Aesculap AG | 贝朗医疗（上海）国际贸易有限公司 | 10000 | 各省份中标(挂网)价
1285 | 00007389 | 颈椎前路翻修钉 | 钛合金 | 各种规格型号 | 颈椎前路钛板系统III型 | 国食药监械（准）字2013第3461109号 | 应急钉，直径4.35、4.5mm，长度10-20mm | ACPS III | 钛合金 | 枚 | 1 | 7 | 7 | 大博医疗科技股份有限公司 | 大博医疗科技股份有限公司 | 1400 | 各省份中标(挂网)价
1286 | 00007394 | 其它桡骨接骨板 | 各种材质 | 各种规格型号 | 金属接骨板（小T型接骨板） | 国械注准20153460353 | 2-12孔 | YSQ12 | 纯钛 | 块 | 1 | 4 | 4 | 常州华森医疗器械有限公司 | 常州华森医疗器械有限公司 | 2900 | 各省份中标(挂网)价
1287 | 00007396 | 锁定螺钉 | 钛合金 | 直径≤4mm | 锁定螺钉HC2.7 | 国械注准20153462203 | HC 2.7×5～HC 2.7×60（1mm递增） | HCZ01 | 进口钛合金 | 枚 | 1 | 1 | 1 | 天津市康尔医疗器械有限公司 | 天津市康尔医疗器械有限公司 | 825 | 公立医疗机构供货价
1288 | 00007831 | 肱骨近端锁定加压接骨板 | 纯钛 | 各种规格型号 | 肱骨近端锁定板-2 | 国食药监械（准）字2014第3461291号（更） | 2～14孔(头部4孔)，每隔一孔为一规格，纯钛 | SDP-14 | 纯钛 | 块 | 1 | 7 | 7 | 江苏百易得医疗科技有限公司 | 江苏百易得医疗科技有限公司 | 8010 | 各省份中标(挂网)价
1289 | 00007608 | 腰椎后路固定横连 | 钛合金 | 各种规格型号 | X横连 | 国食药监械（准）字2014第3460999号 | 直径：3.5-7.0mm，间隔0.5mm. | FJG4 | 钛合金 | 个 | 1 | 1 | 1 | 北京市富乐科技开发有限公司 | 北京市富乐科技开发有限公司 | 850 | 各省份中标(挂网)价
1290 | 00007607 | 其它骨科耗材 | 各种材质 | 各种规格型号 | 封闭式负压冲洗吸引装置 | 粤食药监械（准）字2014第2660220号 | 150mm¡Á140mm¡Á12mm | MJ-03C4 | 聚乙烯醇 | 套 | 1 | 1 | 1 | 广东美捷威通生物科技有限公司 | 广东美捷威通生物科技有限公司 | 4800 | 各省份中标(挂网)价
1291 | 00006903 | 生物型髋臼杯—微孔双涂层 | 钛合金 | 各种规格型号 | 金属臼（钛+羟基磷灰石） | 国械注准20153462206 | 40／22，42／22，44／22，46／28，48／28，50／28，52／28，54／28，56／28，58／28，60／28，62／28，64／28，66／28，68／28 | 40／22，42／22，44／22，46／28，48／28，50／28，52／28，54／28，56／28，58／28，60／28，62／28，64／28，66／28，68／28 | Ti6Al4V钛合金 | 个 | 1 | 15 | 15 | 德州金约应医疗器械有限公司 | 德州金约应医疗器械有限公司 | 5841 | 各省份中标(挂网)价
1292 | 00006904 | 皮质骨螺钉 | 钛合金 | 各种规格型号 | 皮质骨螺钉（全）（钛合金） | 国械注准20153460950 | 2.5*2-100 | HAQ04-01 | 钛合金 | 支 | 1 | 10 | 10 | 天津市威曼生物材料有限公司 | 天津市威曼生物材料有限公司 | 88.74 | 各省份中标(挂网)价
1293 | 00007269 | 其它股骨髓内钉 | 各种材质 | 各种规格型号 | 带锁髓内钉 | 国食药监械（准）字2013第3460497号 | 髓腔钉（灭菌） 直径：Ф9，Ф9.5，Ф10，Ф11.5，Ф12，长度：170～460，每间隔10mm为一规格 | III型标准伽玛（γ）型髓内钉 | 钛合金 | 枚 | 1 | 34 | 34 | 常州奥斯迈医疗器械有限公司 | 常州奥斯迈医疗器械有限公司 | 9378.6 | 各省份中标(挂网)价
1294 | 00007276 | 颈椎前路自动锁定板 | 钛合金 | ≥8孔 | 颈椎前路锁定钢板 | 国械注准20153460605 | 长度54、57、60、63、66、69、72、75、78mm | J503 | 钛合金 | 块 | 1 | 9 | 9 | 浙江科惠医疗器械股份有限公司 | 浙江科惠医疗器械股份有限公司 | 7966 | 各省份中标(挂网)价
1295 | 00017971 | 全螺纹松质骨螺钉 | 钛合金 | 直径＞4mm | 钛质接骨螺钉 | 国食药监械（准）字2014第3460744号 | 螺纹直径：6.5mm,螺钉长度：20-150mm,间隔为1mm. | HBQ01/02/03 | 钛合金 | 枚 | 1 | 40 | 40 | 北京市富乐科技开发有限公司 | 北京市富乐科技开发有限公司 | 500 | 各省份中标(挂网)价
1296 | 00007399 | 锁骨远端锁定加压接骨板 | 纯钛 | 各种规格型号 | 锁骨远端锁定钢板（纯钛） | 国食药监械（准）字2013第3461832号 | 左、右1~20孔（不包括头部孔），每隔1孔为一规格 | YJBS55 | 纯钛 | 块 | 1 | 12 | 12 | 苏州苏南捷迈得医疗器械有限公司 | 苏州苏南捷迈得医疗器械有限公司 | 13500 | 各省份中标(挂网)价
1297 | 00005733 | 万向胫骨近端内侧锁定加压接骨板 | 纯钛 | 各种规格型号 | 胫骨近端内侧万向锁定钢板（纯钛） | 国食药监械（准）字2013第3461832号 | 左、右1~20孔（不包括头部孔），每隔1孔为一规格 | YJBW04 | 纯钛 | 块 | 1 | 10 | 10 | 苏州苏南捷迈得医疗器械有限公司 | 苏州苏南捷迈得医疗器械有限公司 | 18000 | 各省份中标(挂网)价
1298 | 00005735 | 锁骨钩锁定加压接骨板 | 纯钛 | 各种规格型号 | 锁定金属接骨板 | 国食药监械（准）字2013第3461035号 | 锥螺纹，灭菌，4孔，左右 | 锁骨钩接骨板V（锥螺纹）（灭菌） | 纯钛 | 块 | 1 | 2 | 2 | 创生医疗器械（中国）有限公司 | 创生医疗器械（中国）有限公司 | 9200 | 各省份中标(挂网)价
1299 | 00005738 | 锁骨上方锁定加压接骨板 | 纯钛 | 各种规格型号 | 锁定金属接骨板 | 国食药监械（准）字2013第3461035号 | 锥形加压螺纹，3-8孔，左右 | 锁骨接骨板II（锥形加压螺纹） | 纯钛 | 块 | 1 | 12 | 12 | 创生医疗器械（中国）有限公司 | 创生医疗器械（中国）有限公司 | 4536 | 各省份中标(挂网)价
1300 | 00006053 | 胸腰椎后路固定钩 | 钛合金 | 各种规格型号 | 脊柱后路内固定系统（商品名：Devine） | 国械注准20143462104 | 腰椎上椎板钩 大、中、小 | Devine-TL6.0型 | 钛合金 | 个 | 1 | 1 | 1 | 常州奥斯迈医疗器械有限公司 | 常州奥斯迈医疗器械有限公司 | 2000 | 各省份中标(挂网)价
1301 | 00007662 | 胸腰椎后路固定钩 | 钛合金 | 各种规格型号 | 椎弓根钩 | 国食药监械（准）字2014第3460999号 | 直径：3.5-7.0mm，间隔0.5mm；长度：4.5-8.0mm,间隔：0.5mm | FJG6 | 钛合金 | 个 | 1 | 9 | 9 | 北京市富乐科技开发有限公司 | 北京市富乐科技开发有限公司 | 4600 | 各省份中标(挂网)价
1302 | 00007666 | 股骨远端动力加压接骨板 | 纯钛 | 各种规格型号 | 金属接骨板（股骨远端外侧接骨板Ⅰ型(左/右）） | 国械注准20153460353 | 2-18孔 | YSQ65/YSQ66 | 纯钛 | 块 | 1 | 10 | 10 | 常州华森医疗器械有限公司 | 常州华森医疗器械有限公司 | 3281 | 各省份中标(挂网)价
1303 | 00007669 | 胸腰椎后路固定钩 | 钛合金 | 各种规格型号 | 椎板骨钩 | 国食药监械（准）字2014第3460999号 | 直径：3.5-7.0mm，间隔0.5mm；长度：4.5-8.0mm,间隔：0.5mm | FJG5 | 钛合金 | 个 | 1 | 9 | 9 | 北京市富乐科技开发有限公司 | 北京市富乐科技开发有限公司 | 4600 | 各省份中标(挂网)价
1304 | 00007301 | 颈椎后路横连 | 钛合金 | 各种规格型号 | 横连杆装配 | 国食药监械（准）字2013第3462074号 | 4.0*（10，11,12,13,14,15,16,17,18,19,21,24,27,30,33） | DB1Z-9 | 钛合金 | 个 | 1 | 4 | 4 | 常州鼎健医疗器械有限公司 | 常州鼎健医疗器械有限公司 | 2422.5 | 各省份中标(挂网)价
1305 | 00007302 | 其它髋螺钉 | 各种材质 | 各种规格型号 | 带锁髓内钉 | 国食药监械（准）字2013第3460497号 | 近端锁钉（灭菌）L=45～145，每间隔5mm为一规格 | III型标准伽玛（γ）型髓内钉 | 钛合金 | 枚 | 1 | 9 | 9 | 常州奥斯迈医疗器械有限公司 | 常州奥斯迈医疗器械有限公司 | 1031 | 各省份中标(挂网)价
1306 | 00007303 | 锁定螺钉 | 钛合金 | 直径≤4mm | 锁定螺钉HC1.5 | 国械注准20153462203 | HC1.5×5～HC1.5×30（1mm递增） | HCZ02 | 进口钛合金 | 枚 | 1 | 26 | 26 | 天津市康尔医疗器械有限公司 | 天津市康尔医疗器械有限公司 | 615 | 公立医疗机构供货价
1307 | 00007441 | 全螺纹松质骨螺钉 | 钛合金 | 直径＞4mm | 钛质接骨螺钉 | 国械注准20163460577 | 6.5¡Á35-120mm | HBQ03型 | 钛合金 | 枚 | 1 | 10 | 10 | 江苏双羊医疗器械有限公司 | 江苏双羊医疗器械有限公司 | 200.00 | 各省份中标(挂网)价
1308 | 00007445 | 直型动力加压接骨板 | 纯钛 | 各种规格型号 | 钛质接骨板（加压和保护性接骨板） | 国食药监械（准）字2012第3461712号 | 4孔、5孔、6孔、7孔、8孔、9孔、10孔、12孔 | 上肢限制型 | 纯钛 | 块 | 1 | 8 | 8 | 江苏双羊医疗器械有限公司 | 江苏双羊医疗器械有限公司 | 3000.00 | 公立医疗机构供货价
1309 | 00007446 | 胸腰椎后路固定棒 | 钛合金 | 长度≥150mm | 连接棒 | 国食药监械（准）字2014第3460999号 | 直径：3.5-7.0mm，间隔0.5mm；长度：150-500mm,间隔：5mm. | FJB1 | 钛合金 | 支 | 1 | 37 | 37 | 北京市富乐科技开发有限公司 | 北京市富乐科技开发有限公司 | 2600 | 各省份中标(挂网)价
1310 | 00006059 | 胸腰椎后路固定系统其它部件 | 各种材质 | 各种规格型号 | 脊柱后路内固定系统（商品名：Devine） | 国械注准20143462104 | 胸椎斜角钩 （灭菌）左、右 | Devine-TL6.0型 | 钛合金 | 个 | 1 | 2 | 2 | 常州奥斯迈医疗器械有限公司 | 常州奥斯迈医疗器械有限公司 | 2000 | 各省份中标(挂网)价
1311 | 00006054 | 胸腰椎后路固定系统其它部件 | 各种材质 | 各种规格型号 | 脊柱后路内固定系统（商品名：Devine） | 国械注准20143462104 | 腰椎下椎板钩 （灭菌）大、中、小 | Devine-TL6.0型 | 钛合金 | 个 | 1 | 2 | 2 | 常州奥斯迈医疗器械有限公司 | 常州奥斯迈医疗器械有限公司 | 2000 | 各省份中标(挂网)价
1312 | 00006513 | 胸腰椎后路万向长尾椎弓根螺钉 | 钛合金 | 各种规格型号 | 空心万向提拉开口椎弓根钉Ⅱ-2 | 国食药监械（准）字2013第3460661号 | 直径：3.0-7.0mm，长度：25-60mm | 脊柱钉棒调节Ⅱ型(JZJ-C2) | 钛合金 | 支 | 1 | 15 | 15 | 浙江广慈医疗器械有限公司 | 浙江广慈医疗器械有限公司 | 2917.6 | 各省份中标(挂网)价
1313 | 00006517 | 肱骨远端锁定加压接骨板 | 纯钛 | 各种规格型号 | 金属锁定接骨板固定系统 | 国械注准20163460576 | 7孔、9孔、11孔、13孔、15孔、17孔、19孔，有左右式 | 锁定肱骨远端外侧型；锁定肱骨远端内侧型 | 纯钛 | 块 | 1 | 16 | 16 | 江苏双羊医疗器械有限公司 | 江苏双羊医疗器械有限公司 | 9690.00 | 各省份中标(挂网)价
1314 | 00006520 | 尺骨鹰嘴锁定加压接骨板 | 纯钛 | 各种规格型号 | 金属锁定接骨板固定系统 | 国械注准20163460576 | 4孔、5孔、6孔、7孔、8孔、9孔、10孔，有左右式 | 锁定鹰嘴型 | 纯钛 | 块 | 1 | 12 | 12 | 江苏双羊医疗器械有限公司 | 江苏双羊医疗器械有限公司 | 7560.00 | 公立医疗机构供货价
1315 | 00009243 | 胸腰椎前路垫片 | 钛合金 | 各种规格型号 | 双孔椎体垫片 | 国食药监械（准）字2014第3460715号 | 大、中、小；分为左右件， 分双针、四针. | FJQP1 | 钛合金 | 个 | 1 | 6 | 6 | 北京市富乐科技开发有限公司 | 北京市富乐科技开发有限公司 | 1200 | 各省份中标(挂网)价
1316 | 00009246 | 股骨远端微创锁定接骨板 | 纯钛 | 各种规格型号 | 股骨远端锁定接骨板 | 国械注准20153461359 | 2~16孔(左右) | YGYL04 | 纯钛 | 块 | 1 | 10 | 10 | 苏州欣荣博尔特医疗器械有限公司 | 苏州欣荣博尔特医疗器械有限公司 | 10620 | 各省份中标(挂网)价
1317 | 00009247 | 股骨头 | 钴铬钼合金 | 直径28mm | 股骨头 | 国食药监械（许）字2014第3460121号 | Φ28mm;+2.5mm;Φ28mm;+7.5mm | 1201-1228;1201-1628 | 钴铬钼合金 | 个 | 1 | 2 | 2 | 联合骨科器材股份有限公司 | 联贸医疗用品技术（上海）有限公司 | 6715 | 各省份中标(挂网)价
1318 | 00009248 | 固定夹 | 不锈钢 | 各种规格型号 | 横向针杆固定夹 | 苏械注准20152100409 | — | Ⅱ-b-02 | 不锈钢 | 个 | 1 | 1 | 1 | 江苏百易得医疗科技有限公司 | 江苏百易得医疗科技有限公司 | 1150 | 各省份中标(挂网)价
1319 | 00008983 | 单向胸腰椎前路椎体螺钉 | 钛合金 | 各种规格型号 | SolidFix植骨螺钉 | 国食药监械（准）字2013第3460026号 | 直径：4.2mm，长度：20-35mm （每隔5mm为一规格） | GXC | 钛合金 | 支 | 1 | 4 | 4 | 常州市康辉医疗器械有限公司 | 常州市康辉医疗器械有限公司 | 600 | 各省份中标(挂网)价
1320 | 00008987 | 胫骨近端外侧锁定加压接骨板 | 纯钛 | 各种规格型号 | 胫骨近端外侧锁定板-2 | 国食药监械（准）字2014第3461291号（更） | 2～14孔(头部6孔)，左右，每隔一孔为一规格 | SDP-60 | 纯钛 | 块 | 1 | 10 | 10 | 江苏百易得医疗科技有限公司 | 江苏百易得医疗科技有限公司 | 8740 | 各省份中标(挂网)价
1321 | 00008887 | 固定臂 | 铝合金 | 各种规格型号 | 指掌骨可调支架 | 苏械注准20152100408 | — | Ⅰ-09 | 铝合金&不锈钢 | 付 | 1 | 1 | 1 | 江苏百易得医疗科技有限公司 | 江苏百易得医疗科技有限公司 | 5750 | 各省份中标(挂网)价
1322 | 00008883 | 桡骨远端掌侧锁定加压接骨板 | 纯钛 | 各种规格型号 | 解剖型金属锁定接骨板(桡骨远端) | 国械注准20153461629 | 2~10孔 | YSL03 | 纯钛 | 块 | 1 | 22 | 22 | 苏州欣荣博尔特医疗器械有限公司 | 苏州欣荣博尔特医疗器械有限公司 | 9500 | 各省份中标(挂网)价
1323 | 00008886 | 掌指骨接骨板 | 纯钛 | 各种规格型号 | 指掌加压Y型接骨板 | 国食药监械（准）字2013第3460575号 | 5-10孔 | YSQ(Z)175 | 纯钛 | 块 | 1 | 3 | 3 | 浙江广慈医疗器械有限公司 | 浙江广慈医疗器械有限公司 | 2400 | 各省份中标(挂网)价
1324 | 00006127 | 跟骨锁定接骨板 | 纯钛 | 各种规格型号 | 跟骨锁定钢板 （纯钛） | 国食药监械（准）字2013第3461832号 | 左、右1~20孔（不包括头部孔），每隔1孔为一规格 | YJBL07 | 纯钛 | 块 | 1 | 10 | 10 | 苏州苏南捷迈得医疗器械有限公司 | 苏州苏南捷迈得医疗器械有限公司 | 12000 | 各省份中标(挂网)价
1325 | 00006128 | 胫骨远端外侧锁定加压接骨板 | 纯钛 | 各种规格型号 | 锁定金属接骨板 | 国食药监械（准）字2013第3461035号 | 锥形加压螺纹，4-20孔，左右 | 3.5胫骨远端外侧接骨板II（锥形加压螺纹） | 纯钛 | 块 | 1 | 18 | 18 | 创生医疗器械（中国）有限公司 | 创生医疗器械（中国）有限公司 | 4082.4 | 各省份中标(挂网)价
1326 | 00006140 | 胫骨远端内侧锁定加压接骨板 | 纯钛 | 各种规格型号 | 锁定金属接骨板 | 国食药监械（准）字2013第3461035号 | 锥螺纹，2-15孔，左右 | 3.5胫骨远端内侧接骨板II（锥螺纹） | 纯钛 | 块 | 1 | 12 | 12 | 创生医疗器械（中国）有限公司 | 创生医疗器械（中国）有限公司 | 5600 | 各省份中标(挂网)价
1327 | 00006143 | 胫骨远端内侧锁定加压接骨板 | 纯钛 | 各种规格型号 | 锁定金属接骨板 | 国食药监械（准）字2013第3461035号 | 锥形加压螺纹，2-15孔，左右 | 3.5胫骨远端内侧接骨板II（锥形加压螺纹） | 纯钛 | 块 | 1 | 12 | 12 | 创生医疗器械（中国）有限公司 | 创生医疗器械（中国）有限公司 | 5800 | 各省份中标(挂网)价
1328 | 00006145 | 皮质骨交锁螺钉 | 不锈钢 | 各种规格型号 | 金属交锁髓内钉（锁钉）-不锈钢 | 国食药监械（准）字2014第3461182号 | 直径：5.0mm，长度：10-120mm（每1mm为一规格） | SDJDK01 | 不锈钢 | 根 | 1 | 19 | 19 | 江苏艾迪尔医疗科技股份有限公司 | 江苏艾迪尔医疗科技股份有限公司 | 408 | 各省份中标(挂网)价
1329 | 00011325 | 骨水泥型抛光柄 | 钛合金 | 各种规格型号 | 精锻股骨柄 | 国械注准20153460337 | 1#、2#、3#、4#、5# | KBAc | Ti6A14V钛合金 | 件 | 1 | 5 | 5 | 北京优材京航生物科技有限公司 | 北京优材京航生物科技有限公司 | 6721 | 公立医疗机构供货价
1330 | 00009252 | 固定夹 | 不锈钢 | 各种规格型号 | 双杆连接杆加强夹 | 苏械注准20152100409 | — | Ⅱ-c-01 | 不锈钢 | 个 | 1 | 1 | 1 | 江苏百易得医疗科技有限公司 | 江苏百易得医疗科技有限公司 | 1150 | 各省份中标(挂网)价
1331 | 00011326 | 颈椎后路固定系统其它部件 | 各种材质 | 各种规格型号 | 脊柱内固定系统（商品名:VERTEX）-棒 | 国食药监械(进)字2013第3465041号 | 4.5×360MM 棒 | 6955245 | 钛合金 | 个 | 1 | 1 | 1 | Medtronic Sofamor Danek USA，lnc. | 美敦力（上海）管理有限公司 | 11186 | 各省份中标(挂网)价
1332 | 00011327 | 全螺纹松质骨螺钉 | 不锈钢 | 直径＞4mm | 骨接合植入物 金属接骨螺钉 | 国械注准20153461630 | 20~120mm | HB6.5 | 不锈钢 | 枚 | 1 | 20 | 20 | 苏州欣荣博尔特医疗器械有限公司 | 苏州欣荣博尔特医疗器械有限公司 | 60 | 各省份中标(挂网)价
1333 | 00011328 | 全螺纹松质骨螺钉 | 钛合金 | 直径≤4mm | 金属接骨螺钉（钛合金） | 国食药监械（准）字2013第3461695号 | 内梅花HB4.0*5-60mm，每1mm为一规格。 | 内梅花HB4.0 | 钛合金 | 1支/包 | 1 | 25 | 25 | 苏州市康力骨科器械有限公司 | 苏州市康力骨科器械有限公司 | 88.8 | 各省份中标(挂网)价
1334 | 00008992 | 掌指骨接骨板 | 纯钛 | 各种规格型号 | 指掌加压大T型接骨板 | 国食药监械（准）字2013第3460575号 | 4-10孔 | YSQ(Z)180 | 纯钛 | 块 | 1 | 3 | 3 | 浙江广慈医疗器械有限公司 | 浙江广慈医疗器械有限公司 | 2400 | 各省份中标(挂网)价
1335 | 00008993 | 锁定螺钉 | 钛合金 | 直径＞4mm | 锁定螺钉HS6.0（Ⅰ型） | 国械注准20153462203 | HS 6.0×50～HS 6.0×120（5mm递增） | HSZ01 | 进口钛合金 | 枚 | 1 | 1 | 1 | 天津市康尔医疗器械有限公司 | 天津市康尔医疗器械有限公司 | 1050 | 公立医疗机构供货价
1336 | 00008994 | 胫骨近端内侧动力加压接骨板 | 纯钛 | 各种规格型号 | 胫骨近端L型（解剖）钢板（纯钛） | 国食药监械（准）字2014第3461577号 | 左右4~20孔（不包括头部孔），每隔1孔为一规格 | JJJQ04 | 纯钛 | 块 | 1 | 10 | 10 | 苏州苏南捷迈得医疗器械有限公司 | 苏州苏南捷迈得医疗器械有限公司 | 6823 | 各省份中标(挂网)价
1337 | 00008996 | 掌指骨接骨板 | 纯钛 | 各种规格型号 | 金属接骨板（直型掌骨板） | 国械注准20153460354 | 2-13孔 | ZSQ08 | 纯钛 | 块 | 1 | 6 | 6 | 常州华森医疗器械有限公司 | 常州华森医疗器械有限公司 | 2014.50 | 各省份中标(挂网)价
1338 | 00008944 | 锁定螺钉 | 钛合金 | 直径＞4mm | 锁定螺钉HC6.0（Ⅱ型） | 国械注准20153462203 | HC 6.0¡Á5 | HCZ01 | 进口钛合金 | 枚 | 1 | 1 | 1 | 天津市康尔医疗器械有限公司 | 天津市康尔医疗器械有限公司 | 730 | 公立医疗机构供货价
1339 | 00008946 | 单向胸腰椎前路椎体螺钉 | 钛合金 | 各种规格型号 | SolidFix带齿螺栓 | 国食药监械（准）字2013第3460026号 | 直径：7.0mm，长度：25-60mm （每隔5mm为一规格） | GXD | 钛合金 | 支 | 1 | 8 | 8 | 常州市康辉医疗器械有限公司 | 常州市康辉医疗器械有限公司 | 800 | 各省份中标(挂网)价
1340 | 00008950 | 其它桡骨接骨板 | 各种材质 | 各种规格型号 | 尺桡骨接骨板 | 国械注准20153461530 | 2~12孔(左右) | YRYQ02 | 不锈钢 | 块 | 1 | 8 | 8 | 苏州欣荣博尔特医疗器械有限公司 | 苏州欣荣博尔特医疗器械有限公司 | 4200 | 各省份中标(挂网)价
1341 | 00006163 | 肱骨近端锁定加压接骨板解剖型（分左右） | 纯钛 | 各种规格型号 | 肱骨近端异型（解剖）锁定钢板 （纯钛） | 国食药监械（准）字2013第3461832号 | 左、右1~20孔（不包括头部孔），每隔1孔为一规格 | YJBL08 | 纯钛 | 块 | 1 | 12 | 12 | 苏州苏南捷迈得医疗器械有限公司 | 苏州苏南捷迈得医疗器械有限公司 | 13889.8 | 各省份中标(挂网)价
1342 | 00006165 | 股骨近端锁定加压接骨板 | 纯钛 | 各种规格型号 | 锁定金属接骨板 | 国食药监械（准）字2013第3461035号 | 锥螺纹，2-20孔，左右 | 股骨近端外侧接骨板III（锥螺纹） | 纯钛 | 块 | 1 | 12 | 12 | 创生医疗器械（中国）有限公司 | 创生医疗器械（中国）有限公司 | 5668.49 | 各省份中标(挂网)价
1343 | 00006156 | 直型动力加压接骨板 | 纯钛 | 各种规格型号 | 金属接骨板（股骨直型加压接骨板） | 国械注准20153460354 | 4-18孔 | ZSQ03 | 纯钛 | 块 | 1 | 11 | 11 | 常州华森医疗器械有限公司 | 常州华森医疗器械有限公司 | 8260 | 各省份中标(挂网)价
1344 | 00009322 | 腰椎钛网 | 钛合金 | 各种规格型号 | 钛网融合器 | 国食药监械(进)字2013第3463268号 | 圆形钛网, 直径25毫米 x 长100毫米；圆形钛网, 直径19毫米 x 90毫米 | 905-251；905-199 | 钛合金 | 个 | 1 | 2 | 2 | Medtronic Sofamor Danek USA，lnc. | 美敦力（上海）管理有限公司 | 13000 | 各省份中标(挂网)价
1345 | 00009324 | 胫骨近端内侧锁定加压接骨板 | 不锈钢 | 各种规格型号 | 解剖型金属锁定接骨板(重建T型) | 国械注准20153461768 | 2~18孔 | YSL09 | 不锈钢 | 块 | 1 | 7 | 7 | 苏州欣荣博尔特医疗器械有限公司 | 苏州欣荣博尔特医疗器械有限公司 | 12430 | 各省份中标(挂网)价
1346 | 00009325 | 胸腰椎前路横向连接器 | 钛合金 | 各种规格型号 | 横连双钩 | 国食药监械（准）字2014第3460715号 | 直径：3.5-6.5mm，间隔：0.5mm ；长度：8-40mm,间隔5mm. | FJQG1 | 钛合金 | 个 | 1 | 6 | 6 | 北京市富乐科技开发有限公司 | 北京市富乐科技开发有限公司 | 3700 | 各省份中标(挂网)价
1347 | 00008997 | 其它股骨接骨板 | 各种材质 | 各种规格型号 | 股骨直型LCP | 国械注准20143462274 | 孔数：4-18孔，长度：95-375mm（每20递增），宽度：17mm，厚度：5、5.5mm | ZP（Z）03 | 纯钛 | 块 | 1 | 8 | 8 | 武汉德骼拜尔外科植入物有限公司 | 武汉德骼拜尔外科植入物有限公司 | 8500 | 各省份中标(挂网)价
1348 | 00009044 | 锁定螺钉 | 钛合金 | 直径＞4mm | 锁定螺钉HS6.0（Ⅰ型） | 国械注准20153462203 | HS 6.0×50～HS 6.0×120（5mm递增） | HSZ02 | 进口钛合金 | 枚 | 1 | 1 | 1 | 天津市康尔医疗器械有限公司 | 天津市康尔医疗器械有限公司 | 1050 | 公立医疗机构供货价
1349 | 00009054 | 肱骨干逆行交锁髓内钉 | 不锈钢 | 各种规格型号 | 金属带锁髓内钉 | 国食药监械（准）字2013第3460561号 | 不锈钢，M6 | 肱骨逆行髓内钉-封帽 | 不锈钢 | 个 | 1 | 1 | 1 | 创生医疗器械（中国）有限公司 | 创生医疗器械（中国）有限公司 | 90 | 各省份中标(挂网)价
1350 | 00009055 | 肱骨干交锁髓内钉 | 钛合金 | 各种规格型号 | 金属带锁髓内钉 | 国食药监械（准）字2013第3460561号 | 钛合金，直径：6/6.5/7/7.5/8/8.5/9，长度：100-320，每间隔5mm为一规格 | II型肱骨髓内钉-髓腔钉 | 钛合金 | 枚 | 1 | 28 | 28 | 创生医疗器械（中国）有限公司 | 创生医疗器械（中国）有限公司 | 4972.8 | 各省份中标(挂网)价
1351 | 00009100 | 其它胫骨接骨板 | 各种材质 | 各种规格型号 | 胫骨直型LCP | 国械注准20143462274 | 孔数：4-16孔，长度：92-332mm（每20递增），宽度：14mm，厚度：4、4.5mm | ZP（Z）03 | 纯钛 | 块 | 1 | 8 | 8 | 武汉德骼拜尔外科植入物有限公司 | 武汉德骼拜尔外科植入物有限公司 | 6970 | 各省份中标(挂网)价
1352 | 00009161 | 掌指骨锁定加压接骨板 | 纯钛 | 各种规格型号 | 链式T型锁定板-2 | 国食药监械（准）字2014第3461291号（更） | 4～10孔，每隔一孔为一规格 | SDP-82 | 纯钛 | 块 | 1 | 4 | 4 | 江苏百易得医疗科技有限公司 | 江苏百易得医疗科技有限公司 | 7480 | 各省份中标(挂网)价
1353 | 00009166 | 股骨近端锁定加压接骨板 | 纯钛 | 各种规格型号 | 股骨近端锁定接骨板 | 国械注准20153461359 | 2~16孔 | YGJL01 | 纯钛 | 块 | 1 | 11 | 11 | 苏州欣荣博尔特医疗器械有限公司 | 苏州欣荣博尔特医疗器械有限公司 | 10387 | 各省份中标(挂网)价
1354 | 00009168 | 对称型胫骨平台 | 钛合金 | 各种规格型号 | 胫骨基座;沟槽式 | 国械注许20153460001 | #1特小;#2小;#3中;#4大;#5特大;#6超特大 | 2201-3010;2201-3020;2201-3030;2201-3040;2201-3050;2201-3060 | 钛合金 | 个 | 1 | 6 | 6 | 联合骨科器材股份有限公司 | 联贸医疗用品技术（上海）有限公司 | 4981.8 | 公立医疗机构供货价
1355 | 00009169 | 固定夹 | 铝合金 | 各种规格型号 | 镶嵌式外固定支架 | 苏食药监械（准）字2014第2100390号 | 铝，XV型，直径：3/3，4/4，3/4，4/5，5/5，5/8，6/6，8/8，10/10 | 镶嵌式外固定支架-杆-杆固定夹（XV型） | 铝 | 个 | 1 | 3 | 3 | 创生医疗器械（中国）有限公司 | 创生医疗器械（中国）有限公司 | 900 | 各省份中标(挂网)价
1356 | 00006167 | 股骨近端锁定加压接骨板 | 纯钛 | 各种规格型号 | 锁定金属接骨板 | 国食药监械（准）字2013第3461035号 | 灭菌，锥螺纹，2-20孔，左右 | 股骨近端外侧接骨板III（锥螺纹）（灭菌） | 纯钛 | 块 | 1 | 10 | 10 | 创生医疗器械（中国）有限公司 | 创生医疗器械（中国）有限公司 | 8425.95 | 各省份中标(挂网)价
1357 | 00006169 | 肱骨近端锁定加压接骨板解剖型（分左右） | 不锈钢 | 各种规格型号 | 肱骨近端异型（解剖）锁定钢板（不锈钢） | 国食药监械（准）字2013第3461832号 | 左、右1~20孔（不包括头部孔），每隔1孔为一规格 | YJBL08 | 不锈钢 | 块 | 1 | 12 | 12 | 苏州苏南捷迈得医疗器械有限公司 | 苏州苏南捷迈得医疗器械有限公司 | 4300 | 各省份中标(挂网)价
1358 | 00006173 | 其它外固定 | 各种材质 | 各种规格型号 | 5孔钢针固定夹 | 鄂食药监械(准)字2012第2100995号 | KW8型(系列) | KW8P-J050 | 非金属 | 个 | 1 | 1 | 1 | 武汉康斯泰德科技有限公司 | 武汉康斯泰德科技有限公司 | 1000 | 各省份中标(挂网)价
1359 | 00006175 | 股骨远端锁定加压接骨板 | 纯钛 | 各种规格型号 | 锁定金属接骨板 | 国食药监械（准）字2013第3461035号 | 锥螺纹，2-18孔，左右 | 股骨远端接骨板II（锥螺纹） | 纯钛 | 块 | 1 | 20 | 20 | 创生医疗器械（中国）有限公司 | 创生医疗器械（中国）有限公司 | 7551.6 | 各省份中标(挂网)价
1360 | 00006182 | 直型锁定加压接骨板 | 纯钛 | 各种规格型号 | 股骨直型锁定板（Ⅴ型） | 国械注准20153462203 | 孔数：4孔-20孔，长度：84-372（16mm一规格），宽度：19.5，厚度：5、5.5 | ZSDZ05 | 进口纯钛 | 片 | 1 | 1 | 1 | 天津市康尔医疗器械有限公司 | 天津市康尔医疗器械有限公司 | 8357 | 公立医疗机构供货价
1361 | 00008482 | 胸腰椎后路万向长尾椎弓根螺钉 | 钛合金 | 各种规格型号 | UP长臂万向钉 | 国食药监械（准）字2014第3460714号 | 直径：3.5-8.5mm，间隔0.5mm；长度：10-100mm,间隔：5mm l=3.5-7.0 | FJD3 | 钛合金 | 枚 | 1 | 9 | 9 | 北京市富乐科技开发有限公司 | 北京市富乐科技开发有限公司 | 2805 | 各省份中标(挂网)价
1362 | 00008484 | 其它骨科耗材 | 各种材质 | 各种规格型号 | 人工硬脊膜 | 国食药监械（准）字2013第3460505号 | 30¡Á40 | SJ | I型胶原 | 片 | 1 | 1 | 1 | 北京天新福医疗器材有限公司 | 北京天新福医疗器材有限公司 | 3145 | 各省份中标(挂网)价
1363 | 00008489 | 半螺纹松质骨螺钉 | 钛合金 | 直径＞4mm | 6.5mm半螺纹松质骨螺钉钛合金 | 国食药监械（准）字2013第3461115号 | 直径6.5mm,16mm-120mm每1mm为一规格 | HBQ(Z) | 钛合金 | 枚 | 1 | 53 | 53 | 嘉思特华剑医疗器材（天津）有限公司 | 嘉思特华剑医疗器材（天津）有限公司 | 90 | 各省份中标(挂网)价
1364 | 00008811 | 股骨远端微创锁定加压接骨板 | 纯钛 | 各种规格型号 | 锁定金属接骨板 | 国食药监械（准）字2013第3461033号 | 5～20孔，左右，锥螺纹 | 股骨远端外侧接骨板Ⅴ（LISS-DF） | 纯钛 | 块 | 1 | 10 | 10 | 常州奥斯迈医疗器械有限公司 | 常州奥斯迈医疗器械有限公司 | 9180 | 各省份中标(挂网)价
1365 | 00008819 | 掌指骨接骨板 | 纯钛 | 各种规格型号 | 指掌加压中T型接骨板（头2孔） | 国食药监械（准）字2013第3460575号 | 5-10孔 | YSQ(Z)172 | 纯钛 | 块 | 1 | 6 | 6 | 浙江广慈医疗器械有限公司 | 浙江广慈医疗器械有限公司 | 2400 | 各省份中标(挂网)价
1366 | 00008820 | 固定臂 | 铝合金 | 各种规格型号 | 股骨近端支架 | 苏械注准20152100408 | — | Ⅰ-01 | 铝合金&不锈钢 | 付 | 1 | 1 | 1 | 江苏百易得医疗科技有限公司 | 江苏百易得医疗科技有限公司 | 9700 | 各省份中标(挂网)价
1367 | 00004606 | 普通空心螺钉 | 钛合金 | 直径≤4mm | 半螺纹空心螺钉 | 国食药监械（准）字2013第3460265号/国械注准20153461912 | 直径：3.5 | AZX-YJQ | 钛合金 | 支 | 1 | 7 | 7 | 北京贝思达生物技术有限公司 | 北京贝思达生物技术有限公司 | 1650 | 公立医疗机构供货价
1368 | 00004607 | 普通空心螺钉 | 钛合金 | 直径≤4mm | 半螺纹空心螺钉 | 国食药监械（准）字2013第3460265号/国械注准20153461912 | 直径：4.0 | AZX-YJQ | 钛合金 | 支 | 1 | 7 | 7 | 北京贝思达生物技术有限公司 | 北京贝思达生物技术有限公司 | 2600 | 公立医疗机构供货价
1369 | 00026047 | 胫骨干交锁髓内钉 | 钛合金 | 各种规格型号 | 胫骨髓内钉封帽，灭菌 | 国食药监械(进)字2014第3460840号 | 0mm/5mm/10mm/15mm | 47-2487-005-00/47-2487-005-05/47-2487-005-10/47-2487-005-15 | TI 6A 14V 合金 | 个 | 1 | 4 | 4 | 美国捷迈公司（Zimmer,Inc.） | 捷迈（上海）医疗国际贸易有限公司 | 2160 | 各省份中标(挂网)价
1370 | 00004321 | 股骨近端髓内钉 | 钛合金 | 各种规格型号 | 加长PFNA髓内钉 | 国食药监械（准）字2012第3461128号/ 国械注准20153461353 | 主钉长度范围（mm）100～500（最小间隔5）、直径（mm）4～13（最小间隔0.5） | TSSDQ/TSSDQ01 | 钛合金 | 支 | 1 | 42 | 42 | 北京贝思达生物技术有限公司 | 北京贝思达生物技术有限公司 | 14300 | 公立医疗机构供货价
1371 | 00006189 | 肱骨远端锁定加压接骨板 | 不锈钢 | 各种规格型号 | 肱骨远端Y型异型锁定板（不锈钢） | 国食药监械（准）字2013第3461832号 | 左、右1~20孔（不包括头部孔），每隔1孔为一规格 | YJBL09 | 不锈钢 | 块 | 1 | 10 | 10 | 苏州苏南捷迈得医疗器械有限公司 | 苏州苏南捷迈得医疗器械有限公司 | 4500 | 各省份中标(挂网)价
1372 | 00006192 | 肱骨远端动力加压接骨板 | 纯钛 | 各种规格型号 | 肱骨远端内侧钢板（纯钛） | 国食药监械（准）字2013第3461830号 | (119-191)*(10-16)孔 | YSZQ27 | 纯钛 | 块 | 1 | 18 | 18 | 天津市威曼生物材料有限公司 | 天津市威曼生物材料有限公司 | 3510.5 | 各省份中标(挂网)价
1373 | 00006196 | 股骨远端锁定加压接骨板 | 纯钛 | 各种规格型号 | 锁定金属接骨板 | 国食药监械（准）字2013第3461035号 | 灭菌，锥螺纹，2-20孔，左右 | 股骨远端外侧接骨板IV（锥螺纹）（灭菌） | 纯钛 | 块 | 1 | 14 | 14 | 创生医疗器械（中国）有限公司 | 创生医疗器械（中国）有限公司 | 9878 | 各省份中标(挂网)价
1374 | 00008492 | 胫骨远端外侧锁定加压接骨板 | 纯钛 | 各种规格型号 | 锁定金属接骨板 | 国食药监械（准）字2013第3461033号 | 4～20孔，左右，直螺纹 | 3.5胫骨远端外侧接骨板II | 纯钛 | 块 | 1 | 18 | 18 | 常州奥斯迈医疗器械有限公司 | 常州奥斯迈医疗器械有限公司 | 2853.4 | 各省份中标(挂网)价
1375 | 00008494 | 翻修型股骨髁 | 钴铬钼合金 | 各种规格型号 | 股骨部件;稳定加强型 | 国械注许20143460183 | #1;left;#2;left;#3;left;#4;left;#5;left;#6;left;#1;right;#2;right;#3;right;#4;right;#5;right;#6;right | 2103-5110;2103-5120;2103-5130;2103-5140;2103-5150;2103-5160;2103-5210;2103-5220;2103-5230;2103-5240;2103-5250;2103-5260 | 钴铬钼合金 | 个 | 1 | 12 | 12 | 联合骨科器材股份有限公司 | 联贸医疗用品技术（上海）有限公司 | 18700 | 各省份中标(挂网)价
1376 | 00008497 | 锁定螺钉 | 钛合金 | 直径＞4mm | 锁定螺钉HS4.5（Ⅰ型） | 国械注准20153462203 | HS 4.5×10～HS 4.5×100（2mm递增） | HSZ01 | 进口钛合金 | 枚 | 1 | 1 | 1 | 天津市康尔医疗器械有限公司 | 天津市康尔医疗器械有限公司 | 850 | 公立医疗机构供货价
1377 | 00008499 | 掌指骨接骨板 | 纯钛 | 各种规格型号 | 直型接骨板-1.5微型 | 国械注准20153462221 | 3-26 | ZB06 | 纯钛 | 块 | 1 | 24 | 24 | 北京理贝尔生物工程研究所有限公司 | 北京理贝尔生物工程研究所有限公司 | 2200 | 各省份中标(挂网)价
1378 | 00008656 | 胸腰椎前路固定板 | 钛合金 | 各种规格型号 | SolidFix高胸段前路板 | 国食药监械（准）字2013第3460026号 | 长度：70、80、90mm | GXC-III | 钛合金 | 块 | 1 | 3 | 3 | 常州市康辉医疗器械有限公司 | 常州市康辉医疗器械有限公司 | 6473 | 各省份中标(挂网)价
1379 | 00008650 | 股骨近端锁定加压接骨板 | 纯钛 | 各种规格型号 | 股骨近端锁定板-2 | 国食药监械（准）字2014第3461291号（更） | 4～18孔(头部3孔)，左右，每隔一孔为一规格，纯钛 | SDP-35 | 纯钛 | 块 | 1 | 12 | 12 | 江苏百易得医疗科技有限公司 | 江苏百易得医疗科技有限公司 | 8750 | 各省份中标(挂网)价
1380 | 00008651 | 普通空心螺钉 | 钛合金 | 直径≤4mm | 4.0mm空心钉钛合金 | 国食药监械（准）字2013第3461995号 | 4.0×20、22、24、26、28、30、32、34、36、38、40、45、50、55、60、65、70、75、80mm | KXDⅢ | 钛合金 | 枚 | 1 | 19 | 19 | 嘉思特华剑医疗器材（天津）有限公司 | 嘉思特华剑医疗器材（天津）有限公司 | 900.6 | 各省份中标(挂网)价
1381 | 00005204 | 掌指骨接骨板 | 纯钛 | 各种规格型号 | 直型金属接骨板 | 国械注准20153461488 | 3～10孔 | 2.5LC-DCP接骨板 | 纯钛 | 块 | 1 | 6 | 6 | 常州奥斯迈医疗器械有限公司 | 常州奥斯迈医疗器械有限公司 | 1980 | 各省份中标(挂网)价
1382 | 00005206 | 肱骨近端锁定加压接骨板解剖型（分左右） | 纯钛 | 各种规格型号 | 锁定肱骨近端钢板（Ⅱ型）（纯钛） | 国械注准20153461363 | （62-182）*（2-12）孔 | YSB02-01 | 纯钛 | 块 | 1 | 16 | 16 | 天津市威曼生物材料有限公司 | 天津市威曼生物材料有限公司 | 9490 | 各省份中标(挂网)价
1383 | 00005207 | 肱骨近端锁定加压接骨板 | 纯钛 | 各种规格型号 | 锁定肱骨近端钢板（Ⅲ型）（纯钛） | 国械注准20153461363 | （107-191）*（3-9）孔 | YSB03-01 | 纯钛 | 块 | 1 | 7 | 7 | 天津市威曼生物材料有限公司 | 天津市威曼生物材料有限公司 | 11560 | 各省份中标(挂网)价
1384 | 00005484 | 直型动力加压接骨板 | 纯钛 | 各种规格型号 | 加压和保护性接骨板（股骨加压钢板）-纯钛 | 国食药监械（准）字2012第3461467号（更） | 孔数：4-18孔 每一孔为规格 | ZSQ02 | 纯钛 | 块 | 1 | 13 | 13 | 江苏艾迪尔医疗科技股份有限公司 | 江苏艾迪尔医疗科技股份有限公司 | 5872 | 各省份中标(挂网)价
1385 | 00005500 | 掌指骨接骨板 | 纯钛 | 各种规格型号 | 金属接骨板（商品名：保护性、支持接骨板） | 国食药监械（准）字2013第3460555号 | 3孔、4孔、5孔、6孔、7孔、8孔、9孔、10孔，左右 | 1.5微型髁接骨板 | 纯钛 | 块 | 1 | 6 | 6 | 常州奥斯迈医疗器械有限公司 | 常州奥斯迈医疗器械有限公司 | 1980 | 各省份中标(挂网)价
1386 | 00005541 | 直型动力加压接骨板 | 纯钛 | 各种规格型号 | 加压和保护性接骨板（限制性股骨加压钢板）-纯钛 | 国食药监械（准）字2012第3461467号（更） | 孔数：4-18孔 每一孔为规格 | ZSQ04 | 纯钛 | 块 | 1 | 12 | 12 | 江苏艾迪尔医疗科技股份有限公司 | 江苏艾迪尔医疗科技股份有限公司 | 6050 | 各省份中标(挂网)价
1387 | 00006200 | 锁骨干锁定加压接骨板 | 不锈钢 | 各种规格型号 | 锁骨S型锁定钢板（不锈钢） | 国食药监械（准）字2013第3461832号 | 左、右1~20孔（不包括头部孔），每隔1孔为一规格 | YJBL10 | 不锈钢 | 块 | 1 | 10 | 10 | 苏州苏南捷迈得医疗器械有限公司 | 苏州苏南捷迈得医疗器械有限公司 | 5310 | 各省份中标(挂网)价
1388 | 00006221 | 股骨远端锁定加压接骨板 | 纯钛 | 各种规格型号 | 锁定金属接骨板 | 国食药监械（准）字2013第3461035号 | 锥形加压螺纹，2-20孔，左右 | 股骨远端外侧接骨板IV（锥形加压螺纹） | 纯钛 | 块 | 1 | 14 | 14 | 创生医疗器械（中国）有限公司 | 创生医疗器械（中国）有限公司 | 8075 | 各省份中标(挂网)价
1389 | 00006293 | 松质骨交锁螺钉 | 钛合金 | 各种规格型号 | 金属交锁髓内钉（拉力钉)-钛合金 | 国食药监械（准）字2014第3461182号 | 直径：6.5mm，长度：20-120mm（每1mm为一规格） | SDJDS02 | 钛合金 | 根 | 1 | 13 | 13 | 江苏艾迪尔医疗科技股份有限公司 | 江苏艾迪尔医疗科技股份有限公司 | 680 | 各省份中标(挂网)价
1390 | 00009052 | 掌指骨接骨板 | 纯钛 | 各种规格型号 | 金属接骨板（T型指骨板） | 国械注准20153460353 | 2-12孔 | YSQ25 | 纯钛 | 块 | 1 | 6 | 6 | 常州华森医疗器械有限公司 | 常州华森医疗器械有限公司 | 2014.50 | 各省份中标(挂网)价
1391 | 00009053 | 动力髋/髁接骨板 | 纯钛 | 各种规格型号 | 鹅头接骨板（135°） | 国食药监械（准）字2014第3461072号 | 3-18孔 | 动力髋 | 纯钛 | 块 | 1 | 10 | 10 | 浙江广慈医疗器械有限公司 | 浙江广慈医疗器械有限公司 | 4710 | 各省份中标(挂网)价
1392 | 00009057 | 掌指骨锁定加压接骨板 | 纯钛 | 各种规格型号 | 金属直型锁定接骨板 | 国械注准20153461358 | 2~10孔 | ZSL11 | 纯钛 | 块 | 1 | 12 | 12 | 苏州欣荣博尔特医疗器械有限公司 | 苏州欣荣博尔特医疗器械有限公司 | 3306 | 各省份中标(挂网)价
1393 | 00009081 | 桡骨远端万向锁定加压接骨板 | 纯钛 | 各种规格型号 | 桡骨远端掌侧双柱锁定板-3 | 国食药监械（准）字2014第3461291号（更） | 2～6孔(头部7孔)，左右，每隔一孔为一规格 | SDP-71 | 纯钛 | 块 | 1 | 8 | 8 | 江苏百易得医疗科技有限公司 | 江苏百易得医疗科技有限公司 | 9000 | 各省份中标(挂网)价
1394 | 00008322 | 其它尺骨接骨板 | 各种材质 | 各种规格型号 | 锁定金属接骨板 | 国食药监械（准）字2013第3461033号 | 2～16孔，左右，锥形加压螺纹（灭菌） | 尺骨近端背侧接骨板II | 纯钛 | 块 | 1 | 12 | 12 | 常州奥斯迈医疗器械有限公司 | 常州奥斯迈医疗器械有限公司 | 10385.31 | 各省份中标(挂网)价
1395 | 00008321 | 掌指骨锁定加压接骨板 | 纯钛 | 各种规格型号 | 掌骨直型锁定钢板（纯钛） | 国食药监械（准）字2013第3461832号 | 2~18孔，每隔1孔为一规格 | ZJBS06（窄型） | 纯钛 | 块 | 1 | 6 | 6 | 苏州苏南捷迈得医疗器械有限公司 | 苏州苏南捷迈得医疗器械有限公司 | 11500 | 各省份中标(挂网)价
1396 | 00008324 | 股骨干顺行交锁髓内钉 | 钛合金 | 各种规格型号 | 伽玛（γ）型带锁髓内钉 | 国食药监械（准）字2013第3461603号 | 空心，直径：9.5/10/11/12，长度：240 | 标准γ-II型髓腔钉 | 钛合金 | 根 | 1 | 4 | 4 | 创生医疗器械（中国）有限公司 | 创生医疗器械（中国）有限公司 | 2436 | 各省份中标(挂网)价
1397 | 00008325 | 其它桡骨接骨板 | 各种材质 | 各种规格型号 | 偏T型接骨板 纯钛 | 国食药监械（准）字2014第3460447号 | 1.5×10×5、1.5×10×6、1.5×10×7、1.5×10×8、1.5×10×9、1.5×10×10 | YSQ(Z)06 | 纯钛 | 块 | 1 | 12 | 12 | 嘉思特华剑医疗器材（天津）有限公司 | 嘉思特华剑医疗器材（天津）有限公司 | 4420 | 各省份中标(挂网)价
1398 | 00008327 | 锁定螺钉 | 钛合金 | 直径≤4mm | 锁定螺钉HC3.5（Ⅰ型） | 国械注准20153462203 | HC 3.5×50～HC 3.5×80（5mm递增） | HCZ01 | 进口钛合金 | 枚 | 1 | 1 | 1 | 天津市康尔医疗器械有限公司 | 天津市康尔医疗器械有限公司 | 726.49 | 公立医疗机构供货价
1399 | 00008328 | 其它肱骨接骨板 | 各种材质 | 各种规格型号 | 锁定金属接骨板 | 国食药监械（准）字2013第3461033号 | 2～20孔（短型），锥形加压螺纹 | 3.5肱骨近端外侧接骨板Ⅱ | 纯钛 | 块 | 1 | 1 | 1 | 常州奥斯迈医疗器械有限公司 | 常州奥斯迈医疗器械有限公司 | 3612.5 | 各省份中标(挂网)价
1400 | 00005548 | 掌指骨接骨板 | 纯钛 | 各种规格型号 | 金属接骨板（商品名：保护性、支持接骨板） | 国食药监械（准）字2013第3460555号 | 3孔、4孔、5孔、6孔、7孔、8孔、9孔、10孔 | 1.5T型接骨板 | 纯钛 | 块 | 1 | 7 | 7 | 常州奥斯迈医疗器械有限公司 | 常州奥斯迈医疗器械有限公司 | 1980 | 各省份中标(挂网)价
1401 | 00005549 | 颈椎前路其它锁定板 | 钛合金 | ≤6孔 | Frontlock-3钢板 | 国食药监械（准）字2013第3461774号 | 17,19,21,23,25,27.5,30,32.5,35,37.5,40,42.5,45,47.5,50,52.5,55,57.5,60,62.5 | DB4Z | 钛合金 | 个 | 1 | 20 | 20 | 常州鼎健医疗器械有限公司 | 常州鼎健医疗器械有限公司 | 15626.4 | 各省份中标(挂网)价
1402 | 00005550 | 1/3管型接骨板 | 纯钛 | 各种规格型号 | 加压和保护性接骨板（1/3管钢板）-纯钛 | 国食药监械（准）字2012第3461467号（更） | 孔数：2-12孔 每一孔为规格（板宽厚10mm*1.5mm） | ZSQ05 | 纯钛 | 块 | 1 | 10 | 10 | 江苏艾迪尔医疗科技股份有限公司 | 江苏艾迪尔医疗科技股份有限公司 | 2326 | 各省份中标(挂网)价
1403 | 00005554 | 颈椎前路螺钉锁定板 | 钛合金 | ≤6孔 | 钢板 | 国食药监械（准）字2013第3461774号 | 17,19,21,23,25，27.5,30,32.5,35,37.5,40,42.5,45,47.5 | DB4Z | 钛合金 | 个 | 1 | 23 | 23 | 常州鼎健医疗器械有限公司 | 常州鼎健医疗器械有限公司 | 15177.6 | 各省份中标(挂网)价
1404 | 00005566 | 掌指骨接骨板 | 纯钛 | 各种规格型号 | 金属接骨板（商品名：保护性、支持接骨板） | 国食药监械（准）字2013第3460555号 | 3孔、4孔、5孔、6孔、7孔、8孔、9孔、10孔、11孔、12孔、13孔、14孔、15孔 | 2.0T型接骨板（头部三孔） | 纯钛 | 块 | 1 | 6 | 6 | 常州奥斯迈医疗器械有限公司 | 常州奥斯迈医疗器械有限公司 | 1980 | 各省份中标(挂网)价
1405 | 00014802 | 肋骨髓内板 | 钛合金 | 各种规格型号 | 形状记忆环抱接骨板 | 国食药监械（准）字2013第3460029号 | JHB 6H11-60（无菌）、JHB 6H12-60（无菌）、JHB 6H13-60（无菌）、JHB 6H14-60（无菌）、JHB 6H15-60（无菌）、JHB 6H16-60（无菌） | JHBH型 | 镍钛合金 | 个 | 1 | 6 | 6 | 上海昕昌记忆合金科技有限公司 | 上海昕昌记忆合金科技有限公司 | 5630 | 各省份中标(挂网)价
1406 | 00007835 | 对称型胫骨平台 | 钴铬钼合金 | 各种规格型号 | 胫骨托（标准） | 国械注准20153461922 | 2#、4#、6#、8#、10#、12# | 2#、4#、6#、8#、10#、12# | 铸造钴铬钼合金 | 个 | 1 | 6 | 6 | 德州金约应医疗器械有限公司 | 德州金约应医疗器械有限公司 | 11000 | 各省份中标(挂网)价
1407 | 00009058 | 掌指骨锁定加压接骨板 | 纯钛 | 各种规格型号 | 锁定金属接骨板 | 国食药监械（准）字2013第3461033号 | 3～8孔，锥螺纹 | 2.5T型背侧接骨板 | 纯钛 | 块 | 1 | 3 | 3 | 常州奥斯迈医疗器械有限公司 | 常州奥斯迈医疗器械有限公司 | 4398 | 各省份中标(挂网)价
1408 | 00007734 | 其它通用型接骨板 | 各种材质 | 各种规格型号 | 桥接-固定块04（单棒双孔） | 国食药监械（准）字2013第3461814号 | Ф2.0-Ф6.5 | QZX04-04-01 | 钛合金 | 件 | 1 | 5 | 5 | 天津市威曼生物材料有限公司 | 天津市威曼生物材料有限公司 | 4075 | 各省份中标(挂网)价
1409 | 00008329 | 掌指骨接骨板 | 纯钛 | 各种规格型号 | 指骨接骨板 纯钛 | 国食药监械（准）字2014第3460447号 | 1.0×5×4、1.0×5×5、1.0×5×6、1.0×5×7、1.0×5×8 | YSQ(Z)02 | 纯钛 | 块 | 1 | 10 | 10 | 嘉思特华剑医疗器材（天津）有限公司 | 嘉思特华剑医疗器材（天津）有限公司 | 5900 | 各省份中标(挂网)价
1410 | 00008330 | 股骨干顺行交锁髓内钉 | 钛合金 | 各种规格型号 | 伽玛（γ）型带锁髓内钉 | 国食药监械（准）字2013第3461603号 | 直径：7.5，L=50-150，每间隔5mm为一规格 | γ-II型拉力螺钉 | 钛合金 | 枚 | 1 | 12 | 12 | 创生医疗器械（中国）有限公司 | 创生医疗器械（中国）有限公司 | 790 | 各省份中标(挂网)价
1411 | 00008331 | 其它桡骨接骨板 | 各种材质 | 各种规格型号 | 小T形接骨板（头4孔） | 国食药监械（准）字2013第3460575号 | 3-10孔 | YSQ(Z)26 | 纯钛 | 块 | 1 | 6 | 6 | 浙江广慈医疗器械有限公司 | 浙江广慈医疗器械有限公司 | 2280 | 各省份中标(挂网)价
1412 | 00008332 | 股骨远端动力加压接骨板 | 纯钛 | 各种规格型号 | 股骨远端外侧接骨板 纯钛 | 国食药监械（准）字2014第3460447号 | 5.5×17×13、5.5×17×14、5.5×17×15、5.5×17×16、5.5×17×17、5.5×17×18、5.5×17×19、5.5×17×20、5.5×17×21 | YSQ(Z)22 | 纯钛 | 块 | 1 | 18 | 18 | 嘉思特华剑医疗器材（天津）有限公司 | 嘉思特华剑医疗器材（天津）有限公司 | 6872 | 各省份中标(挂网)价
1413 | 00005568 | 髌骨接骨板 | 不锈钢 | 各种规格型号 | 髌骨钢板（髌骨钢板）-不锈钢 | 国食药监械（准）字2012第3461437号（更） | 长度：51-54，厚度：2.0、2.5，宽度12.5 | 大 | 不锈钢 | 块 | 1 | 1 | 1 | 江苏艾迪尔医疗科技股份有限公司 | 江苏艾迪尔医疗科技股份有限公司 | 4678 | 各省份中标(挂网)价
1414 | 00005572 | 颈椎前路翻修钉 | 钛合金 | 各种规格型号 | 螺钉 | 国食药监械（准）字2013第3461774号 | 4.0*（8,9，10,11,12,13,14,15,16,17,18,19,20,21,22,23,24,25,26,27,28,29,30,31,32） | DB4Z | 钛合金 | 个 | 1 | 25 | 25 | 常州鼎健医疗器械有限公司 | 常州鼎健医疗器械有限公司 | 1443.3 | 各省份中标(挂网)价
1415 | 00005573 | 半螺纹松质骨螺钉 | 钛合金 | 直径≤4mm | 松质骨螺钉（半螺纹） | 国食药监械（许）字2014第3460024号（更） | 4.0mm Dia. X 22.5-97.5mm | 1040-0303-20；1040-0303-22；1040-0303-24；1040-0303-26；1040-0303-28；1040-0303-30；1040-0303-32；1040-0303-34；1040-0303-36；1040-0303-38；1040-0303-40；1040-0303-42；1040-0303-44；1040-0303-46；1040-0303-48；1040-0303-50；1040-0303-52；1040-0303-54；1040-0303-55；1040-0303-56；1040-0303-58；1040-0303-60；1040-0303-65；1040-0303-70；1040-0303-75；1040-0303-80；1040-0303-85；1040-0303-90；1040-0303-95 | 钛合金 | 枚 | 1 | 29 | 29 | 爱派司生技股份有限公司 | 爱湃斯（上海）商贸有限公司 | 910 | 各省份中标(挂网)价
1416 | 00005592 | 桡骨远端掌侧锁定加压接骨板 | 纯钛 | 各种规格型号 | 锁定金属接骨板 | 国食药监械（准）字2013第3461035号 | 锥形加压螺纹，3-15孔，左右 | 桡骨远端接骨板（头部4孔）I（锥形加压螺纹） | 纯钛 | 块 | 1 | 12 | 12 | 创生医疗器械（中国）有限公司 | 创生医疗器械（中国）有限公司 | 5500 | 各省份中标(挂网)价
1417 | 00005597 | 动力髋/髁螺钉 | 钛合金 | 各种规格型号 | 金属鹅头接骨板（拉紧螺钉） | 国食药监械（准）字2013第3461202号 | M4、M5 | 拉紧螺钉 | 钛合金 | 枚 | 1 | 1 | 1 | 常州奥斯迈医疗器械有限公司 | 常州奥斯迈医疗器械有限公司 | 229.5 | 各省份中标(挂网)价
1418 | 00007983 | 颈椎前路可变角度钉 | 钛合金 | 各种规格型号 | Cervine 可调螺钉（圆头） | 国食药监械（准）字2013第3461420号 | 直径：4.0、4.5mm，长度13、15、17mm | GJF | 钛合金 | 支 | 1 | 6 | 6 | 常州市康辉医疗器械有限公司 | 常州市康辉医疗器械有限公司 | 469 | 各省份中标(挂网)价
1419 | 00007984 | 腓骨远端外侧锁定加压接骨板 | 不锈钢 | 各种规格型号 | 解剖型金属锁定接骨板钉系统（腓骨远端髁外侧锁定钢板）-不锈钢 | 国械注准 20153461024 | 孔数：3-11孔左、右（每一孔为一规格，不包括头部孔） | JSW104 | 不锈钢 | 块 | 1 | 18 | 18 | 江苏艾迪尔医疗科技股份有限公司 | 江苏艾迪尔医疗科技股份有限公司 | 5300 | 各省份中标(挂网)价
1420 | 00007986 | 胸腰椎后路单向长尾椎弓根螺钉 | 钛合金 | 各种规格型号 | 脊柱钉棒固定系统 | 国食药监械（准）字2013第3461011号 | 提拉钉，直径3.0、3.5、4.0、4.5、5.0、5.5、6.0、6.5、7.0、7.5、8.0、8.5、9.0mm，长度20-90mm | USS-CAII | 钛合金 | 枚 | 1 | 65 | 65 | 大博医疗科技股份有限公司 | 大博医疗科技股份有限公司 | 2800 | 各省份中标(挂网)价
1421 | 00009092 | 胫骨干交锁髓内钉 | 钛合金 | 各种规格型号 | 胫骨带锁髓内钉 | 国食药监械（准）字2013第3460850号 | 钛合金，TYJN-II型，L=20-100，每间隔1mm为一规格 | 胫骨带锁髓内钉-4.5锁钉（TYJN-II型） | 钛合金 | 枚 | 1 | 28 | 28 | 创生医疗器械（中国）有限公司 | 创生医疗器械（中国）有限公司 | 680 | 各省份中标(挂网)价
1422 | 00009091 | 锁骨远端锁定加压接骨板 | 钛合金 | 各种规格型号 | 远端锁骨钩骨板 | 国食药监械（许）字2014第3460135号 | 左/右；2孔、3孔、4孔、5孔、6孔、7孔、8孔、9孔、10孔、11孔、12孔、13孔、14孔 | 0002-0000-02；0002-0000-03；0002-0000-04；0002-0000-05；0002-0000-06；0002-0000-07；0002-0001-02；0002-0001-03；0002-0001-04；0002-0001-05；0002-0001-06；0002-0001-07；0002-0000-08；0002-0000-09；0002-0000-10；0002-0000-11；0002-0001-08；0002-0001-09；0002-0001-10；0002-0001-11；0002-0000-12；0002-0000-13；0002-0000-14；0002-0001-12；0002-0001-13；0002-0001-14 | 钛合金 | 块 | 1 | 26 | 26 | 爱派司生技股份有限公司 | 爱湃斯（上海）商贸有限公司 | 16783.2 | 各省份中标(挂网)价
1423 | 00009251 | 寰枢椎后路固定钉 | 钛合金 | 各种规格型号 | S4 C大角度螺钉 | 国食药监械（进）字2014第3460919号 | 4.0X50MM ¦ 4.0X52MM ¦ 4.0X54MM ¦ 4.0X56MM ¦ 4.0X10MM ¦ 4.0X12MM ¦ 4.0X14MM ¦ 4.0X16MM ¦ 4.0X18MM ¦ 4.0X20MM ¦ 4.0X22MM ¦ 4.0X24MM ¦ 4.0X26MM ¦ 4.0X28MM ¦ 4.0X30MM ¦ 4.0X32MM ¦ 4.0X34MM ¦ 4.0X36MM ¦ 4.0X38MM ¦ 4.0X40MM ¦ 4.0X42MM ¦ 4.0X44MM ¦ 4.0X46MM ¦ 4.0X48MM ¦ 4.0mm，螺纹40mm ¦ 4.0mm，螺纹42mm ¦ 4.0mm，螺纹44mm ¦ 4.0mm，螺纹46mm ¦ 4.0mm，螺纹48mm ¦ 4.0mm，螺纹50mm ¦ 4.0mm，螺纹52mm ¦ 4.0mm，螺纹54mm ¦ 4.0mm，螺纹56mm | SW121T ¦ SW122T ¦ SW123T ¦ SW124T ¦ SW141T ¦ SW142T ¦ SW143T ¦ SW144T ¦ SW145T ¦ SW146T ¦ SW147T ¦ SW148T ¦ SW149T ¦ SW150T ¦ SW151T ¦ SW152T ¦ SW153T ¦ SW154T ¦ SW155T ¦ SW156T ¦ SW157T ¦ SW158T ¦ SW159T ¦ SW160T ¦ SX440T ¦ SX442T ¦ SX444T ¦ SX446T ¦ SX448T ¦ SX450T ¦ SX452T ¦ SX454T ¦ SX456T | 钛合金 | 个 | 1 | 33 | 33 | Aesculap AG | 贝朗医疗（上海）国际贸易有限公司 | 7175 | 各省份中标(挂网)价
1424 | 00009328 | 胫骨近端内侧锁定加压接骨板 | 不锈钢 | 各种规格型号 | 解剖型金属锁定接骨板(重建L型) | 国械注准20153461768 | 2~18孔 | YSL13 | 不锈钢 | 块 | 1 | 14 | 14 | 苏州欣荣博尔特医疗器械有限公司 | 苏州欣荣博尔特医疗器械有限公司 | 6500 | 各省份中标(挂网)价
1425 | 00008670 | 普通空心螺钉 | 钛合金 | 直径＞4mm | 7.3mm空心钉钛合金 | 国食药监械（准）字2013第3461995号 | 7.3×30、35、40、45、50、55、60、65、70、75、80、85、90、95、100、105、110、115、120mm | KXDⅢ | 钛合金 | 枚 | 1 | 19 | 19 | 嘉思特华剑医疗器材（天津）有限公司 | 嘉思特华剑医疗器材（天津）有限公司 | 900.6 | 各省份中标(挂网)价
1426 | 00008671 | 其它腓骨接骨板 | 各种材质 | 各种规格型号 | 锁定金属接骨板 | 国食药监械（准）字2013第3461033号 | 3～20孔，左右，锥形加压螺纹（灭菌） | 腓骨远端外侧接骨板Ⅵ | 纯钛 | 块 | 1 | 20 | 20 | 常州奥斯迈医疗器械有限公司 | 常州奥斯迈医疗器械有限公司 | 10860 | 各省份中标(挂网)价
1427 | 00008672 | 锁定螺钉 | 钛合金 | 直径＞4mm | 锁定螺钉HS4.5（Ⅰ型） | 国械注准20153462203 | HS 4.5×10～HS 4.5×100（2mm递增） | HSZ02 | 进口钛合金 | 枚 | 1 | 1 | 1 | 天津市康尔医疗器械有限公司 | 天津市康尔医疗器械有限公司 | 850 | 公立医疗机构供货价
1428 | 00014726 | 克氏针 | 不锈钢 | 各种规格型号 | 克氏针（不锈钢无菌) | 鄂汉械备20150121号 | 直径：φ0.8、φ1.0、φ1.2、φ1.5、φ2、φ2.5,长度：40-300mm | 直径：φ0.8、φ1.0、φ1.2、φ1.5、φ2、φ2.5,长度：40-300mm | 不锈钢 | 支 | 1 | 20 | 20 | 武汉德骼拜尔外科植入物有限公司 | 武汉德骼拜尔外科植入物有限公司 | 410 | 各省份中标(挂网)价
1429 | 00005622 | 直型锁定加压接骨板 | 纯钛 | 各种规格型号 | 锁定接骨板（胫骨锁定钢板)-纯钛 | 国食药监械（准）字2012第3461468号（更） | 孔数：4-18孔 每一孔为规格 | ZSW02 | 纯钛 | 块 | 1 | 11 | 11 | 江苏艾迪尔医疗科技股份有限公司 | 江苏艾迪尔医疗科技股份有限公司 | 11083 | 各省份中标(挂网)价
1430 | 00005623 | 胫骨近端内侧锁定加压接骨板 | 纯钛 | 各种规格型号 | 锁定T型支撑重建钢板（纯钛） | 国械注准20153461363 | （52-180）*（2-10）孔 | YSB13-01 | 纯钛 | 块 | 1 | 16 | 16 | 天津市威曼生物材料有限公司 | 天津市威曼生物材料有限公司 | 11520 | 各省份中标(挂网)价
1431 | 00005627 | 胫骨近端外侧锁定加压接骨板 | 纯钛 | 各种规格型号 | 锁定高尔夫外侧钢板（II型）（纯钛） | 国械注准20153461363 | （81-337）*（2-18）孔 | YSB62-01 | 纯钛 | 块 | 1 | 26 | 26 | 天津市威曼生物材料有限公司 | 天津市威曼生物材料有限公司 | 12500 | 各省份中标(挂网)价
1432 | 00005629 | 矩形股骨柄 | 钛合金 | 各种规格型号 | 非骨水泥柄（微创） | 国械注准20153462206 | 01#，0#，1#，2#，3#，4#，5#，6#，7#，8# | 01#，0#，1#，2#，3#，4#，5#，6#，7#，8# | Ti6Al4V钛合金 | 个 | 1 | 10 | 10 | 德州金约应医疗器械有限公司 | 德州金约应医疗器械有限公司 | 19800 | 各省份中标(挂网)价
1433 | 00007987 | 桡骨远端背侧锁定加压接骨板 | 不锈钢 | 各种规格型号 | 解剖型金属锁定接骨板钉系统（桡骨远端关节外T型-Ⅱ（头五孔）锁定钢板）-不锈钢 | 国械注准 20153461024 | 孔数：3-7孔左、右（每一孔为一规格，不包括头部孔） | JSW52 | 不锈钢 | 块 | 1 | 10 | 10 | 江苏艾迪尔医疗科技股份有限公司 | 江苏艾迪尔医疗科技股份有限公司 | 4050 | 各省份中标(挂网)价
1434 | 00009082 | 寰枢椎后路固定钉 | 钛合金 | 各种规格型号 | S4 C光滑杆螺钉 | 国食药监械（进）字2014第3460919号 | 直径4.0 螺纹16/颈长8MM ¦ 直径4.0 螺纹16/颈长11MM ¦ 直径4.0 螺纹16/颈长14MM ¦ 直径4.0 螺纹18/颈长8MM ¦ 直径4.0 螺纹18/颈长11MM ¦ 直径4.0 螺纹18/颈长14MM ¦ 直径4.0 螺纹18/颈长17MM ¦ 直径4.0 螺纹20/颈长9MM ¦ 直径4.0 螺纹20/颈长12MM ¦ 直径4.0 螺纹20/颈长15MM ¦ 直径4.0 螺纹20/颈长18MM ¦ 直径4.0 螺纹22/颈长9MM ¦ 直径4.0 螺纹22/颈长12MM ¦ 直径4.0 螺纹22/颈长15MM ¦ 直径4.0 螺纹24/颈长10MM ¦ 直径4.0 螺纹24/颈长13MM ¦ 直径4.0 螺纹24/颈长16MM ¦ 直径4.0 螺纹26/颈长10MM ¦ 直径4.0 螺纹26/颈长13MM ¦ 直径4.0 螺纹26/颈长16MM | SW088T SW087T SW086T SW083T SW082T SW081T SW078T SW077T SW076T SW074T SW073T SW072T SW071T SW069T SW068T SW067T SW066T SW063T SW062T SW061T | 钛合金 | 个 | 1 | 20 | 20 | Aesculap AG | 贝朗医疗（上海）国际贸易有限公司 | 7200 | 各省份中标(挂网)价
1435 | 00009084 | 胫骨干交锁髓内钉 | 钛合金 | 各种规格型号 | 胫骨带锁髓内钉 | 国食药监械（准）字2013第3460850号 | 钛合金，TYJN型，L=20-75，每间隔5mm为一规格 | 胫骨带锁髓内钉-4.0锁钉（TYJN型） | 钛合金 | 枚 | 1 | 12 | 12 | 创生医疗器械（中国）有限公司 | 创生医疗器械（中国）有限公司 | 301.86 | 各省份中标(挂网)价
1436 | 00009085 | 胫骨干交锁髓内钉 | 钛合金 | 各种规格型号 | 胫骨带锁髓内钉 | 国食药监械（准）字2013第3460850号 | 钛合金，/ | 胫骨带锁髓内钉-封帽(TYJN型） | 钛合金 | 个 | 1 | 1 | 1 | 创生医疗器械（中国）有限公司 | 创生医疗器械（中国）有限公司 | 180 | 各省份中标(挂网)价
1437 | 00009098 | 腰椎后路双锁紧螺帽 | 钛合金 | 各种规格型号 | 角度卡套 | 国食药监械（准）字2014第3460935号 | 分正位、侧位、偏位 | FJB5 | 钛合金 | 个 | 1 | 2 | 2 | 北京市富乐科技开发有限公司 | 北京市富乐科技开发有限公司 | 400 | 公立医疗机构供货价
1438 | 00009329 | 骨水泥型粗糙柄 | 钴铬钼合金 | 各种规格型号 | 大粗隆式股骨柄 | 国食药监械（许）字2014第3460012 | #1;#2;#3 | 1108-1010;1108-1020;1108-1030 | 钴铬钼合金 | 个 | 1 | 3 | 3 | 联合骨科器材股份有限公司 | 联贸医疗用品技术（上海）有限公司 | 9100 | 各省份中标(挂网)价
1439 | 00009330 | 其它外固定 | 各种材质 | 各种规格型号 | 下肢环形延长支架 | 苏械注准20152100409 | Φ125、150、175、190、220 | Ⅲ-04 | 铝合金&不锈钢 | 付 | 1 | 1 | 1 | 江苏百易得医疗科技有限公司 | 江苏百易得医疗科技有限公司 | 21700 | 各省份中标(挂网)价
1440 | 00009331 | 胸腰椎后路固定棒 | 钛合金 | 长度≥150mm | 钛棒 | 国械注准20153460582 | 直径6.0mm，长度150、160、180、200、300、420、500、550mm | PN B01 | 钛合金 | 根 | 1 | 8 | 8 | 常州市康辉医疗器械有限公司 | 常州市康辉医疗器械有限公司 | 1465 | 各省份中标(挂网)价
1441 | 00009060 | 其它手部接骨板 | 各种材质 | 各种规格型号 | 锁定金属接骨板 | 国食药监械（准）字2013第3461033号 | 3～8孔，锥形加压螺纹 | 2.5T型背侧接骨板 | 纯钛 | 块 | 1 | 3 | 3 | 常州奥斯迈医疗器械有限公司 | 常州奥斯迈医疗器械有限公司 | 8212 | 各省份中标(挂网)价
1442 | 00008676 | 股骨近端锁定加压接骨板 | 纯钛 | 各种规格型号 | 锁定金属接骨板 | 国食药监械（准）字2013第3461033号 | 2～20孔，左右，直螺纹 | 股骨近端外侧接骨板Ⅲ | 纯钛 | 块 | 1 | 10 | 10 | 常州奥斯迈医疗器械有限公司 | 常州奥斯迈医疗器械有限公司 | 4318 | 各省份中标(挂网)价
1443 | 00008679 | 其它股骨接骨板 | 各种材质 | 各种规格型号 | 锁定金属接骨板 | 国食药监械（准）字2013第3461033号 | 2～20孔，左右，锥形加压螺纹 | 股骨近端外侧接骨板Ⅲ | 纯钛 | 块 | 1 | 10 | 10 | 常州奥斯迈医疗器械有限公司 | 常州奥斯迈医疗器械有限公司 | 4828 | 各省份中标(挂网)价
1444 | 00008680 | 胸腰椎前路固定板 | 钛合金 | 各种规格型号 | SolidFix高胸段前路板 | 国食药监械（准）字2013第3460026号 | 长度：95、100、110mm | GXC-IV | 钛合金 | 块 | 1 | 3 | 3 | 常州市康辉医疗器械有限公司 | 常州市康辉医疗器械有限公司 | 6473 | 各省份中标(挂网)价
1445 | 00008701 | 锁定螺钉 | 钛合金 | 直径＞4mm | 锁定螺钉HC5.0 | 国械注准20153462203 | HC 5.0×10～HC 5.0×120（2mm递增） | HCZ01 | 进口钛合金 | 枚 | 1 | 1 | 1 | 天津市康尔医疗器械有限公司 | 天津市康尔医疗器械有限公司 | 1220 | 公立医疗机构供货价
1446 | 00008702 | 股骨远端锁定加压接骨板 | 纯钛 | 各种规格型号 | 锁定金属接骨板 | 国食药监械（准）字2013第3461033号 | 2～18孔，左右，直螺纹 | 股骨远端接骨板II | 纯钛 | 块 | 1 | 20 | 20 | 常州奥斯迈医疗器械有限公司 | 常州奥斯迈医疗器械有限公司 | 5800 | 各省份中标(挂网)价
1447 | 00005634 | 胫骨远端内侧锁定加压接骨板 | 纯钛 | 各种规格型号 | 锁定胫骨远端内侧钢板（II型）（纯钛） | 国械注准20153461363 | （70-294）*（2-16）孔 | YSB55-01 | 纯钛 | 块 | 1 | 22 | 22 | 天津市威曼生物材料有限公司 | 天津市威曼生物材料有限公司 | 5747.22 | 各省份中标(挂网)价
1448 | 00005635 | 其它桡骨接骨板 | 各种材质 | 各种规格型号 | 金属支持接骨板（T型钢板）-不锈钢 | 国食药监械（准）字2012第3461433号（更） | 孔数：2-20孔 每一孔为规格（不包括头部孔数） | YSQ04 | 不锈钢 | 块 | 1 | 5 | 5 | 江苏艾迪尔医疗科技股份有限公司 | 江苏艾迪尔医疗科技股份有限公司 | 2120 | 各省份中标(挂网)价
1449 | 00005636 | 胫骨近端内侧锁定加压接骨板 | 不锈钢 | 各种规格型号 | 胫骨近端内侧异型（解剖）锁定板（不锈钢） | 国食药监械（准）字2013第3461832号 | 左、右1~20孔（不包括头部孔），每隔1孔为一规格 | YJBL04 | 不锈钢 | 块 | 1 | 10 | 10 | 苏州苏南捷迈得医疗器械有限公司 | 苏州苏南捷迈得医疗器械有限公司 | 3649.7 | 各省份中标(挂网)价
1450 | 00005637 | 胫骨远端外侧锁定加压接骨板 | 纯钛 | 各种规格型号 | 锁定胫骨远端外侧钢板（II型）（纯钛） | 国械注准20153461363 | （70-294）*（2-16)孔 | YSB59-01 | 纯钛 | 块 | 1 | 22 | 22 | 天津市威曼生物材料有限公司 | 天津市威曼生物材料有限公司 | 6504.99 | 各省份中标(挂网)价
1451 | 00005638 | 胫骨近端内侧动力加压接骨板 | 不锈钢 | 各种规格型号 | 金属支持接骨板（重建型T型钢板）-不锈钢 | 国食药监械（准）字2012第3461433号（更） | 孔数：2-20孔 每一孔为规格（不包括头部孔数） | YSQ06 | 不锈钢 | 块 | 1 | 6 | 6 | 江苏艾迪尔医疗科技股份有限公司 | 江苏艾迪尔医疗科技股份有限公司 | 2800 | 各省份中标(挂网)价
1452 | 00005639 | 其它桡骨接骨板 | 各种材质 | 各种规格型号 | 金属支持接骨板（斜T型钢板）-不锈钢 | 国食药监械（准）字2012第3461433号（更） | 孔数：2-16孔 每一孔为规格（不包括头部孔数） | YSQ03 | 不锈钢 | 块 | 1 | 6 | 6 | 江苏艾迪尔医疗科技股份有限公司 | 江苏艾迪尔医疗科技股份有限公司 | 2290 | 各省份中标(挂网)价
1453 | 00009087 | 胸腰椎后路单向短尾椎弓根螺钉 | 纯钛 | 各种规格型号 | 椎弓根钉 | 国食药监械（准）字2014第3460935号 | 直径：3.5-7.5mm，间隔0.5mm；长度：20-75mm,间隔：5mm | FJD4 | 钛合金 | 枚 | 1 | 16 | 16 | 北京市富乐科技开发有限公司 | 北京市富乐科技开发有限公司 | 6050 | 各省份中标(挂网)价
1454 | 00009088 | 跟骨锁定接骨板 | 纯钛 | 各种规格型号 | 跟骨锁定板-4 | 国食药监械（准）字2014第3461291号（更） | 11、13、15孔，左右 | SDP-74 | 纯钛 | 块 | 1 | 6 | 6 | 江苏百易得医疗科技有限公司 | 江苏百易得医疗科技有限公司 | 8300 | 各省份中标(挂网)价
1455 | 00009089 | 骨盆锁定加压接骨板 | 纯钛 | 各种规格型号 | 解剖型金属锁定接骨板(重建弯) | 国械注准20153461629 | 4~18孔 | YSL20 | 纯钛 | 块 | 1 | 11 | 11 | 苏州欣荣博尔特医疗器械有限公司 | 苏州欣荣博尔特医疗器械有限公司 | 11800 | 各省份中标(挂网)价
1456 | 00009097 | 固定夹 | 铝合金 | 各种规格型号 | 钢针固定夹（五孔） | 苏械注准20152100409 | — | Ⅱ-a-02 | 铝合金&不锈钢 | 个 | 1 | 1 | 1 | 江苏百易得医疗科技有限公司 | 江苏百易得医疗科技有限公司 | 1750 | 各省份中标(挂网)价
1457 | 00008750 | 锁骨钩动力加压接骨板 | 纯钛 | 各种规格型号 | 锁骨钩接骨板 纯钛 | 国食药监械（准）字2014第3460447号 | 3.0×10×3、3.0×10×4、3.0×10×5、3.0×10×6、3.0×10×7、3.0×10×8 | YSQ(Z)17 | 纯钛 | 块 | 1 | 12 | 12 | 嘉思特华剑医疗器材（天津）有限公司 | 嘉思特华剑医疗器材（天津）有限公司 | 5820 | 各省份中标(挂网)价
1458 | 00008751 | 骨缺损填充型 | 钴铬钼合金 | 各种规格型号 | 股骨填补块,远端 | 国食药监械（许）字2014第3460141号 | #1,12mm,M5¡Á7.5mm;#2,12mm,M5¡Á7.5mm;#3,12mm,M5¡Á7.5mm;#4,12mm,M5¡Á7.5mm;#5,12mm,M5¡Á7.5mm;#6,12mm,M5¡Á7.5mm;#1,16mm,M5¡Á7.5mm;#2,16mm,M5¡Á7.5mm;#3,16mm,M5¡Á7.5mm;#4,16mm,M5¡Á7.5mm;#5,16mm,M5¡Á7.5mm;#6,16mm,M5¡Á7.5mm | 2603-5313;2603-5323;2603-5333;2603-5343;2603-5353;2603-5363;2603-5314;2603-5324;2603-5334;2603-5344;2603-5354;2603-5364 | 钴铬钼合金 | 个 | 1 | 12 | 12 | 联合骨科器材股份有限公司 | 联贸医疗用品技术（上海）有限公司 | 5780 | 公立医疗机构供货价
1459 | 00008705 | 其它股骨接骨板 | 各种材质 | 各种规格型号 | 锁定金属接骨板 | 国食药监械（准）字2013第3461033号 | 2～18孔，左右，锥形加压螺纹（灭菌） | 股骨远端接骨板II | 纯钛 | 块 | 1 | 16 | 16 | 常州奥斯迈医疗器械有限公司 | 常州奥斯迈医疗器械有限公司 | 10813.5 | 各省份中标(挂网)价
1460 | 00030611 | 小儿髋部锁定加压接骨板 | 不锈钢 | 各种规格型号 | 股骨近端150°锁定钢板（小儿）-纯钛 | 国械注准 20153461024 | 孔数：3孔 150° | JSW190 | 纯钛 | 块 | 1 | 1 | 1 | 江苏艾迪尔医疗科技股份有限公司 | 江苏艾迪尔医疗科技股份有限公司 | 8805 | 公立医疗机构供货价
1461 | 00005640 | 跟骨锁定接骨板 | 纯钛 | 各种规格型号 | 锁定跟骨钢板（Ⅱ型）（纯钛） | 国械注准20153461363 | 6-20孔 | YSB38 | 纯钛 | 块 | 1 | 2 | 2 | 天津市威曼生物材料有限公司 | 天津市威曼生物材料有限公司 | 5907.8 | 各省份中标(挂网)价
1462 | 00005641 | 掌指骨接骨板 | 不锈钢 | 各种规格型号 | 金属支持接骨板（L型钢板（指掌骨））-不锈钢 | 国食药监械（准）字2012第3461433号（更） | 孔数：2-20孔 每一孔为规格（不包括头部孔数） | YSQ20 | 不锈钢 | 块 | 1 | 6 | 6 | 江苏艾迪尔医疗科技股份有限公司 | 江苏艾迪尔医疗科技股份有限公司 | 3100 | 各省份中标(挂网)价
1463 | 00005642 | 颈椎前路可变角度钉 | 钛合金 | 各种规格型号 | 自攻螺钉 | 国食药监械（准）字2013第3461774号 | 4.5*（8,9，10,11,12,13,14,15,16,17,18,19,20,21,22,23,24,25,26,27,28,29,30,31,32） | DB4Z | 钛合金 | 个 | 1 | 25 | 25 | 常州鼎健医疗器械有限公司 | 常州鼎健医疗器械有限公司 | 2208.3 | 各省份中标(挂网)价
1464 | 00007723 | 股骨近端动力加压接骨板 | 纯钛 | 各种规格型号 | 金属接骨板（股骨近端外侧接骨板） | 国械注准20153460353 | 2-18孔 | YSQ62 | 纯钛 | 块 | 1 | 7 | 7 | 常州华森医疗器械有限公司 | 常州华森医疗器械有限公司 | 3570 | 各省份中标(挂网)价
1465 | 00007724 | 皮质骨螺钉 | 钛合金 | 各种规格型号 | 桥接-普通螺钉 | 国食药监械（准）字2013第3461814号 | 1.5-2.0*6.0-30 2.5-3.5*10-55 4.0*15-75 4.5-6.5*15-120 | QZX05-02 | 钛合金 | 支 | 1 | 57 | 57 | 天津市威曼生物材料有限公司 | 天津市威曼生物材料有限公司 | 167.4 | 各省份中标(挂网)价
1466 | 00009162 | 其它手部接骨板 | 各种材质 | 各种规格型号 | 锁定金属接骨板 | 国食药监械（准）字2013第3461033号 | 3～8孔，左右，锥形加压螺纹 | 2.5L型90°背侧接骨板（头部三孔） | 纯钛 | 块 | 1 | 6 | 6 | 常州奥斯迈医疗器械有限公司 | 常州奥斯迈医疗器械有限公司 | 8212 | 各省份中标(挂网)价
1467 | 00009163 | 高屈曲骨水泥型股骨髁 | 钴铬钼合金 | 各种规格型号 | 股骨端植入物;稳定型 | 国械注许20153460001 | 特小左;小左;中左;大左;特大左;特小右;小右;中右;大右;特大右 | 2101-3110;2101-3120;2101-3130;2101-3140;2101-3150;2101-3210;2101-3220;2101-3230;2101-3240;2101-3250 | 钴铬钼合金 | 个 | 1 | 10 | 10 | 联合骨科器材股份有限公司 | 联贸医疗用品技术（上海）有限公司 | 10625 | 各省份中标(挂网)价
1468 | 00009099 | 固定夹 | 铝合金 | 各种规格型号 | 钢针连接夹 | 苏械注准20152100409 | — | Ⅱ-a-04 | 铝合金&不锈钢 | 个 | 1 | 1 | 1 | 江苏百易得医疗科技有限公司 | 江苏百易得医疗科技有限公司 | 1450 | 各省份中标(挂网)价
1469 | 00009335 | 胸腰椎后路单向短尾椎弓根螺钉 | 钛合金 | 各种规格型号 | 脊柱内固定系统(商品名:CD HORIZON) | 国械注进20163460086 | 固定角度螺钉, 5.0X20, TI;固定角度螺钉, 5.0X25, TI;固定角度螺钉, 5.0X30, TI;固定角度螺钉, 5.0X35, TI;固定角度螺钉, 5.0X40, TI;固定角度螺钉, 5.0X45, TI;固定角度螺钉, 5.0X50, TI;固定角度螺钉, 5.0X55, TI;固定角度螺钉, 6.0X25, TI;固定角度螺钉, 6.0X30, TI;固定角度螺钉, 6.0X35, TI;固定角度螺钉, 6.0X40, TI;固定角度螺钉, 6.0X45, TI;固定角度螺钉, 6.0X50, TI;固定角度螺钉, 6.0X55, TI;固定角度螺钉, 6.0X60, TI;固定角度螺钉, 4.5X20, TI;固定角度螺钉, 4.5X25, TI;固定角度螺钉, 4.5X30, TI;固定角度螺钉, 4.5X35, TI;固定角度螺钉, 4.5X40, TI;固定角度螺钉, 4.5X45, TI;固定角度螺钉, 4.5X50, TI;固定角度螺钉, 4.5X55, TI;固定角度螺钉, 5.5X25, TI;固定角度螺钉, 5.5X30, TI;固定角度螺钉, 5.5X35, TI;固定角度螺钉, 5.5X40, TI;固定角度螺钉, 5.5X45, TI;固定角度螺钉, 5.5X50, TI;固定角度螺钉, 5.5X55, TI;固定角度螺钉, 5.5X60, TI;固定角度螺钉, 6.5X25, TI;固定角度螺钉, 6.5X30, TI;固定角度螺钉, 6.5X35, TI;固定角度螺钉, 6.5X40, TI;固定角度螺钉, 6.5X45, TI;固定角度螺钉, 6.5X50, TI;固定角度螺钉, 6.5X55, TI;固定角度螺钉, 6.5X60, TI;固定角度螺钉, 7.5X25, TI;固定角度螺钉, 7.5X30, TI;固定角度螺钉, 7.5X35, TI;固定角度螺钉, 7.5X40, TI;固定角度螺钉, 7.5X45, TI;固定角度螺钉, 7.5X50, TI;固定角度螺钉, 7.5X55, TI;固定角度螺钉, 7.5X60, TI;固定角度螺钉, 7.5X65, TI | 7542520；7542525；7542530；7542535；7542540；7542545；7542550；7542555；7542625；7542630；7542635；7542640；7542645；7542650；7542655；7542660；7543420；7543425；7543430；7543435；7543440；7543445；7543450；7543455；7543525；7543530；7543535；7543540；7543545；7543550 7543555；7543560；7543625；7543630；7543635；7543640；7543645；7543650；7543655；7543660；7543725；7543730；7543735；7543740；7543745；7543750；7543755；7543760；7543765 | 钛合金 | 个 | 1 | 49 | 30 | Medtronic Sofamor Danek USA，lnc. | 美敦力（上海）管理有限公司 | 4600 | 各省份中标(挂网)价
1470 | 00020189 | 颈椎后路锁定螺帽 | 钛合金 | 各种规格型号 | 枕颈胸后路内固定系统(Mountaineer OCT) | 国食药监械（进）字2014第3464090号 | H/H横向连接器外锁紧螺帽 H/H横向连接器内锁紧螺帽 | 188341100 188341200 | 钛合金 | 个 | 1 | 2 | 2 | Medos International SARL | 强生(上海）医疗器材有限公司 | 1566 | 各省份中标(挂网)价
1471 | 00009338 | 胫骨近端内侧锁定加压接骨板 | 纯钛 | 各种规格型号 | 解剖型金属锁定接骨板(L型) | 国械注准20153461629 | 2~18孔 | YSL10/YSL13 | 纯钛 | 块 | 1 | 27 | 27 | 苏州欣荣博尔特医疗器械有限公司 | 苏州欣荣博尔特医疗器械有限公司 | 8790 | 各省份中标(挂网)价
1472 | 00020190 | 枕骨钉 | 钛合金 | 各种规格型号 | 枕颈胸后路内固定系统-枕骨固定螺钉(Mountaineer OCT) | 国食药监械（进）字2014第3464090号 | 4.5*6mm 4.5*8mm 4.5*10mm 4.5*12mm 4.5*14mm | 188362006 188362008 188362010 188362012 188362014 | 钛合金 | 个 | 1 | 5 | 5 | Medos International SARL | 强生(上海）医疗器材有限公司 | 1650 | 各省份中标(挂网)价
1473 | 00008754 | 肋骨固定系统其他部件 | 各种材质 | 各种规格型号 | 肋骨接骨板（灭菌） | 国械注准20153460217 | 45×19/55×19 δ=1.5 灭菌 | YLG02 | 纯钛 | 块 | 1 | 2 | 2 | 常州华森医疗器械有限公司 | 常州华森医疗器械有限公司 | 3986.70 | 各省份中标(挂网)价
1474 | 00007652 | 髋臼内衬 | 超高分子量聚乙烯 | 各种规格型号 | 髋臼内衬 | 国械注准20143462297 | 外球面直径42、44、46、48、50、52、54、56、58、60、62mm，内球面直径24mm、28mm | 外球面直径42、44、46、48、50、52、54、56、58、60、62mm，内球面直径24mm、28mm | 高分子聚乙烯 | 个 | 1 | 11 | 11 | 武汉德骼拜尔外科植入物有限公司 | 武汉德骼拜尔外科植入物有限公司 | 2585 | 公立医疗机构供货价
1475 | 00007654 | 带针线缆 | 钛合金 | 各种规格型号 | 钛质捆绑系统 | 国食药监械（准）字2014第3461285号 | 钛缆φ1.0、φ1.3、φ1.8 | 钛缆扁接头型 | 纯钛 | 根 | 1 | 6 | 6 | 江苏双羊医疗器械有限公司 | 江苏双羊医疗器械有限公司 | 5000.00 | 公立医疗机构供货价
1476 | 00007655 | 颈椎前路翻修钉 | 钛合金 | 各种规格型号 | 脊柱前路钉板系统（尖头可调颈椎螺钉） | 国械注准20153461538 | 直径：4.35mm，长度：10-30，每1mm为一规格 | ZT06 | 钛合金 | 枚 | 1 | 6 | 6 | 江苏艾迪尔医疗科技股份有限公司 | 江苏艾迪尔医疗科技股份有限公司 | 450 | 各省份中标(挂网)价
1477 | 00009171 | 掌指骨锁定加压接骨板 | 纯钛 | 各种规格型号 | 锁定金属接骨板 | 国食药监械（准）字2013第3461033号 | 3～15孔，锥螺纹 | 2.5直型接骨板Ⅱ | 纯钛 | 块 | 1 | 10 | 10 | 常州奥斯迈医疗器械有限公司 | 常州奥斯迈医疗器械有限公司 | 2275.4 | 各省份中标(挂网)价
1478 | 00009172 | 掌指骨锁定加压接骨板 | 纯钛 | 各种规格型号 | 链式T型锁定板-5 | 国食药监械（准）字2014第3461291号（更） | 6～12孔每隔一孔为一规格 | SDP-85 | 纯钛 | 块 | 1 | 1 | 1 | 江苏百易得医疗科技有限公司 | 江苏百易得医疗科技有限公司 | 7480 | 各省份中标(挂网)价
1479 | 00009173 | 固定夹 | 铝合金 | 各种规格型号 | 镶嵌式外固定支架 | 苏食药监械（准）字2014第2100390号 | 铝，XV型，直径：3、4、5、6、8、10 | 镶嵌式外固定支架-针-杆固定夹（XV型） | 铝 | 个 | 1 | 2 | 2 | 创生医疗器械（中国）有限公司 | 创生医疗器械（中国）有限公司 | 900 | 各省份中标(挂网)价
1480 | 00009174 | 后交叉韧带替代型胫骨垫片 | 超高分子量聚乙烯 | 各种规格型号 | 胫骨关节面衬垫 | 国械注许20153460001 | 特小9mm;特小11mm;特小13mm;特小15mm;特小18mm;小9mm;小11mm;小13mm;小15mm;小18mm;中9mm;中11mm;中13mm;中15mm;中18mm;大9mm;大11mm;大13mm;大15mm;大18mm;特大9mm;特大11mm;特大13mm;特大15mm;特大18mm;超特大9mm;超特大11mm;超特大13mm;超特大15mm;超特大18mm | 2301-1009;2301-1011;2301-1013;2301-1015;2301-1018;2301-1109;2301-1111;2301-1113;2301-1115;2301-1118;2301-1209;2301-1211;2301-1213;2301-1215;2301-1218;2301-1309;2301-1311;2301-1313;2301-1315;2301-1318;2301-1409;2301-1411;2301-1413;2301-1415;2301-1418;2301-1509;2301-1511;2301-1513;2301-1515;2301-1518 | 超高分子量聚乙烯 | 个 | 1 | 30 | 30 | 联合骨科器材股份有限公司 | 联贸医疗用品技术（上海）有限公司 | 3480 | 公立医疗机构供货价
1481 | 00009175 | 单向胸腰椎前路椎体螺钉 | 钛合金 | 各种规格型号 | 脊柱内固定系统(商品名:CD HORIZON) | 国械注进20163460086 | 5.5MM 螺钉, 20MM ;5.5MM 螺钉, 25MM ;5.5MM 螺钉, 30MM ;5.5MM 螺钉, 35MM ;5.5MM 螺钉, 40MM ;5.5MM 螺钉, 45MM ;5.5MM 螺钉, 50MM ;6.5MM 螺钉, 20MM ;6.5MM 螺钉, 25MM ;6.5MM 螺钉, 30MM ;6.5MM 螺钉, 35MM ;6.5MM 螺钉, 40MM ;6.5MM 螺钉, 45MM ;6.5MM 螺钉, 50MM ;6.5MM 螺钉, 55MM ;6.5MM 螺钉, 60MM | 6543520；6543525；6543530；6543535；6543540；6543545；6543550；6543620；6543625；6543630；6543635；6543640；6543645；6543650；6543655；6543660 | 钛合金 | 个 | 1 | 16 | 16 | Medtronic Sofamor Danek USA，lnc. | 美敦力（上海）管理有限公司 | 5185 | 各省份中标(挂网)价
1482 | 00009421 | 胸腰椎后路固定钩 | 钛合金 | 各种规格型号 | 脊柱内固定系统(商品名:CD HORIZON) | 国械注进20163460086 | 骨钩;骨钩;骨钩;骨钩;骨钩;骨钩;骨钩;骨钩;骨钩;骨钩;骨钩;骨钩;骨钩;骨钩;骨钩 | 7641133；7641142；7641143；7641162；7641163；7641173；7641174；7641188；7641189；7641212；7641213；7641214；7641222；7641223；7641224 | 钛合金 | 个 | 1 | 15 | 15 | Medtronic Sofamor Danek USA，lnc. | 美敦力（上海）管理有限公司 | 4220 | 各省份中标(挂网)价
1483 | 00009422 | 胫骨近端外侧动力加压接骨板 | 不锈钢 | 各种规格型号 | 胫骨近端接骨板 | 国械注准20153461530 | 2~16孔(左右) | YJJQ03 | 不锈钢 | 块 | 1 | 20 | 20 | 苏州欣荣博尔特医疗器械有限公司 | 苏州欣荣博尔特医疗器械有限公司 | 3970 | 各省份中标(挂网)价
1484 | 00009423 | 胸腰椎后路固定钩 | 钛合金 | 各种规格型号 | 脊柱内固定系统(商品名:CD HORIZON) | 国械注进20163460086 | 骨钩;骨钩;骨钩 | 7641202； 7641203； 7641204 | 钛合金 | 个 | 1 | 3 | 3 | Medtronic Sofamor Danek USA，lnc. | 美敦力（上海）管理有限公司 | 4119 | 各省份中标(挂网)价
1485 | 00009424 | 胫骨近端外侧动力加压接骨板 | 纯钛 | 各种规格型号 | 胫骨近端接骨板 | 国械注准20153461530 | 2~16孔(左右) | YJJQ03 | 纯钛 | 块 | 1 | 20 | 20 | 苏州欣荣博尔特医疗器械有限公司 | 苏州欣荣博尔特医疗器械有限公司 | 4630 | 各省份中标(挂网)价
1486 | 00008759 | 股骨远端动力加压接骨板 | 纯钛 | 各种规格型号 | 股骨远端支持接骨板 纯钛 | 国食药监械（准）字2014第3460447号 | 5.5×16×11、5.5×16×12、5.5×16×13、5.5×16×14、5.5×16×15、5.5×16×16、5.5×16×17、5.5×16×18、5.5×16×19、5.5×16×20、5.5×16×21 | YSQ（Z）24 | 纯钛 | 块 | 1 | 22 | 22 | 嘉思特华剑医疗器材（天津）有限公司 | 嘉思特华剑医疗器材（天津）有限公司 | 6872 | 各省份中标(挂网)价
1487 | 00008760 | 胫骨近端外侧动力加压接骨板 | 不锈钢 | 各种规格型号 | 胫骨近端外侧（解剖）钢板(不锈钢） | 国食药监械（准）字2014第3461577号 | 左右4~20孔（不包括头部孔），每隔1孔为一规格 | JJJQ01 | 不锈钢 | 块 | 1 | 10 | 10 | 苏州苏南捷迈得医疗器械有限公司 | 苏州苏南捷迈得医疗器械有限公司 | 3589 | 各省份中标(挂网)价
1488 | 00008801 | 动力髋/髁螺钉 | 钛合金 | 各种规格型号 | 拉力钉（钛合金） | 国食药监械（准）字2013第3461995号 | 12.0×55、60、65、70、75、80、85、90、95、100、105、110、115、120mm | LLD | 钛合金 | 枚 | 1 | 14 | 14 | 嘉思特华剑医疗器材（天津）有限公司 | 嘉思特华剑医疗器材（天津）有限公司 | 2590 | 各省份中标(挂网)价
1489 | 00007656 | 生物型髋臼杯—微孔 | 钛合金 | 各种规格型号 | 全髋髋臼（钛合金） | 国械注准20143462297 | 外球面直径42、44、46、48、50、52、54、56、58、60、62mm，内球面直径24mm、28mm | 外球面直径42、44、46、48、50、52、54、56、58、60、62mm，内球面直径24mm、28mm | 钛合金 | 个 | 1 | 11 | 11 | 武汉德骼拜尔外科植入物有限公司 | 武汉德骼拜尔外科植入物有限公司 | 7300 | 各省份中标(挂网)价
1490 | 00007659 | 腰椎后路自持横连 | 钴铬钼合金 | 各种规格型号 | Tough-2 横连杆装配 | 国械注准20143462045 | 5.5*（10-20，20-30，30-40，40-50，50-60，60-70,70-80） | DB7Z-2 | 钴铬钼 | 个 | 1 | 7 | 7 | 常州鼎健医疗器械有限公司 | 常州鼎健医疗器械有限公司 | 3900 | 公立医疗机构供货价
1491 | 00007701 | 胸腰椎后路单向长尾椎弓根螺钉 | 钴铬钼合金 | 各种规格型号 | Tough-2 椎弓根螺钉 | 国械注准20143462045 | 4.0*（25,30,35,40,45,50，55）,4.5*（25,30,35,40,45,50,55）,5.0*（25,30,35,40,45,50,55），5.5*（25,30,35,40,45,50,55,60,65），6.0*（25,30,35,40,45,50,55,60,65），6.5*（25,30,35,40,45,50,55,60,65），7.0*（25,30,35,40,45,50,55,60,65,70），7.5*（25,30,35,40,45,50,55,60,65,70,75） | DB7Z-2 | 钴铬钼 | 个 | 1 | 69 | 69 | 常州鼎健医疗器械有限公司 | 常州鼎健医疗器械有限公司 | 8000 | 公立医疗机构供货价
1492 | 00007703 | 股骨远端动力加压接骨板 | 纯钛 | 各种规格型号 | 金属接骨板（股骨远端〈髁〉内侧接骨板（左/右）） | 国械注准20153460353 | 2-20孔 | YSQ72/YSQ73 | 纯钛 | 块 | 1 | 10 | 10 | 常州华森医疗器械有限公司 | 常州华森医疗器械有限公司 | 3281 | 各省份中标(挂网)价
1493 | 00009176 | 其它手部接骨板 | 各种材质 | 各种规格型号 | 锁定金属接骨板 | 国食药监械（准）字2013第3461033号 | 3～15孔，锥形加压螺纹 | 2.5直型接骨板Ⅱ | 纯钛 | 块 | 1 | 10 | 10 | 常州奥斯迈医疗器械有限公司 | 常州奥斯迈医疗器械有限公司 | 8500 | 各省份中标(挂网)价
1494 | 00009177 | 股骨远端动力加压接骨板 | 不锈钢 | 各种规格型号 | 股骨远端接骨板 | 国械注准20153461530 | 2~16孔(左右) | YGYQ01 | 不锈钢 | 块 | 1 | 18 | 18 | 苏州欣荣博尔特医疗器械有限公司 | 苏州欣荣博尔特医疗器械有限公司 | 4800 | 各省份中标(挂网)价
1495 | 00009178 | 其它外固定 | 各种材质 | 各种规格型号 | 直支柱 | 苏械注准20152100409 | 大/小 | Ⅱ-a-10 | 不锈钢 | 个 | 1 | 2 | 2 | 江苏百易得医疗科技有限公司 | 江苏百易得医疗科技有限公司 | 490 | 各省份中标(挂网)价
1496 | 00009179 | 髌股关节假体 | 超高分子量聚乙烯 | 各种规格型号 | 髌骨植入物 | 国械注许20153460001 | 22mm;25mm;28mm;32mm | 2401-1010;2401-1020;2401-1030;2401-1040 | 超高分子量聚乙烯 | 个 | 1 | 4 | 4 | 联合骨科器材股份有限公司 | 联贸医疗用品技术（上海）有限公司 | 866.12 | 各省份中标(挂网)价
1497 | 00009425 | 生物型髋臼杯—微孔双涂层 | 钛合金 | 各种规格型号 | 全髋臼外帽（羟基磷灰石/纯钛涂层;多孔式） | 国食药监械（许）字2014第3460014号 | Φ38mm;Φ40mm;Φ42mm;Φ44mm;Φ46mm;Φ48mm;Φ50mm;Φ52mm;Φ54mm;Φ56mm;Φ58mm;Φ60mm;Φ62mm;Φ64mm;Φ66mm;Φ68mm;Φ70mm;Φ72mm;Φ74mm;Φ76mm;Φ78mm;Φ80mm | 1303-3244;1303-3246;1303-3248;1303-3250;1303-3252;1303-3254;1303-3256;1303-3258;1303-3260;1303-3262;1303-3264;1303-3266;1303-3268;1303-3270;1303-3272;1303-3274;1303-3276;1303-3278;1303-3280 | 钛合金 | 个 | 1 | 19 | 19 | 联合骨科器材股份有限公司 | 联贸医疗用品技术（上海）有限公司 | 10500 | 各省份中标(挂网)价
1498 | 00009427 | 胫骨近端外侧微创锁定接骨板 | 纯钛 | 各种规格型号 | 胫骨近端锁定接骨板 | 国械注准20153461359 | 2~16孔(左右) | YJJL02 | 纯钛 | 块 | 1 | 10 | 10 | 苏州欣荣博尔特医疗器械有限公司 | 苏州欣荣博尔特医疗器械有限公司 | 11780 | 各省份中标(挂网)价
1499 | 00008805 | 掌指骨接骨板 | 纯钛 | 各种规格型号 | 指掌（右侧/左侧）加压中L型接骨板 | 国食药监械（准）字2013第3460575号 | 4-10孔 | YSQ(Z)166/167 | 纯钛 | 块 | 1 | 12 | 12 | 浙江广慈医疗器械有限公司 | 浙江广慈医疗器械有限公司 | 1290 | 各省份中标(挂网)价
1500 | 00008806 | 跟骨接骨板 | 纯钛 | 各种规格型号 | 金属接骨板（跟骨接骨板Ⅱ型） | 国械注准20153460353 | 小，中，大 | YSQ77 | 纯钛 | 块 | 1 | 3 | 3 | 常州华森医疗器械有限公司 | 常州华森医疗器械有限公司 | 2771 | 各省份中标(挂网)价
1501 | 00008863 | 桡骨远端掌侧锁定加压接骨板 | 不锈钢 | 各种规格型号 | 尺桡骨锁定接骨板 | 国械注准20153461359 | 2~15孔 | YRYL01 | 不锈钢 | 块 | 1 | 6 | 6 | 苏州欣荣博尔特医疗器械有限公司 | 苏州欣荣博尔特医疗器械有限公司 | 4680 | 各省份中标(挂网)价
1502 | 00007996 | 肱骨近端锁定加压接骨板 | 钛合金 | 各种规格型号 | 解剖型金属锁定接骨板钉系统（肱骨近端稳定型锁定钢板）-纯钛 | 国械注准 20153461024 | 孔数：3-13孔（每一孔为一规格，不包括头部孔） | JSW20 | 纯钛 | 块 | 1 | 11 | 11 | 江苏艾迪尔医疗科技股份有限公司 | 江苏艾迪尔医疗科技股份有限公司 | 10520 | 各省份中标(挂网)价
1503 | 00007704 | 生物型髋臼杯—微孔 | 钴铬钼合金 | 各种规格型号 | 全髋髋臼（CoCrMo合金） | 国械注准20143462297 | 外球面直径42、44、46、48、50、52、54、56、58、60、62mm，内球面直径24mm、28mm | 外球面直径42、44、46、48、50、52、54、56、58、60、62mm，内球面直径24mm、28mm | 钴铬钼合金 | 个 | 1 | 9 | 9 | 武汉德骼拜尔外科植入物有限公司 | 武汉德骼拜尔外科植入物有限公司 | 5000 | 各省份中标(挂网)价
1504 | 00009093 | 胫骨干交锁髓内钉 | 钛合金 | 各种规格型号 | 胫骨带锁髓内钉 | 国食药监械（准）字2013第3460850号 | 钛合金，TYJN-II型，L=0、5、10 | 胫骨带锁髓内钉-封帽（TYJN-II型） | 钛合金 | 个 | 1 | 3 | 3 | 创生医疗器械（中国）有限公司 | 创生医疗器械（中国）有限公司 | 214.7 | 各省份中标(挂网)价
1505 | 00007989 | 锁骨上方锁定加压接骨板 | 纯钛 | 各种规格型号 | 解剖型金属锁定接骨板钉系统（锁骨内侧上方锁定钢板）-纯钛 | 国械注准 20153461024 | 孔数：8-14孔左、右（每一孔为一规格，不包括头部孔） | JSW78 | 纯钛 | 块 | 1 | 14 | 14 | 江苏艾迪尔医疗科技股份有限公司 | 江苏艾迪尔医疗科技股份有限公司 | 7800 | 公立医疗机构供货价
1506 | 00007990 | 腰椎后路直形融合器 | 聚醚醚酮（PEEK） | 各种规格型号 | 脊柱椎间融合器 | 国食药监械（准）字2013第3460198号 | 高度4-25mm（每隔1mm为一规格） | RHQ07 | PEEK | 个 | 1 | 63 | 63 | 大博医疗科技股份有限公司 | 大博医疗科技股份有限公司 | 11318.5 | 各省份中标(挂网)价
1507 | 00007992 | 肱骨远端动力加压接骨板 | 不锈钢 | 各种规格型号 | 肱骨远端接骨板 | 国械注准20153461530 | 2~12孔(左右) | YHYQ02 | 不锈钢 | 块 | 1 | 10 | 10 | 苏州欣荣博尔特医疗器械有限公司 | 苏州欣荣博尔特医疗器械有限公司 | 3350 | 各省份中标(挂网)价
1508 | 00009183 | 掌指骨接骨板 | 纯钛 | 各种规格型号 | 金属接骨板（斜L型掌骨板（左/右）） | 国械注准20153460353 | 2-15孔 | YSQ28/YSQ29 | 纯钛 | 块 | 1 | 10 | 10 | 常州华森医疗器械有限公司 | 常州华森医疗器械有限公司 | 3060 | 各省份中标(挂网)价
1509 | 00009184 | 其它手部接骨板 | 各种材质 | 各种规格型号 | 锁定金属接骨板 | 国食药监械（准）字2013第3461033号 | 3～10孔，锥形加压螺纹 | 2.5LC-LCP接骨板 | 纯钛 | 块 | 1 | 6 | 6 | 常州奥斯迈医疗器械有限公司 | 常州奥斯迈医疗器械有限公司 | 8250 | 各省份中标(挂网)价
1510 | 00009186 | 股骨远端动力加压接骨板 | 纯钛 | 各种规格型号 | 股骨远端接骨板 | 国械注准20153461530 | 2~16孔(左右) | YGYQ01 | 纯钛 | 块 | 1 | 22 | 22 | 苏州欣荣博尔特医疗器械有限公司 | 苏州欣荣博尔特医疗器械有限公司 | 5330 | 各省份中标(挂网)价
1511 | 00009187 | 其它外固定 | 各种材质 | 各种规格型号 | 镶嵌式外固定支架 | 苏食药监械（准）字2014第2100390号 | 不锈钢，XV型，直径：3、4、5、6、8、10 | 镶嵌式外固定支架-直连接柱（XV型） | 不锈钢 | 个 | 1 | 2 | 2 | 创生医疗器械（中国）有限公司 | 创生医疗器械（中国）有限公司 | 468.9 | 各省份中标(挂网)价
1512 | 00009188 | 胸腰椎后路固定系统其它部件 | 各种材质 | 各种规格型号 | 脊柱内固定系统(商品名:CD HORIZON) | 国械注进20163460086 | 连接头 | 84509HT | 钛合金 | 个 | 1 | 1 | 1 | Medtronic Sofamor Danek USA，lnc. | 美敦力（上海）管理有限公司 | 5500 | 各省份中标(挂网)价
1513 | 00009429 | 生物型髋臼杯—微孔带涂层 | 钛合金 | 各种规格型号 | 全髋臼外帽（纯钛金属珠涂层;多孔式） | 国食药监械（许）字2014第3460014号 | Φ38mm;Φ40mm;Φ42mm;Φ44mm;Φ46mm;Φ48mm;Φ50mm;Φ52mm;Φ54mm;Φ56mm;Φ58mm;Φ60mm;Φ62mm;Φ64mm;Φ66mm;Φ68mm;Φ70mm;Φ72mm;Φ74mm;Φ76mm;Φ78mm;Φ80mm | 1303-3438;1303-3440;1303-3442;1303-3444;1303-3446;1303-3448;1303-3450;1303-3452;1303-3454;1303-3456;1303-3458;1303-3460;1303-3462;1303-3464;1303-3466;1303-3468;1303-3470;1303-3472;1303-3474;1303-3476;1303-3478;1303-3480 | 钛合金 | 个 | 1 | 22 | 22 | 联合骨科器材股份有限公司 | 联贸医疗用品技术（上海）有限公司 | 6454.7 | 各省份中标(挂网)价
1514 | 00009430 | 胫骨远端内侧锁定加压接骨板 | 不锈钢 | 各种规格型号 | 胫骨远端锁定接骨板 | 国械注准20153461359 | 2~17孔(左右) | YJYL06 | 不锈钢 | 块 | 1 | 18 | 18 | 苏州欣荣博尔特医疗器械有限公司 | 苏州欣荣博尔特医疗器械有限公司 | 8220 | 各省份中标(挂网)价
1515 | 00009431 | 生物型髋臼杯—微孔双涂层 | 钛合金 | 各种规格型号 | 全髋臼外帽（羟基磷灰石/纯钛涂层） | 国食药监械（许）字2014第3460014号 | Φ38mm;Φ40mm;Φ42mm;Φ44mm;Φ46mm;Φ48mm;Φ50mm;Φ52mm;Φ54mm;Φ56mm;Φ58mm;Φ60mm;Φ62mm;Φ64mm;Φ66mm;Φ68mm;Φ70mm;Φ72mm;Φ74mm;Φ76mm;Φ78mm;Φ80mm | 1303-5238;1303-5240;1303-5242;1303-5244;1303-5246;1303-5248;1303-5250;1303-5252;1303-5254;1303-5256;1303-5258;1303-5260;1303-5262;1303-5264;1303-5266;1303-5268;1303-5270;1303-5272;1303-5274;1303-5276;1303-5278;1303-5280 | 钛合金 | 个 | 1 | 22 | 22 | 联合骨科器材股份有限公司 | 联贸医疗用品技术（上海）有限公司 | 6400 | 各省份中标(挂网)价
1516 | 00008865 | 固定臂 | 铝合金 | 各种规格型号 | 骨盆多轴支架 | 苏械注准20152100408 | — | Ⅰ-05 | 铝合金&不锈钢 | 付 | 1 | 1 | 1 | 江苏百易得医疗科技有限公司 | 江苏百易得医疗科技有限公司 | 9450 | 各省份中标(挂网)价
1517 | 00008872 | 固定臂 | 铝合金 | 各种规格型号 | 指掌骨角度支架 | 苏械注准20152100408 | 加长、长、标准、短 | Ⅰ-06 | 铝合金&不锈钢 | 付 | 1 | 3 | 3 | 江苏百易得医疗科技有限公司 | 江苏百易得医疗科技有限公司 | 5750 | 各省份中标(挂网)价
1518 | 00008873 | 其它肱骨接骨板 | 各种材质 | 各种规格型号 | 锁定金属接骨板 | 国食药监械（准）字2013第3461033号 | 4～15孔，锥形加压螺纹 | 肱骨LC-LCP接骨板 | 纯钛 | 块 | 1 | 9 | 9 | 常州奥斯迈医疗器械有限公司 | 常州奥斯迈医疗器械有限公司 | 3870.9 | 各省份中标(挂网)价
1519 | 00008877 | 桡骨远端掌侧锁定加压接骨板 | 纯钛 | 各种规格型号 | 解剖型金属锁定接骨板(桡骨远端) | 国械注准20153461629 | 2~10孔 | YSL01 | 纯钛 | 块 | 1 | 23 | 23 | 苏州欣荣博尔特医疗器械有限公司 | 苏州欣荣博尔特医疗器械有限公司 | 6750 | 各省份中标(挂网)价
1520 | 00007995 | 骨水泥型抛光柄 | 钴铬钼合金 | 各种规格型号 | 光面骨水泥柄（圆形灭菌） | 国械注准20143462271 | 柄长136、136.5、137、138、139,145-200mm， 颈干角130°，柄远端宽5-9mm | 柄长136、136.5、137、138、139,145-200mm， 颈干角130°，柄远端宽5-9mm | 钴铬钼合金 | 个 | 1 | 6 | 6 | 武汉德骼拜尔外科植入物有限公司 | 武汉德骼拜尔外科植入物有限公司 | 5000 | 各省份中标(挂网)价
1521 | 00009094 | 骨盆动力加压接骨板 | 纯钛 | 各种规格型号 | 金属解剖型接骨板(重建弯) | 国械注准20163460377 | 4~18孔 | YSQ20 | 纯钛 | 块 | 1 | 10 | 10 | 苏州欣荣博尔特医疗器械有限公司 | 苏州欣荣博尔特医疗器械有限公司 | 4150 | 各省份中标(挂网)价
1522 | 00009190 | 胸腰椎后路固定棒 | 纯钛 | 长度90mm-150mm | L8钛棒 | 国食药监械（准）字2014第3460501号 | 直径5.5mm，长度100、110、120、130、140mm | L8 B01 | 钛合金 | 根 | 1 | 5 | 5 | 常州市康辉医疗器械有限公司 | 常州市康辉医疗器械有限公司 | 1000 | 各省份中标(挂网)价
1523 | 00009193 | 其它外固定 | 各种材质 | 各种规格型号 | 镶嵌式外固定支架 | 苏食药监械（准）字2014第2100390号 | 不锈钢，XV型，直径：3、4、5、6、8、10，大、中、小 | 镶嵌式外固定支架-半环形杆（XV型） | 不锈钢 | 个 | 1 | 5 | 5 | 创生医疗器械（中国）有限公司 | 创生医疗器械（中国）有限公司 | 513 | 各省份中标(挂网)价
1524 | 00009194 | 股骨远端动力加压接骨板 | 纯钛 | 各种规格型号 | 股骨远端接骨板 | 国械注准20153461530 | 2~16孔(左右) | YGYQ03 | 纯钛 | 块 | 1 | 18 | 18 | 苏州欣荣博尔特医疗器械有限公司 | 苏州欣荣博尔特医疗器械有限公司 | 5240 | 各省份中标(挂网)价
1525 | 00009195 | 连接棒 | 不锈钢 | 各种规格型号 | 镶嵌式外固定支架 | 苏食药监械（准）字2014第2100390号 | 不锈钢，XV型，直径：3、4、5、6、8、10，长度：L=30-600，每间隔5mm为一规格 | 镶嵌式外固定支架-连接杆（XV型） | 不锈钢 | 个 | 1 | 16 | 16 | 创生医疗器械（中国）有限公司 | 创生医疗器械（中国）有限公司 | 600.3 | 各省份中标(挂网)价
1526 | 00009435 | 胸腰椎后路单向短尾椎弓根螺钉 | 钛合金 | 各种规格型号 | 脊柱钉棒固定系统 | 国食药监械（准）字2013第3461011号 | 单轴型钉，直径3.0、3.5、4.0、4.5、5.0、5.5、6.0、6.5、7.0、7.5、8.0、8.5、9.0mm，长度20-90mm. | USS-CAIII | 钛合金 | 枚 | 1 | 65 | 65 | 大博医疗科技股份有限公司 | 大博医疗科技股份有限公司 | 3050 | 各省份中标(挂网)价
1527 | 00006499 | 颈椎后路固定系统其它部件 | 各种材质 | 各种规格型号 | 脊柱后路内固定系统 | 国械注准20153460338 | 枕骨固定座 3孔 4孔 | Devine-C型 | 钛合金 | 个 | 1 | 2 | 2 | 常州奥斯迈医疗器械有限公司 | 常州奥斯迈医疗器械有限公司 | 8100 | 各省份中标(挂网)价
1528 | 00006543 | 胸腰椎后路万向长尾椎弓根螺钉 | 钛合金 | 各种规格型号 | 长臂万向椎弓根钉 | 国食药监械（准）字2014第3460999号 | 直径：3.5-8.5mm，间隔0.5mm；长度：10-100mm,间隔：5mm l=3.5-7.0 | FJD5 | 钛合金 | 枚 | 1 | 39 | 39 | 北京市富乐科技开发有限公司 | 北京市富乐科技开发有限公司 | 2800 | 公立医疗机构供货价
1529 | 00006544 | 经皮胸腰椎后路万向长尾椎弓根螺钉 | 钛合金 | 各种规格型号 | LontC矫形椎弓根钉 | 国食药监械（准）字2013第3462074号 | 4.0*（25,30,35,40,45,50）,4.5*（25,30,35,40,45,50,55）,5.0*（25,30,35,40,45,50,55），5.5*（25,30,35,40,45,50,55），6.0*（25,30,35,40,45,50,55,60,65），6.5*（25,30,35,40,45,50,55,60,65），7.0*（25,30,35,40,45,50,55,60,65），7.5*（25,30,35,40,45,50,55,60,65）， | DB1Z-10 | 钛合金 | 个 | 1 | 50 | 50 | 常州鼎健医疗器械有限公司 | 常州鼎健医疗器械有限公司 | 11003.25 | 各省份中标(挂网)价
1530 | 00006069 | 胸腰椎后路万向短尾椎弓根螺钉 | 钛合金 | 各种规格型号 | 脊柱后路内固定系统（商品名：Devine） | 国械注准20143462104 | 万向螺钉 直径：Φ4.0，Φ4.5，Φ5.0，Φ5.5，Φ6.0，Φ6.5，Φ7.0，Φ7.5，Φ8.0，Φ8.5，Φ9.0 长度：15～80，每间隔1mm为一规格 | Devine-TL5.5型 | 钛合金 | 个 | 1 | 88 | 88 | 常州奥斯迈医疗器械有限公司 | 常州奥斯迈医疗器械有限公司 | 2340 | 各省份中标(挂网)价
1531 | 00006070 | 掌指骨接骨板 | 纯钛 | 各种规格型号 | 掌骨钢板H型（II）纯钛 | 国食药监械（准）字2013第3461830号 | 22*5孔，38*8孔，54*11孔，70*14孔 | YSZQ16-10 | 纯钛 | 块 | 1 | 4 | 4 | 天津市威曼生物材料有限公司 | 天津市威曼生物材料有限公司 | 1306 | 各省份中标(挂网)价
1532 | 00006078 | 胸腰椎后路微创系统其它部件 | 各种材质 | 各种规格型号 | 脊柱后路内固定系统（商品名：Devine） | 国械注准20143462104 | 长尾万向螺钉 （灭菌）直径：Φ4.0，Φ4.5，Φ5.0，Φ5.5，Φ6.0，Φ6.5，Φ7.0，Φ7.5，Φ8.0，Φ8.5，Φ9.0 长度：15～80，每间隔1mm为一规格 | Devine-TL5.5型 | 钛合金 | 个 | 1 | 33 | 33 | 常州奥斯迈医疗器械有限公司 | 常州奥斯迈医疗器械有限公司 | 4493 | 各省份中标(挂网)价
1533 | 00006079 | 皮质骨交锁螺钉 | 不锈钢 | 各种规格型号 | 金属交锁髓内钉（锁钉）-不锈钢 | 国食药监械（准）字2014第3461182号 | 直径：4.3mm，长度：10-120mm（每1mm为一规格） | SDJDK01 | 不锈钢 | 根 | 1 | 12 | 12 | 江苏艾迪尔医疗科技股份有限公司 | 江苏艾迪尔医疗科技股份有限公司 | 270 | 各省份中标(挂网)价
1534 | 00009196 | 胸腰椎后路固定系统其它部件 | 各种材质 | 各种规格型号 | 脊柱内固定系统(商品名:CD HORIZON) | 国械注进20163460086 | 连接头 | 84506HT | 钛合金 | 个 | 1 | 1 | 1 | Medtronic Sofamor Danek USA，lnc. | 美敦力（上海）管理有限公司 | 6535 | 各省份中标(挂网)价
1535 | 00009198 | 掌指骨接骨板 | 纯钛 | 各种规格型号 | 金属接骨板（W型接骨板） | 国械注准20153460353 | 2-10孔 | YSQ30 | 纯钛 | 块 | 1 | 1 | 1 | 常州华森医疗器械有限公司 | 常州华森医疗器械有限公司 | 2890 | 各省份中标(挂网)价
1536 | 00009199 | 胸腰椎后路固定棒 | 钛合金 | 长度≥150mm | L8钛棒 | 国食药监械（准）字2014第3460501号 | 直径5.5mm，长度150、160、170、180、190、200、210、220、230、240、250、260、280、300、350、400、420、450、500、550mm | L8 B01 | 钛合金 | 根 | 1 | 20 | 20 | 常州市康辉医疗器械有限公司 | 常州市康辉医疗器械有限公司 | 1000 | 各省份中标(挂网)价
1537 | 00009241 | 其它外固定 | 各种材质 | 各种规格型号 | 上肢直型延长杆 | 苏械注准20152100409 | 小 | Ⅱ-a-15 | 铝合金&不锈钢 | 个 | 1 | 1 | 1 | 江苏百易得医疗科技有限公司 | 江苏百易得医疗科技有限公司 | 1940 | 各省份中标(挂网)价
1538 | 00009242 | 连接棒 | 铝合金 | 各种规格型号 | 镶嵌式外固定支架 | 苏食药监械（准）字2014第2100390号 | 铝，XV型，直径：3、4、5、6、8、10，长度：L=30-600，每间隔5mm为一规格 | 镶嵌式外固定支架-连接杆(铝) | 铝合金 | 个 | 1 | 16 | 16 | 创生医疗器械（中国）有限公司 | 创生医疗器械（中国）有限公司 | 669.6 | 各省份中标(挂网)价
1539 | 00009438 | 胸腰椎后路万向横连 | 钛合金 | 各种规格型号 | 可调式交叉连杆 | 国食药监械（许）字2013第3460071号 | 40mm，45mm，55mm | 3201-3010，3201-3020，3201-3030 | 钛合金 | 个 | 1 | 3 | 3 | 联合骨科器材股份有限公司 | 联贸医疗用品技术（上海）有限公司 | 3593 | 各省份中标(挂网)价
1540 | 00009440 | 胸腰椎后路万向横连 | 钛合金 | 各种规格型号 | 连接器 | 国食药监械（许）字2013第3460071号 | 板型、轴型 | 3201-5001，3201-5002，3201-5011，3201-5012 | 钛合金 | 个 | 1 | 4 | 4 | 联合骨科器材股份有限公司 | 联贸医疗用品技术（上海）有限公司 | 4800 | 各省份中标(挂网)价
1541 | 00009501 | 胸腰椎后路单向短尾椎弓根螺钉 | 钛合金 | 各种规格型号 | 固定轴式骨螺丝 | 国食药监械（许）字2013第3460071号 | Φ4.5mm×25mm，Φ4.5mm×30mm，Φ4.5mm×35mm，Φ4.5mm×40mm，Φ4.5mm×45mm，Φ4.5mm×50mm，Φ4.5mm×55mm，Φ4.5mm×60mm；Φ5.5mm×25mm，Φ5.5mm×30mm，Φ5.5mm×35mm，Φ5.5mm×40mm，Φ5.5mm×45mm，Φ5.5mm×50mm，Φ5.5mm×55mm，Φ5.5mm×60mm；Φ6.5mm×25mm，Φ6.5mm×30mm，Φ6.5mm×35mm，Φ6.5mm×40mm，Φ6.5mm×45mm，Φ6.5mm×50mm，Φ6.5mm×55mm，Φ6.5mm×60mm；Φ7.5mm×25mm，Φ7.5mm×30mm，Φ7.5mm×35mm，Φ7.5mm×40mm，Φ7.5mm×45mm，Φ7.5mm×50mm，Φ7.5mm×55mm，Φ7.5mm×60mm | 3101-1425，3101-1430，3101-1435，3101-1440，3101-1445，3101-1450，3101-1455，3101-1460，3101-1525，3101-1530，3101-1535，3101-1540，3101-1545，3101-1550，3101-1555，3101-1560，3101-1625，3101-1630，3101-1635，3101-1640，3101-1645，3101-1650，3101-1655，3101-1660，3101-1725，3101-1730，3101-1735，3101-1740，3101-1745，3101-1750，3101-1755，3101-1760 | 钛合金 | 个 | 1 | 32 | 32 | 联合骨科器材股份有限公司 | 联贸医疗用品技术（上海）有限公司 | 3095 | 各省份中标(挂网)价
1542 | 00008878 | 锁定螺钉 | 钛合金 | 直径＞4mm | 锁定螺钉HS5.0（Ⅰ型） | 国械注准20153462203 | HS 5.0×50～HS 5.0×120（5mm递增） | HSZ02 | 进口钛合金 | 枚 | 1 | 1 | 1 | 天津市康尔医疗器械有限公司 | 天津市康尔医疗器械有限公司 | 1050 | 公立医疗机构供货价
1543 | 00006547 | 桡骨远端背侧锁定加压接骨板 | 纯钛 | 各种规格型号 | 金属锁定接骨板固定系统 | 国械注准20163460576 | 3孔、4孔、5孔、6孔、7孔、8孔；有左右式 | 锁定掌背侧斜头型、锁定掌侧斜头型 | 纯钛 | 块 | 1 | 20 | 20 | 江苏双羊医疗器械有限公司 | 江苏双羊医疗器械有限公司 | 7860.00 | 公立医疗机构供货价
1544 | 00008881 | 固定臂 | 铝合金 | 各种规格型号 | 指掌骨延长支架 | 苏械注准20152100408 | 长、标准、短 | Ⅰ-08 | 铝合金&不锈钢 | 付 | 1 | 3 | 3 | 江苏百易得医疗科技有限公司 | 江苏百易得医疗科技有限公司 | 5750 | 各省份中标(挂网)价
1545 | 00011176 | 胫骨远端内侧动力加压接骨板 | 纯钛 | 各种规格型号 | 胫骨远端内侧锁定板-2 | 国食药监械(准)字2012第3461021号 | 3,4,5,6，7,8,9,10，11,12,14,16孔；左，右 | DC12Z03 | 纯钛 | 个 | 1 | 24 | 24 | 常州鼎健医疗器械有限公司 | 常州鼎健医疗器械有限公司 | 17595 | 各省份中标(挂网)价
1546 | 00011178 | 骨盆动力加压接骨板 | 纯钛 | 各种规格型号 | 弧形重建板 | 国食药监械（准）字2013第3460912号 | 2-16孔（每隔一孔一规格） | SZP05 I型 | 钛 | 块 | 1 | 15 | 15 | 大博医疗科技股份有限公司 | 大博医疗科技股份有限公司 | 4950 | 各省份中标(挂网)价
1547 | 00011215 | 胫骨近端外侧动力加压接骨板 | 纯钛 | 各种规格型号 | 下肢L型重建（纯钛） | 国食药监械（准）字2013第3461819号 | 3-26孔 | JPQ41 | 纯钛 | 1块/包 | 1 | 12 | 12 | 苏州市康力骨科器械有限公司 | 苏州市康力骨科器械有限公司 | 3830 | 各省份中标(挂网)价
1548 | 00011217 | 胸腰椎后路单向长尾椎弓根螺钉 | 钛合金 | 各种规格型号 | 钛单向提拉椎弓根螺钉 | 国械注准20143462066 | 直径4.5-7.5mm（每隔0.5mm为一规格），长度25-55mm（每隔5mm为一规格） | G5 D01 | 钛合金 | 支 | 1 | 45 | 45 | 常州市康辉医疗器械有限公司 | 常州市康辉医疗器械有限公司 | 3758 | 各省份中标(挂网)价
1549 | 00010907 | 直型锁定重建型接骨板 | 不锈钢 | 各种规格型号 | 骨接合植入物 金属锁定接骨板 | 国械注准20153461767 | 4~16孔 | ZSL12 | 不锈钢 | 块 | 1 | 11 | 11 | 苏州欣荣博尔特医疗器械有限公司 | 苏州欣荣博尔特医疗器械有限公司 | 6600 | 各省份中标(挂网)价
1550 | 00010909 | 普通空心螺钉 | 钛合金 | 直径＞4mm | 中空螺钉 | 国食药监械（准）字2014第3460439号 | 灭菌，钛合金，直径：4.5，长度：10-100，每间隔1mm唯一规格 | 4.5中空螺钉（灭菌） | 钛合金 | 枚 | 1 | 16 | 16 | 创生医疗器械（中国）有限公司 | 创生医疗器械（中国）有限公司 | 1075.2 | 各省份中标(挂网)价
1551 | 00010913 | 股骨近端锁定加压接骨板 | 纯钛 | 各种规格型号 | 股骨近端外侧加压锁定板-1 | 国食药监械(准)字2012第3461021号 | 4,5,6,7，8,9,10,11，13,15,17孔；左，右 | DC12Z02 | 纯钛 | 个 | 1 | 24 | 24 | 常州鼎健医疗器械有限公司 | 常州鼎健医疗器械有限公司 | 15980 | 各省份中标(挂网)价
1552 | 00010915 | 可埋头加压空心螺钉 | 钛合金 | 直径≤4mm | 中空螺钉 | 国食药监械（准）字2014第3460439号 | 钛合金，中空螺钉II，直径：2.4，长度：10-200，每间隔1mm为一规格 | 2.4中空螺钉II | 钛合金 | 枚 | 1 | 46 | 46 | 创生医疗器械（中国）有限公司 | 创生医疗器械（中国）有限公司 | 2847.5 | 各省份中标(挂网)价
1553 | 00010906 | 普通空心螺钉 | 钛合金 | 直径＞4mm | 中空螺钉 | 国食药监械（准）字2014第3460439号 | 钛合金，直径：4.5，长度：10-100，每间隔1mm唯一规格 | 4.5中空螺钉 | 钛合金 | 枚 | 1 | 27 | 27 | 创生医疗器械（中国）有限公司 | 创生医疗器械（中国）有限公司 | 900 | 各省份中标(挂网)价
1554 | 00010916 | 可埋头加压空心螺钉 | 钛合金 | 直径＞4mm | 中空螺钉 | 国食药监械（准）字2014第3460439号 | 钛合金，中空螺钉II，直径：5.5，长度：10-200，每间隔1mm为一规格 | 5.5中空螺钉II | 钛合金 | 枚 | 1 | 16 | 16 | 创生医疗器械（中国）有限公司 | 创生医疗器械（中国）有限公司 | 2847.5 | 各省份中标(挂网)价
1555 | 00010983 | 其它空心螺钉 | 各种材质 | 各种规格型号 | 空心锁定螺钉 | 国食药监械（准）字2014第3461723号 | 灭菌，HC型接骨螺钉 螺纹直径：Ф6.5，长度L=10～200，每间隔1mm为一规格 | HCZ04型 | 钛合金 | 枚 | 1 | 1 | 1 | 常州奥斯迈医疗器械有限公司 | 常州奥斯迈医疗器械有限公司 | 998 | 各省份中标(挂网)价
1556 | 00010986 | 可埋头加压空心螺钉 | 钛合金 | 直径≤4mm | 中空螺钉 | 国食药监械（准）字2014第3460439号 | 全螺纹，中空螺钉III，直径：3.5，长度：10-200，每间隔1mm为一规格 | 3.5中空螺钉III | 钛合金 | 枚 | 1 | 8 | 8 | 创生医疗器械（中国）有限公司 | 创生医疗器械（中国）有限公司 | 4100 | 公立医疗机构供货价
1557 | 00006726 | 腓骨远端外侧锁定加压接骨板 | 纯钛 | 各种规格型号 | 腓骨远端锁定板（Ⅰ型） | 国械注准20153462203 | 孔数：2孔-4孔（左/右），长度：65-91（13mm一规格），宽度：10、10.5、11，厚度：2、2.5、3 | YSDZ44 | 进口纯钛 | 片 | 1 | 54 | 54 | 天津市康尔医疗器械有限公司 | 天津市康尔医疗器械有限公司 | 8517 | 公立医疗机构供货价
1558 | 00006729 | 掌指骨锁定加压接骨板 | 纯钛 | 各种规格型号 | 锁定金属接骨板 | 国食药监械（准）字2013第3461035号 | 灭菌，锥形加压螺纹，5-10孔 | 2.5直型背侧接骨板（锥形加压螺纹）（灭菌） | 纯钛 | 块 | 1 | 3 | 3 | 创生医疗器械（中国）有限公司 | 创生医疗器械（中国）有限公司 | 10570 | 各省份中标(挂网)价
1559 | 00006730 | 直型重建型接骨板 | 纯钛 | 各种规格型号 | 链式重建接骨板 | 国食药监械（准）字2012第3461539号 | 4-18孔 | ZSQ(Z)14 | 纯钛 | 块 | 1 | 8 | 8 | 浙江广慈医疗器械有限公司 | 浙江广慈医疗器械有限公司 | 3200 | 各省份中标(挂网)价
1560 | 00011028 | 其它桡骨接骨板 | 各种材质 | 各种规格型号 | 小T型板 | 国食药监械（准）字2013第3460912号 | 2-14孔（每隔一孔一规格） | SZP01 I型（左、右）/SZP01 II型（左、右） | 钛 | 块 | 1 | 8 | 8 | 大博医疗科技股份有限公司 | 大博医疗科技股份有限公司 | 1420 | 各省份中标(挂网)价
1561 | 00011029 | 腰椎后路固定横连 | 钛合金 | 各种规格型号 | 脊柱通用后路内固定器 | 国食药监械（准）字2014第3461493号 | 长度L=40-90，每间隔5mm为一规格 | GSS-II连接棒（2） | 钛合金 | 个 | 1 | 8 | 8 | 创生医疗器械（中国）有限公司 | 创生医疗器械（中国）有限公司 | 800 | 各省份中标(挂网)价
1562 | 00011016 | 腓骨远端外侧锁定加压接骨板 | 纯钛 | 各种规格型号 | 腓骨远端锁定加压接骨板Ⅱ | 国械注准20143462306 | 3-16孔 | YSDZ18 | 纯钛 | 块 | 1 | 7 | 7 | 浙江广慈医疗器械有限公司 | 浙江广慈医疗器械有限公司 | 6200 | 各省份中标(挂网)价
1563 | 00011018 | 锁定螺钉 | 钛合金 | 直径＞4mm | 锁定金属螺钉 | 国食药监械（准）字2014第3460448号 | HC型接骨螺钉 螺纹直径：Ф5.0，长度L=4～200，每间隔0.5mm为一规格 | HCQ04型 | 钛合金 | 枚 | 1 | 54 | 54 | 常州奥斯迈医疗器械有限公司 | 常州奥斯迈医疗器械有限公司 | 484.5 | 各省份中标(挂网)价
1564 | 00011024 | 胸腰椎后路固定棒 | 钛合金 | 长度90mm-150mm | 脊柱通用后路内固定器 | 国食药监械（准）字2014第3461493号 | L=90-150，每间隔5mm为一规格，D=3.2/3.75/4.0/4.5/5.0/5.5/6.0/6.35 | GSS-II连接棒（1） | 钛合金 | 根 | 1 | 6 | 6 | 创生医疗器械（中国）有限公司 | 创生医疗器械（中国）有限公司 | 1050 | 各省份中标(挂网)价
1565 | 00011031 | 掌指骨接骨板 | 不锈钢 | 各种规格型号 | 指骨直型钢板（不锈钢） | 国食药监械（准）字2014第3460012号 | 2~18孔，每隔1孔为一规格 | ZSQ11 | 不锈钢 | 块 | 1 | 5 | 5 | 苏州苏南捷迈得医疗器械有限公司 | 苏州苏南捷迈得医疗器械有限公司 | 1477 | 各省份中标(挂网)价
1566 | 00010901 | 桡骨远端背侧锁定加压接骨板 | 纯钛 | 各种规格型号 | 桡骨远端背侧L型加压锁定板 | 国食药监械(准)字2012第3461021号 | 5,6,7孔；左，右 | DC12Z09 | 纯钛 | 个 | 1 | 12 | 12 | 常州鼎健医疗器械有限公司 | 常州鼎健医疗器械有限公司 | 9775 | 各省份中标(挂网)价
1567 | 00011219 | 生物型髋臼杯—微孔带涂层 | 钛合金 | 各种规格型号 | 髋臼杯 | 国食药监械（准）字2014第3461192号 | φ46-φ64 | HAG-KJ | TC4钛合金 | 件 | 1 | 10 | 10 | 北京优材京航生物科技有限公司 | 北京优材京航生物科技有限公司 | 11016 | 各省份中标(挂网)价
1568 | 00029686 | 万向腓骨远端外侧锁定加压接骨板 | 纯钛 | 各种规格型号 | 金属锁定接骨板 腓骨锁定接骨板 | 国食药监械（准）字2013第3461582号 | YSL66,孔数:3/4/5/6/7/9,长度:72/84/97/109/122/147mm | YSL66 | 纯钛 | 块 | 1 | 12 | 12 | 上海三友医疗器械有限公司 | 上海三友医疗器械有限公司 | 4433.30 | 各省份中标(挂网)价
1569 | 00011241 | 胫骨远端外侧锁定加压接骨板 | 纯钛 | 各种规格型号 | 胫骨远端外侧加压锁定板 | 国食药监械(准)字2012第3461021号 | 5,7,9,11，13,15,17，19,21孔；左，右 | DC12Z03 | 纯钛 | 个 | 1 | 18 | 18 | 常州鼎健医疗器械有限公司 | 常州鼎健医疗器械有限公司 | 15215 | 各省份中标(挂网)价
1570 | 00011242 | 直型锁定加压接骨板 | 钛合金 | 各种规格型号 | 大型锁定板 | 国食药监械（准）字2013第3461350号 | 4-18孔（每隔一孔一规格），用于结合孔 | LCLP01有限接触型 | 钛 | 块 | 1 | 11 | 10 | 大博医疗科技股份有限公司 | 大博医疗科技股份有限公司 | 7182 | 公立医疗机构供货价
1571 | 00011244 | 跟骨锁定接骨板 | 纯钛 | 各种规格型号 | 跟骨锁定板-2 | 国食药监械(准)字2012第3461021号 | 左，右 | DC12Z09 | 纯钛 | 个 | 1 | 2 | 2 | 常州鼎健医疗器械有限公司 | 常州鼎健医疗器械有限公司 | 9775 | 各省份中标(挂网)价
1572 | 00010990 | 可埋头加压空心螺钉 | 钛合金 | 直径＞4mm | 中空螺钉 | 国食药监械（准）字2014第3460439号 | 全螺纹，中空螺钉III，直径：5.2，长度：10-200，每间隔1mm唯一规格 | 5.2中空螺钉III | 钛合金 | 枚 | 1 | 6 | 6 | 创生医疗器械（中国）有限公司 | 创生医疗器械（中国）有限公司 | 4100 | 公立医疗机构供货价
1573 | 00010995 | 动力髋/髁接骨板 | 纯钛 | 各种规格型号 | 股骨粗隆端加压锁定板 | 国食药监械(准)字2012第3461021号 | 3,4,5,6，7,8,9,10，12,14,16,18孔 | DC12Z02 | 纯钛 | 个 | 1 | 12 | 12 | 常州鼎健医疗器械有限公司 | 常州鼎健医疗器械有限公司 | 16150 | 各省份中标(挂网)价
1574 | 00011000 | 单向胸腰椎前路椎体螺钉 | 钛合金 | 各种规格型号 | 脊柱通用前路内固定器 | 国食药监械（准）字2014第3461492号 | D=3.5/4.0/4.5/5.0/5.5/6.0/6.5/7.0/7.5，L=20-70，每间隔1mm为一规格 | TANLOR-Ⅰ单轴短尾椎弓根螺钉 | 钛合金 | 枚 | 1 | 50 | 50 | 创生医疗器械（中国）有限公司 | 创生医疗器械（中国）有限公司 | 1660 | 各省份中标(挂网)价
1575 | 00011008 | 胸腰椎前路固定系统其它部件 | 各种材质 | 各种规格型号 | 脊柱通用前路内固定器 | 国食药监械（准）字2014第3461492号 | B8*1 | TANLOR-Ⅰ压紧螺母 | 钛合金 | 枚 | 1 | 1 | 1 | 创生医疗器械（中国）有限公司 | 创生医疗器械（中国）有限公司 | 240 | 各省份中标(挂网)价
1576 | 00011009 | 胸腰椎后路单向长尾椎弓根螺钉 | 钛合金 | 各种规格型号 | L8提拉椎弓根螺钉 | 国食药监械（准）字2014第3460501号 | 直径4.5～7.5mm（每隔0.5mm为一规格）， 长度25～55mm（每隔5mm为一规格） | L8 D01 | 钛合金 | 支 | 1 | 45 | 45 | 常州市康辉医疗器械有限公司 | 常州市康辉医疗器械有限公司 | 2268 | 各省份中标(挂网)价
1577 | 00006735 | 连接棒 | 碳素纤维 | 各种规格型号 | 外固定支架 | 苏食药监械（准）字2013第2100495号 | 碳纤维连接杆，直径8mm*65/100/150/200/250/300/350/400/450/500，直径5mm*65/100/150/200/250/300 | IX型 | 碳素纤维 | 个 | 1 | 16 | 16 | 常州奥斯迈医疗器械有限公司 | 常州奥斯迈医疗器械有限公司 | 1500 | 各省份中标(挂网)价
1578 | 00009484 | 掌指骨接骨板 | 纯钛 | 各种规格型号 | 微L型板 | 国食药监械（准）字2013第3461993号 | 2-16孔（每隔一孔一规格） | MLPI型（左、右） | 钛 | 块 | 1 | 32 | 32 | 大博医疗科技股份有限公司 | 大博医疗科技股份有限公司 | 3040 | 各省份中标(挂网)价
1579 | 00006732 | 固定夹 | 铝合金 | 各种规格型号 | 外固定支架 | 苏食药监械（准）字2013第2100495号 | 针-杆固定夹，直径5mm～直径8mm | IX型 | 铝合金 | 个 | 1 | 3 | 3 | 常州奥斯迈医疗器械有限公司 | 常州奥斯迈医疗器械有限公司 | 670 | 各省份中标(挂网)价
1580 | 00009586 | 皮质骨螺钉 | 钛合金 | 各种规格型号 | Φ3.5全螺纹普通 | 国食药监械（准）字2013第3460875号 | 直径：3.0/3.5/4.0/4.5mm，长度：6-90mm | HAQ03（P） | 钛合金 | 支 | 5 | 24 | 24 | 浙江广慈医疗器械有限公司 | 浙江广慈医疗器械有限公司 | 380 | 各省份中标(挂网)价
1581 | 00011032 | 胸腰椎后路固定棒 | 钛合金 | 长度≤90mm | 脊柱通用后路内固定器 | 国械注准20153460585 | L=50-90，每间隔5mm为一规格,D=3.2/3.75/4.0/4.5/5.0/5.5/5.5/6.0/6.35 | GSS-IV连接棒（1） | 钛合金 | 根 | 1 | 5 | 5 | 创生医疗器械（中国）有限公司 | 创生医疗器械（中国）有限公司 | 1100 | 各省份中标(挂网)价
1582 | 00011033 | 锁骨钩动力加压接骨板 | 纯钛 | 各种规格型号 | 锁骨钩接骨板 | 国械注准20143461835 | 2～14孔(头部2孔)肩高:12、15、18mm，每隔一孔为一规格 | JPP(ZJ)-29 | 纯钛 | 块 | 1 | 12 | 12 | 江苏百易得医疗科技有限公司 | 江苏百易得医疗科技有限公司 | 4229 | 各省份中标(挂网)价
1583 | 00011034 | 掌指骨接骨板 | 不锈钢 | 各种规格型号 | 掌骨直型钢板（不锈钢） | 国食药监械（准）字2014第3460012号 | 2~18孔，每隔1孔为一规格 | ZSQ12 | 不锈钢 | 块 | 1 | 5 | 5 | 苏州苏南捷迈得医疗器械有限公司 | 苏州苏南捷迈得医疗器械有限公司 | 1477 | 各省份中标(挂网)价
1584 | 00009667 | 万向肱骨远端锁定加压接骨板 | 纯钛 | 各种规格型号 | 肱骨髁Y型LCP | 国械注准20143462274 | 孔数：3-12孔，长度：85-211mm（每14递增），宽度：10mm，厚度：2.5、3mm | YP（Z）06 | 纯钛 | 块 | 1 | 10 | 10 | 武汉德骼拜尔外科植入物有限公司 | 武汉德骼拜尔外科植入物有限公司 | 6375 | 各省份中标(挂网)价
1585 | 00009679 | 经皮胸腰椎后路固定棒 | 钛合金 | 长度90mm-150mm | 脊柱钉棒固定系统 | 国食药监械（准）字2013第3461011号 | 连接棒，直径5.5mm，长度100-150mm | USS-CAIII | 钛合金 | 个 | 1 | 11 | 11 | 大博医疗科技股份有限公司 | 大博医疗科技股份有限公司 | 2380 | 各省份中标(挂网)价
1586 | 00004901 | 克氏针 | 不锈钢 | 各种规格型号 | 金属骨针 | 国食药监械（准）字2014第3460951号 | 直径：0.8、1.0、1.2、1.5、2.0、2.5、3.0、3.5、4.0、4.5、5.0、5.5、6.0mm，长度：40-500（每5mm为规格） | GZB02YB | 不锈钢 | 根 | 1 | 11 | 11 | 江苏艾迪尔医疗科技股份有限公司 | 江苏艾迪尔医疗科技股份有限公司 | 4288 | 各省份中标(挂网)价
1587 | 00009721 | 其它 | 各种材质 | 各种规格型号 | 额面重建接骨板(4-14孔) | 国械注准20143462292 | 孔数：4-20孔，长度：34-170mm（每8.5递增），宽度：8mm，厚度：1.5mm | ZEQ（Z）04 | 钛合金 | 块 | 1 | 3 | 3 | 武汉德骼拜尔外科植入物有限公司 | 武汉德骼拜尔外科植入物有限公司 | 5720 | 各省份中标(挂网)价
1588 | 00009761 | 颈椎后路固定棒 | 钛合金 | 各种规格型号 | 连接棒（φ3.2） | 国食药监械（准）字2013第3461355号 | φ3.0、3.2、4.0、4.5、5.0、5.5、6.0、6.5、7.0、7.5*25-460mm每5mm为一规格。 | Ⅲ型：棒 | 钛合金 | 1根/包 | 1 | 7 | 7 | 苏州市康力骨科器械有限公司 | 苏州市康力骨科器械有限公司 | 1200.0 | 各省份中标(挂网)价
1589 | 00011290 | 其它股骨髓内钉 | 各种材质 | 各种规格型号 | 锁钉（III） | 国械注准20143462289 | 直径3.5、4、4.5、5mm，长度16-140mm（每2mm为一规格） | 直径3.5、4、4.5、5mm，长度16-140mm（每2mm为一规格） | 钛合金 | 支 | 1 | 1 | 1 | 武汉德骼拜尔外科植入物有限公司 | 武汉德骼拜尔外科植入物有限公司 | 1000 | 各省份中标(挂网)价
1590 | 00011291 | 半螺纹松质骨螺钉 | 钛合金 | 直径＞4mm | 金属接骨螺钉 | 国械注准20153462151 | 20~120mm | HB6.5 | 钛合金 | 枚 | 1 | 20 | 20 | 苏州欣荣博尔特医疗器械有限公司 | 苏州欣荣博尔特医疗器械有限公司 | 220 | 各省份中标(挂网)价
1591 | 00011294 | 全螺纹松质骨螺钉 | 不锈钢 | 直径≤4mm | 骨接合植入物 金属接骨螺钉 | 国械注准20153461630 | 8~70mm | HB4.0 | 不锈钢 | 枚 | 1 | 28 | 28 | 苏州欣荣博尔特医疗器械有限公司 | 苏州欣荣博尔特医疗器械有限公司 | 170 | 各省份中标(挂网)价
1592 | 00011295 | 颈椎后路连接器 | 钛合金 | 各种规格型号 | 脊柱内固定系统（商品名:VERTEX） | 国食药监械(进)字2013第3465041号 | 连接头;连接头 | 6902200；6902220； | 钛合金 | 个 | 1 | 2 | 2 | Medtronic Sofamor Danek USA，lnc. | 美敦力（上海）管理有限公司 | 5600 | 各省份中标(挂网)价
1593 | 00011289 | 半螺纹松质骨螺钉 | 钛合金 | 直径≤4mm | 金属接骨螺钉 | 国械注准20153462151 | 8~70mm | HB4.0 | 钛合金 | 枚 | 1 | 28 | 28 | 苏州欣荣博尔特医疗器械有限公司 | 苏州欣荣博尔特医疗器械有限公司 | 170 | 各省份中标(挂网)价
1594 | 00026187 | 足部矫形重建锁定板 | 纯钛 | 各种规格型号 | T型加压锁定板-3 | 国食药监械（准）字2013第3460951号 | 2孔、3孔、4孔、5孔、6孔、7孔、8孔、9孔、10孔 | GC12Z05 | 纯钛 | 块 | 1 | 9 | 9 | 山东威高骨科材料股份有限公司 | 山东威高骨科材料股份有限公司 | 6480 | 各省份中标(挂网)价
1595 | 00009486 | 腰椎后路固定横连 | 钛合金 | 各种规格型号 | 固定式交叉连杆 | 国食药监械（许）字2013第3460071号 | 9.5mm，15.5mm，19.0mm，22.5mm，26.0mm，29.0mm，32.0mm，35.0mm，38.0mm | 3201-1000，3201-1010，3201-1020，3201-1030，3201-1040，3201-1050，3201-1060，3201-1070，3201-1080 | 钛合金 | 个 | 1 | 9 | 9 | 联合骨科器材股份有限公司 | 联贸医疗用品技术（上海）有限公司 | 4840 | 各省份中标(挂网)价
1596 | 00009487 | 直型动力加压接骨板 | 纯钛 | 各种规格型号 | 有限接触小型板 | 国食药监械（准）字2013第3461221号 | 2-14孔（每隔一孔一规格） | ZSQ21 | 钛 | 块 | 1 | 9 | 9 | 大博医疗科技股份有限公司 | 大博医疗科技股份有限公司 | 1970 | 各省份中标(挂网)价
1597 | 00009590 | 胸腰椎后路固定棒 | 钛合金 | 长度≥150mm | 脊柱钉棒固定系统 | 国食药监械（准）字2013第3461011号 | 连接棒，直径5.5/6.0mm，长度160-500mm | USS-CAIII | 钛合金 | 个 | 1 | 23 | 23 | 大博医疗科技股份有限公司 | 大博医疗科技股份有限公司 | 2380 | 各省份中标(挂网)价
1598 | 00009592 | 其它 | 各种材质 | 各种规格型号 | 额面小直型接骨板（I） | 国械注准20143462292 | 孔数：2-16孔，长度：11-123mm（每8递增），宽度：3mm，厚度：0.6mm | ZEQ（Z）01 | 钛合金 | 块 | 1 | 8 | 8 | 武汉德骼拜尔外科植入物有限公司 | 武汉德骼拜尔外科植入物有限公司 | 4061 | 各省份中标(挂网)价
1599 | 00010999 | 胸腰椎前路固定棒 | 钛合金 | 各种规格型号 | 脊柱钉棒固定系统 | 国食药监械（准）字2013第3461011号 | 连接棒，直径5.5mm，长度30-300mm | LASS I型 | 钛合金 | 个 | 1 | 9 | 9 | 大博医疗科技股份有限公司 | 大博医疗科技股份有限公司 | 1800 | 各省份中标(挂网)价
1600 | 00011002 | 锁定螺钉 | 钛合金 | 直径≤4mm | 锁定金属螺钉 | 国食药监械（准）字2014第3460448号 | HC型接骨螺钉 螺纹直径：Ф2.4，长度L=4～200，每间隔0.5mm为一规格 灭菌 | HCZ04型 | 钛合金 | 枚 | 1 | 1 | 1 | 常州奥斯迈医疗器械有限公司 | 常州奥斯迈医疗器械有限公司 | 440 | 各省份中标(挂网)价
1601 | 00011035 | 胸腰椎后路固定棒 | 钛合金 | 长度≥150mm | 脊柱通用后路内固定器 | 国械注准20153460585 | L=150-500，每间隔5mm为一规格，D=3.2/3.75/4.0/4.5/5.0/5.5/5.5/6.0/6.35 | GSS-IV连接棒（1） | 钛合金 | 根 | 1 | 9 | 9 | 创生医疗器械（中国）有限公司 | 创生医疗器械（中国）有限公司 | 1100 | 各省份中标(挂网)价
1602 | 00011037 | 掌指骨锁定加压接骨板 | 纯钛 | 各种规格型号 | 锁定KML微型异型（纯钛） | 国食药监械（准）字2013第3461587号 | SDB25、26、28、32、33、36,3-30孔；SDB93、94、95、97、100，3-26孔。 | SDB25、26、28、32、33、36、93、94、95、97、100 | 纯钛 | 1块/包 | 1 | 56 | 56 | 苏州市康力骨科器械有限公司 | 苏州市康力骨科器械有限公司 | 4950 | 各省份中标(挂网)价
1603 | 00009763 | 桡骨远端万向锁定加压接骨板 | 纯钛 | 各种规格型号 | 解剖型金属锁定接骨板钉系统(桡骨远端掌前侧-Ⅱ锁定钢板）-纯钛 | 国械注准 20153461024 | 孔数：3-7孔左、右（每一孔为一规格，不包括头部孔） | JSQ55 | 纯钛 | 块 | 1 | 10 | 10 | 江苏艾迪尔医疗科技股份有限公司 | 江苏艾迪尔医疗科技股份有限公司 | 14800 | 各省份中标(挂网)价
1604 | 00009764 | 经皮胸腰椎后路万向长尾椎弓根螺钉 | 钛合金 | 各种规格型号 | 加长型多轴椎体钉 | 国食药监械（准）字2013第3461404号（更） | （φ3.5、4.0、4.5、5.0、5.5、6.0、6.5、7.0、7.5）*（30~65mm），每间隔1mm为一规格，钛合金 | JHL-I型 | 钛合金 | 支 | 1 | 24 | 24 | 江苏百易得医疗科技有限公司 | 江苏百易得医疗科技有限公司 | 6660 | 各省份中标(挂网)价
1605 | 00009766 | 掌指骨锁定加压接骨板 | 纯钛 | 各种规格型号 | 解剖型金属锁定接骨板钉系统（指骨重建T型头三孔（翘）锁定钢板）-纯钛 | 国械注准 20153461024 | 孔数：7、8孔 | JSW136 | 纯钛 | 块 | 1 | 2 | 2 | 江苏艾迪尔医疗科技股份有限公司 | 江苏艾迪尔医疗科技股份有限公司 | 5200 | 各省份中标(挂网)价
1606 | 00009767 | 颈椎后路椎板钩 | 钛合金 | 各种规格型号 | KCO椎板钩 | 国食药监械（准）字2013第3461355号 | 均型 | Ⅲ型：椎弓根钩 | 钛合金 | 1个/包 | 1 | 1 | 1 | 苏州市康力骨科器械有限公司 | 苏州市康力骨科器械有限公司 | 2200 | 各省份中标(挂网)价
1607 | 00009811 | 胸腰椎后路固定棒 | 钛合金 | 长度≥150mm | 连接棒 | 国食药监械（准）字2013第3461404号（更） | φ6.0*（150~500mm），每间隔10mm为一规格，钛合金 | JHL-V型 | 钛合金 | 根 | 1 | 14 | 14 | 江苏百易得医疗科技有限公司 | 江苏百易得医疗科技有限公司 | 4950 | 各省份中标(挂网)价
1608 | 00004908 | 股骨干顺行交锁髓内钉 | 钛合金 | 各种规格型号 | 股骨带锁髓内钉 （钛合金） | 国食药监械（准）字2013第3461411号 | （∮8-∮14）*（240-500） | SZP1K01-01 | 钛合金 | 支 | 1 | 21 | 21 | 天津市威曼生物材料有限公司 | 天津市威曼生物材料有限公司 | 5200 | 各省份中标(挂网)价
1609 | 00004721 | 其它 | 各种材质 | 各种规格型号 | 捆绑丝（不锈钢） | 国食药监械（准）字2013第3461921号 | 直径：0.4、0.6、0.8、1.0、1.2mm，长度：50-10000mm（每10mm为一规格） | 直径：0.4、0.6、0.8、1.0、1.2mm，长度：50-10000mm（每10mm为一规格） | 不锈钢 | 根 | 1 | 5 | 5 | 江苏艾迪尔医疗科技股份有限公司 | 江苏艾迪尔医疗科技股份有限公司 | 816 | 各省份中标(挂网)价
1610 | 00005545 | 其它桡骨接骨板 | 各种材质 | 各种规格型号 | 金属接骨板（商品名：保护性、支持接骨板） | 国食药监械（准）字2013第3460555号 | 3孔、4孔、5孔、6孔、7孔、8孔、9孔、10孔，左右 | 2.7髁加强宽接骨板 | 纯钛 | 块 | 1 | 6 | 6 | 常州奥斯迈医疗器械有限公司 | 常州奥斯迈医疗器械有限公司 | 1980 | 各省份中标(挂网)价
1611 | 00005546 | 桡骨远端掌侧锁定加压接骨板 | 纯钛 | 各种规格型号 | 锁定金属接骨板 | 国食药监械（准）字2013第3461035号 | 锥形加压螺纹，灭菌，3-8孔 | 小T型接骨板（头部三孔）II（锥形加压螺纹）（灭菌） | 纯钛 | 块 | 1 | 6 | 6 | 创生医疗器械（中国）有限公司 | 创生医疗器械（中国）有限公司 | 9709 | 各省份中标(挂网)价
1612 | 00005553 | 直型重建型接骨板 | 纯钛 | 各种规格型号 | 加压和保护性接骨板（重建钢板）-纯钛 | 国食药监械（准）字2012第3461467号（更） | 孔数：2-20孔 每一孔为规格（板宽厚10mm*3.0mm） | ZSQ07 | 纯钛 | 块 | 1 | 15 | 15 | 江苏艾迪尔医疗科技股份有限公司 | 江苏艾迪尔医疗科技股份有限公司 | 4744 | 各省份中标(挂网)价
1613 | 00005559 | 掌指骨接骨板 | 纯钛 | 各种规格型号 | 金属接骨板（商品名：保护性、支持接骨板） | 国食药监械（准）字2013第3460555号 | 3孔、4孔、5孔、6孔、7孔、8孔、9孔、10孔 | 2.0T型接骨板（头部二孔） | 纯钛 | 块 | 1 | 6 | 6 | 常州奥斯迈医疗器械有限公司 | 常州奥斯迈医疗器械有限公司 | 1980 | 各省份中标(挂网)价
1614 | 00009597 | 颈椎前路翻修钉 | 钛合金 | 各种规格型号 | 脊柱前路固定系统固定螺钉 | 国食药监械（准）字2013第3461406号（更） | φ3.5、4.0*（10~25mm），每间隔1mm为一规格，钛合金 | JQL-I型 | 钛合金 | 支 | 1 | 6 | 6 | 江苏百易得医疗科技有限公司 | 江苏百易得医疗科技有限公司 | 1665 | 各省份中标(挂网)价
1615 | 00009600 | 其它肱骨接骨板 | 各种材质 | 各种规格型号 | 肱骨近端异型（解剖）钢板 （纯钛） | 国食药监械（准）字2014第3461577号 | 左右4~20孔（不包括头部孔），每隔1孔为一规格 | JHJQ02 | 纯钛 | 块 | 1 | 12 | 12 | 苏州苏南捷迈得医疗器械有限公司 | 苏州苏南捷迈得医疗器械有限公司 | 6998 | 各省份中标(挂网)价
1616 | 00009909 | 腓骨远端后侧动力加压接骨板 | 纯钛 | 各种规格型号 | 腓骨远端后侧接骨板（I） | 国械注准20143462268 | 孔数：3-14孔，长度：36-168mm（每12递增），宽度：10mm，厚度：2、2.5mm | YSQ（Z）21 | 纯钛 | 块 | 1 | 5 | 5 | 武汉德骼拜尔外科植入物有限公司 | 武汉德骼拜尔外科植入物有限公司 | 4760 | 各省份中标(挂网)价
1617 | 00011038 | 胸腰椎后路单向长尾椎弓根螺钉 | 钛合金 | 各种规格型号 | 钛单向提拉椎弓根螺钉 | 国械注准20153460582 | 直径4.5～7.5mm（每0.5mm为一规格），长度25～55mm（每5mm为一规格） | PN D01 | 钛合金 | 支 | 1 | 42 | 42 | 常州市康辉医疗器械有限公司 | 常州市康辉医疗器械有限公司 | 2108.4 | 各省份中标(挂网)价
1618 | 00011039 | 骨盆动力加压接骨板 | 纯钛 | 各种规格型号 | 骨盆重建板（纯钛） | 国食药监械（准）字2013第3461819号 | 2-25孔 | JPQ56 | 纯钛 | 1块/包 | 1 | 6 | 6 | 苏州市康力骨科器械有限公司 | 苏州市康力骨科器械有限公司 | 4560 | 各省份中标(挂网)价
1619 | 00011040 | 颈椎后路固定棒 | 钛合金 | 各种规格型号 | S4 C直棒（30-90mm） | 国食药监械（进）字2014第3460919号 | 3.5X30MM ¦ 3.5X60MM ¦ 3.5X90MM | SW194T ¦ SW195T ¦ SW196T | 钛合金 | 个 | 1 | 3 | 3 | Aesculap AG | 贝朗医疗（上海）国际贸易有限公司 | 1216 | 各省份中标(挂网)价
1620 | 00011081 | 直型重建型接骨板 | 纯钛 | 各种规格型号 | 重建钢板(纯钛) | 国食药监械（准）字2014第3460012号 | 4~20孔，每隔1孔为一规格 | ZSQ14 | 纯钛 | 块 | 1 | 10 | 10 | 苏州苏南捷迈得医疗器械有限公司 | 苏州苏南捷迈得医疗器械有限公司 | 6767 | 各省份中标(挂网)价
1621 | 00011084 | 直型重建型接骨板 | 不锈钢 | 各种规格型号 | 重建钢板(不锈钢 ) | 国食药监械（准）字2014第3460012号 | 4~20孔，每隔1孔为一规格 | ZSQ14 | 不锈钢 | 块 | 1 | 10 | 10 | 苏州苏南捷迈得医疗器械有限公司 | 苏州苏南捷迈得医疗器械有限公司 | 3460 | 各省份中标(挂网)价
1622 | 00009813 | 掌指骨接骨板 | 纯钛 | 各种规格型号 | 小Y型接骨板（I） | 国械注准20143462268 | 孔数：1-5孔，长度：23-47mm（每6递增），宽度：5mm，厚度：0.8、1.0mm | YSQ（Z）52 | 纯钛 | 块 | 1 | 1 | 1 | 武汉德骼拜尔外科植入物有限公司 | 武汉德骼拜尔外科植入物有限公司 | 2975 | 各省份中标(挂网)价
1623 | 00010744 | 肱骨近端锁定加压接骨板 | 纯钛 | 各种规格型号 | 肱骨锁定重建板 | 国食药监械(准)字2012第3461021号 | 3,4,5,6,7,8，9,10，11,12,13,14,15,16,17,18,19,20孔 | DC12Z07 | 纯钛 | 个 | 1 | 18 | 18 | 常州鼎健医疗器械有限公司 | 常州鼎健医疗器械有限公司 | 12750 | 各省份中标(挂网)价
1624 | 00010746 | 腓骨远端外侧动力加压接骨板 | 不锈钢 | 各种规格型号 | 腓骨接骨板 | 国械注准20153461530 | 2~12孔 | YFYQ03 | 不锈钢 | 块 | 1 | 6 | 6 | 苏州欣荣博尔特医疗器械有限公司 | 苏州欣荣博尔特医疗器械有限公司 | 4200 | 各省份中标(挂网)价
1625 | 00005560 | 掌指骨接骨板 | 纯钛 | 各种规格型号 | 加压和保护性接骨板（指骨钢板）-纯钛 | 国食药监械（准）字2012第3461467号（更） | 孔数：2-20孔 每一孔为规格 | ZSQ09 | 纯钛 | 块 | 1 | 7 | 7 | 江苏艾迪尔医疗科技股份有限公司 | 江苏艾迪尔医疗科技股份有限公司 | 2140 | 各省份中标(挂网)价
1626 | 00005561 | 颈椎前路可变角度钉 | 钛合金 | 各种规格型号 | 自攻螺钉 | 国食药监械（准）字2013第3461774号 | 4.0*（8,9，10,11,12,13,14,15,16,17,18,19,20,21,22,23,24,25,26,27,28,29,30,31,32） | DB4Z | 钛合金 | 个 | 1 | 25 | 25 | 常州鼎健医疗器械有限公司 | 常州鼎健医疗器械有限公司 | 1953.3 | 各省份中标(挂网)价
1627 | 00005562 | 骨盆动力加压接骨板 | 纯钛 | 各种规格型号 | 加压和保护性接骨板（骨盆钢板）-纯钛 | 国食药监械（准）字2012第3461467号（更） | 孔数：2-20孔 每一孔为规格 | YSQ02 | 纯钛 | 块 | 1 | 13 | 13 | 江苏艾迪尔医疗科技股份有限公司 | 江苏艾迪尔医疗科技股份有限公司 | 5499.5 | 各省份中标(挂网)价
1628 | 00005563 | 掌指骨接骨板 | 纯钛 | 各种规格型号 | 金属接骨板（商品名：保护性、支持接骨板） | 国食药监械（准）字2013第3460555号 | 3孔、4孔、5孔、6孔、7孔、8孔、9孔、10孔 | 2.5T型接骨板（头部二孔） | 纯钛 | 块 | 1 | 6 | 6 | 常州奥斯迈医疗器械有限公司 | 常州奥斯迈医疗器械有限公司 | 1980 | 各省份中标(挂网)价
1629 | 00005565 | 颈椎前路翻修钉 | 钛合金 | 各种规格型号 | 螺钉 | 国食药监械（准）字2013第3461774号 | 3.8*（8,9，10,11,12,13,14,15,16,17,18,19,20,21,22,23,24,25,26,27,28,29,30,31,32） | DB4Z | 钛合金 | 个 | 1 | 25 | 25 | 常州鼎健医疗器械有限公司 | 常州鼎健医疗器械有限公司 | 1275 | 各省份中标(挂网)价
1630 | 00005569 | 桡骨远端掌侧锁定加压接骨板 | 纯钛 | 各种规格型号 | 锁定金属接骨板 | 国食药监械（准）字2013第3461035号 | 锥螺纹，灭菌，3-8孔 | 小T型接骨板（头部四孔）II（锥螺纹）（灭菌） | 纯钛 | 块 | 1 | 6 | 6 | 创生医疗器械（中国）有限公司 | 创生医疗器械（中国）有限公司 | 9800 | 各省份中标(挂网)价
1631 | 00010224 | 可接延长杆的胫骨平台 | 钴铬钼合金 | 各种规格型号 | Columbus CR胫骨部件 | 国食药监械(进)字2014第3462457号 | T0,T0+,T1,T1+,T2,T2+,T3,T3+,T4,T4+,T5 | NN058K,NN070K,NN071K,NN072K ,NN073K,NN074K,NN075K,NN076K,NN077K,NN078K,NN079K | 符合ISO5832-4标准规定的铸造钴铬钼合金 | 个 | 1 | 11 | 11 | Aesculap AG | 贝朗医疗（上海）国际贸易有限公司 | 10400 | 各省份中标(挂网)价
1632 | 00010228 | 皮质骨螺钉 | 钛合金 | 各种规格型号 | 金属接骨螺钉（钛合金） | 国食药监械（准）字2013第3461695号 | 钛合金，内梅花HA3.5、HB3.5*4-60mm，每1mm为一规格。 | 内梅花HA3.5、HB3.5 | 钛合金 | 1支/包 | 1 | 39 | 39 | 苏州市康力骨科器械有限公司 | 苏州市康力骨科器械有限公司 | 88.8 | 各省份中标(挂网)价
1633 | 00007363 | 胸腰椎后路固定棒 | 钛合金 | 长度90mm-150mm | 连接杆 | 国食药监械（准）字2013第3462074号 | 6.0*（95,100,105,110,120,130,140,150) | DB1Z-1 | 钛合金 | 个 | 1 | 8 | 8 | 常州鼎健医疗器械有限公司 | 常州鼎健医疗器械有限公司 | 2380 | 各省份中标(挂网)价
1634 | 00007366 | 其它交锁螺钉 | 各种材质 | 各种规格型号 | 带锁髓内钉 | 国食药监械（准）字2013第3460497号 | 交锁螺钉（灭菌）Ф4，Ф4.5，Ф5，L=20～120，每间隔1mm为一规格 | Ⅱ型股骨髓内钉 | 钛合金 | 枚 | 1 | 35 | 35 | 常州奥斯迈医疗器械有限公司 | 常州奥斯迈医疗器械有限公司 | 1133 | 各省份中标(挂网)价
1635 | 00007367 | 皮质骨螺钉 | 钛合金 | 各种规格型号 | 钛质接骨螺钉 | 国械注准20163460577 | 2.0×4-20mm；2.4×6-70mm | HAQ02型、HAQ05型 | 钛合金 | 枚 | 1 | 38 | 38 | 江苏双羊医疗器械有限公司 | 江苏双羊医疗器械有限公司 | 209.00 | 各省份中标(挂网)价
1636 | 00007369 | 掌指骨锁定加压接骨板 | 纯钛 | 各种规格型号 | 锁定金属接骨板 | 国食药监械（准）字2013第3461035号 | 锥形加压螺纹，5-10孔 | 2.0直型背侧接骨板（锥形加压螺纹） | 纯钛 | 块 | 1 | 6 | 6 | 创生医疗器械（中国）有限公司 | 创生医疗器械（中国）有限公司 | 7500 | 公立医疗机构供货价
1637 | 00007372 | 掌指骨锁定加压接骨板 | 纯钛 | 各种规格型号 | 锁定金属接骨板 | 国食药监械（准）字2013第3461035号 | 锥形加压螺纹，3-10孔 | 2.0LC-LCP接骨板（锥形加压螺纹） | 纯钛 | 块 | 1 | 8 | 8 | 创生医疗器械（中国）有限公司 | 创生医疗器械（中国）有限公司 | 7500 | 公立医疗机构供货价
1638 | 00006937 | 颈椎前路翻修钉 | 钛合金 | 各种规格型号 | 颈椎前路钛板系统I型 | 国食药监械（准）字2013第3461109号 | 应急钉，直径4.35、4.5mm，长度10-20mm | ACPS I | 钛合金 | 枚 | 1 | 3 | 3 | 大博医疗科技股份有限公司 | 大博医疗科技股份有限公司 | 530 | 各省份中标(挂网)价
1639 | 00005577 | 掌指骨接骨板 | 纯钛 | 各种规格型号 | 金属接骨板（商品名：保护性、支持接骨板） | 国食药监械（准）字2013第3460555号 | 3孔、4孔、5孔、6孔、7孔、8孔、9孔、10孔 | 1.5Y型接骨板 | 纯钛 | 块 | 1 | 6 | 6 | 常州奥斯迈医疗器械有限公司 | 常州奥斯迈医疗器械有限公司 | 1980 | 各省份中标(挂网)价
1640 | 00005578 | 外固定针 | 不锈钢 | 各种规格型号 | 骨牵引针 | 渝食药监械（准）字2014第1100099号 | FE8 /FE5 /FE3型系列骨牵引针 | FE8M-I512/I515/I518/I520，FE5M-I306/I308/I310/I408/I409/I410/I412/I413，FE3M-I204/I206 | 不锈钢 | 支 | 5 | 14 | 14 | 重庆富沃思医疗器械有限公司 | 重庆富沃思医疗器械有限公司 | 1785 | 各省份中标(挂网)价
1641 | 00005579 | 桡骨远端掌侧锁定加压接骨板 | 纯钛 | 各种规格型号 | 锁定金属接骨板 | 国食药监械（准）字2013第3461035号 | 锥螺纹，灭菌，3-8孔，左右 | 斜T型接骨板II（锥螺纹）（灭菌） | 纯钛 | 块 | 1 | 12 | 12 | 创生医疗器械（中国）有限公司 | 创生医疗器械（中国）有限公司 | 9800 | 各省份中标(挂网)价
1642 | 00005582 | 髌骨接骨板 | 纯钛 | 各种规格型号 | 髌骨钢板（髌骨钢板）-纯钛 | 国食药监械（准）字2012第3461437号（更） | 长度：40-45，厚度：2.0、2.5，宽度12.5 | 小 | 纯钛 | 块 | 1 | 1 | 1 | 江苏艾迪尔医疗科技股份有限公司 | 江苏艾迪尔医疗科技股份有限公司 | 6453 | 各省份中标(挂网)价
1643 | 00005583 | 桡骨远端掌侧锁定加压接骨板 | 纯钛 | 各种规格型号 | 锁定金属接骨板 | 国食药监械（准）字2013第3461035号 | 锥形加压螺纹，3-8孔，左右 | 斜T型接骨板II（锥形加压螺纹） | 纯钛 | 块 | 1 | 12 | 12 | 创生医疗器械（中国）有限公司 | 创生医疗器械（中国）有限公司 | 4966.7 | 各省份中标(挂网)价
1644 | 00005584 | 股骨远端锁定加压接骨板 | 纯钛 | 各种规格型号 | 锁定股骨远端外侧钢板（Ⅰ型）（纯钛） | 国械注准20153461363 | （96-336）*（2-14）孔 | YSB49-01 | 纯钛 | 块 | 1 | 21 | 21 | 天津市威曼生物材料有限公司 | 天津市威曼生物材料有限公司 | 6220 | 各省份中标(挂网)价
1645 | 00010231 | 其它外固定 | 各种材质 | 各种规格型号 | 踝关节矫形型C型 | 津食药监械（准）字2014第2100004号 | 成套供应 | 踝关节矫形型C型 | 碳纤维 | 套 | 1 | 1 | 1 | 天津市新中医疗器械有限公司 | 天津市新中医疗器械有限公司 | 16150 | 各省份中标(挂网)价
1646 | 00010446 | 皮质骨交锁螺钉 | 钛合金 | 各种规格型号 | 伽玛髓内钉-锁钉 | 国食药监械（准）字2014第3461292号（更） | 直径：4.0、4.5、5.0，长度：20～80 每间隔1mm为一规格，钛合金 | SGM-I S(K) | 钛合金 | 支 | 1 | 25 | 25 | 江苏百易得医疗科技有限公司 | 江苏百易得医疗科技有限公司 | 421.8 | 各省份中标(挂网)价
1647 | 00010447 | 其它骨盆接骨板 | 各种材质 | 各种规格型号 | 弓状线耻骨（纯钛） | 国食药监械（准）字2013第3461819号 | 2-25孔 | JPQ64 | 纯钛 | 1块/包 | 1 | 1 | 1 | 苏州市康力骨科器械有限公司 | 苏州市康力骨科器械有限公司 | 4870 | 各省份中标(挂网)价
1648 | 00007377 | 锁定螺钉 | 钛合金 | 直径≤4mm | 锁定螺钉HC2.5 | 国械注准20153462203 | HC2.5×5～HC2.5×30（1mm递增） | HCZ03 | 进口钛合金 | 枚 | 1 | 1 | 1 | 天津市康尔医疗器械有限公司 | 天津市康尔医疗器械有限公司 | 825 | 公立医疗机构供货价
1649 | 00007378 | 腰椎后路自断螺帽 | 钛合金 | 各种规格型号 | 自断螺塞 | 国食药监械（准）字2013第3462074号 | 5.5 | DB1Z-8 | 钛合金 | 个 | 1 | 1 | 1 | 常州鼎健医疗器械有限公司 | 常州鼎健医疗器械有限公司 | 848.3 | 各省份中标(挂网)价
1650 | 00007380 | 桡骨远端背侧锁定加压接骨板 | 纯钛 | 各种规格型号 | 桡骨远端背侧锁定钢板（纯钛） | 国食药监械（准）字2013第3461832号 | 左、右1~20孔（不包括头部孔），每隔1孔为一规格 | YJBS51 | 纯钛 | 块 | 1 | 13 | 13 | 苏州苏南捷迈得医疗器械有限公司 | 苏州苏南捷迈得医疗器械有限公司 | 13500 | 各省份中标(挂网)价
1651 | 00007421 | 锁定螺钉 | 钛合金 | 直径≤4mm | 锁定螺钉HS2.5 | 国械注准20153462203 | HS2.5×5～HS2.5×30（1mm递增） | HSZ03 | 进口钛合金 | 枚 | 1 | 1 | 1 | 天津市康尔医疗器械有限公司 | 天津市康尔医疗器械有限公司 | 825 | 公立医疗机构供货价
1652 | 00006942 | 肱骨近端锁定加压接骨板 | 纯钛 | 各种规格型号 | 肱骨近端锁定板（Ⅳ型） | 国械注准20153462203 | 孔数：2孔-12孔（左/右），长度：57-217（16mm一规格），宽度：12、13，厚度：2、2.5、3 | YSDZ79 | 进口纯钛 | 片 | 1 | 1 | 1 | 天津市康尔医疗器械有限公司 | 天津市康尔医疗器械有限公司 | 8517 | 公立医疗机构供货价
1653 | 00006940 | 髋臼加强环/杯 | 纯钛 | 各种规格型号 | 金属臼（三翼） | 国械注准20153462206 | 50/28，53/28，56/28，59/28，62/28 | 50/28，53/28，56/28，59/28，62/28 | Ti6Al4V钛合金 | 个 | 1 | 5 | 5 | 德州金约应医疗器械有限公司 | 德州金约应医疗器械有限公司 | 13000 | 各省份中标(挂网)价
1654 | 00005590 | 跟骨接骨板 | 纯钛 | 各种规格型号 | 金属接骨板（商品名：保护性、支持接骨板） | 国食药监械（准）字2013第3460555号 | L=51 L=60 L=68 | 跟骨接骨板Ⅲ | 纯钛 | 块 | 1 | 3 | 3 | 常州奥斯迈医疗器械有限公司 | 常州奥斯迈医疗器械有限公司 | 3170 | 各省份中标(挂网)价
1655 | 00005595 | 动力髋/髁接骨板 | 纯钛 | 各种规格型号 | 金属鹅头接骨板 | 国食药监械（准）字2013第3461202号 | 4～16孔 | DCS鹅头接骨板（95°） | 纯钛 | 块 | 1 | 8 | 8 | 常州奥斯迈医疗器械有限公司 | 常州奥斯迈医疗器械有限公司 | 4498 | 各省份中标(挂网)价
1656 | 00005586 | 股骨远端锁定加压接骨板 | 纯钛 | 各种规格型号 | 锁定髁支持钢板（Ⅱ型）（纯钛） | 国械注准20153461363 | （82-338）*（2-18）孔 | YSB63-01 | 纯钛 | 块 | 1 | 22 | 22 | 天津市威曼生物材料有限公司 | 天津市威曼生物材料有限公司 | 7439.5 | 各省份中标(挂网)价
1657 | 00005600 | 直型锁定加压接骨板 | 纯钛 | 各种规格型号 | 锁定接骨板（上肢锁定钢板）-纯钛 | 国食药监械（准）字2012第3461468号（更） | 孔数：4-18孔 每一孔为规格 | ZSW02 | 纯钛 | 块 | 1 | 10 | 10 | 江苏艾迪尔医疗科技股份有限公司 | 江苏艾迪尔医疗科技股份有限公司 | 7500 | 各省份中标(挂网)价
1658 | 00005626 | 直型锁定加压接骨板 | 纯钛 | 各种规格型号 | 锁定接骨板（限制性上肢锁定钢板）-纯钛 | 国食药监械（准）字2012第3461468号（更） | 孔数：4-18孔 每一孔为规格 | ZSW04 | 纯钛 | 块 | 1 | 6 | 6 | 江苏艾迪尔医疗科技股份有限公司 | 江苏艾迪尔医疗科技股份有限公司 | 7730 | 各省份中标(挂网)价
1659 | 00010458 | 固定夹 | 铝合金 | 各种规格型号 | 棒针夹钳14 | 津食药监械（准）字2014第2100005号 | 标准 | 下肢棒结构矫形型 | 铝合金 | 个 | 1 | 1 | 1 | 天津市新中医疗器械有限公司 | 天津市新中医疗器械有限公司 | 3600 | 各省份中标(挂网)价
1660 | 00010483 | 尺骨交锁髓内钉 | 钛合金 | 各种规格型号 | 微型髓内钉-髓内钉 | 国食药监械（准）字2014第3461292号（更） | 直径：3.0、4.0、5.0、6.5、7.0，长度：100～300 每间隔5mm为一规格，钛合金 | SWX-I S(K) | 钛合金 | 支 | 1 | 8 | 8 | 江苏百易得医疗科技有限公司 | 江苏百易得医疗科技有限公司 | 10500 | 各省份中标(挂网)价
1661 | 00010485 | 桡骨交锁髓内钉 | 钛合金 | 各种规格型号 | 微型髓内钉-髓内钉 | 国食药监械（准）字2014第3461292号（更） | 直径：3.0、3.6，长度：100～300 每间隔5mm为一规格，钛合金 | SWX-II S(K) | 钛合金 | 支 | 1 | 6 | 6 | 江苏百易得医疗科技有限公司 | 江苏百易得医疗科技有限公司 | 10500 | 各省份中标(挂网)价
1662 | 00010457 | 皮质骨交锁螺钉 | 钛合金 | 各种规格型号 | 伽玛髓内钉-φ4.9锁钉 | 国食药监械（准）字2014第3461292号（更） | 直径：4.9，长度：20～100 每间隔1mm为一规格，钛合金 | SGM-II S(K) | 钛合金 | 支 | 1 | 18 | 18 | 江苏百易得医疗科技有限公司 | 江苏百易得医疗科技有限公司 | 421.8 | 各省份中标(挂网)价
1663 | 00010486 | 尾钉 | 钛合金 | 各种规格型号 | 微型髓内钉-封帽 | 国食药监械（准）字2014第3461292号（更） | M6，钛合金 | SWX-II S(K) | 钛合金 | 支 | 1 | 1 | 1 | 江苏百易得医疗科技有限公司 | 江苏百易得医疗科技有限公司 | 1000 | 各省份中标(挂网)价
1664 | 00010491 | 固定夹 | 铝合金 | 各种规格型号 | 棒针夹钳4 | 津食药监械（准）字2014第2100005号 | 上肢 | 肱骨棒结构固定型 | 铝合金 | 个 | 1 | 1 | 1 | 天津市新中医疗器械有限公司 | 天津市新中医疗器械有限公司 | 1360 | 各省份中标(挂网)价
1665 | 00010492 | 胫骨近端后内侧锁定加压接骨板 | 纯钛 | 各种规格型号 | 锁定胫骨平台内柱板（纯钛） | 国食药监械（准）字2013第3461587号 | 3-26孔 | SDB73 | 纯钛 | 1块/包 | 1 | 6 | 6 | 苏州市康力骨科器械有限公司 | 苏州市康力骨科器械有限公司 | 6300 | 各省份中标(挂网)价
1666 | 00007422 | 多维交锁螺钉 | 钛合金 | 各种规格型号 | 带锁髓内钉 | 国食药监械（准）字2013第3460497号 | 交锁螺钉 Ф4，Ф4.5，Ф5，L=20～120，每间隔1mm为一规格 | Ⅱ型股骨髓内钉 | 钛合金 | 枚 | 1 | 50 | 50 | 常州奥斯迈医疗器械有限公司 | 常州奥斯迈医疗器械有限公司 | 208.2 | 各省份中标(挂网)价
1667 | 00007424 | 锁定螺钉 | 钛合金 | 直径≤4mm | 锁定螺钉HC2.5 | 国械注准20153462203 | HC2.5×5～HC2.5×30（1mm递增） | HCZ04 | 进口钛合金 | 枚 | 1 | 1 | 1 | 天津市康尔医疗器械有限公司 | 天津市康尔医疗器械有限公司 | 825 | 公立医疗机构供货价
1668 | 00007425 | 骨水泥型粗糙柄 | 钴铬钼合金 | 各种规格型号 | 珍珠面股骨柄（翻修非灭菌） | 国械注准20143462298 | 柄长130-200mm，颈干角130°，柄远端宽7-12mm | 柄长130-200mm，颈干角130°，柄远端宽7-12mm | 钴铬钼合金 | 个 | 1 | 5 | 5 | 武汉德骼拜尔外科植入物有限公司 | 武汉德骼拜尔外科植入物有限公司 | 10300 | 各省份中标(挂网)价
1669 | 00007426 | 掌指骨锁定加压接骨板 | 纯钛 | 各种规格型号 | 锁定金属接骨板 | 国食药监械（准）字2013第3461035号 | 锥形加压螺纹，3-10孔 | 2.0Y型接骨板Ⅱ（锥形加压螺纹） | 纯钛 | 块 | 1 | 8 | 8 | 创生医疗器械（中国）有限公司 | 创生医疗器械（中国）有限公司 | 7500 | 公立医疗机构供货价
1670 | 00007807 | 胸腰椎后路万向长尾椎弓根螺钉 | 钛合金 | 各种规格型号 | COX 长臂万向钉 | 国食药监械（准）字2014第3460714号 | 直径：3.5-8.5mm，间隔0.5mm；长度：10-100mm,间隔：5mm l=3.5-7.0mm | FJD3 | 钛合金 | 枚 | 1 | 22 | 22 | 北京市富乐科技开发有限公司 | 北京市富乐科技开发有限公司 | 2805 | 各省份中标(挂网)价
1671 | 00007808 | 半髋关节杯+衬 | 钴铬钼合金+超高分子量乙烯 | 各种规格型号 | 双动球杯（卡式） | 国械注准20163460104 | 38/22;40/22;42/22;44/28;46/28;48/28;50/28;52/28;54/28;56/28;58/28 | 38/22;40/22;42/22;44/28;46/28;48/28;50/28;52/28;54/28;56/28;58/28 | 铸造钴铬钼合金 | 个 | 1 | 11 | 11 | 德州金约应医疗器械有限公司 | 德州金约应医疗器械有限公司 | 5660 | 各省份中标(挂网)价
1672 | 00007809 | 锁定螺钉 | 钛合金 | 直径＞4mm | 锁定金属接骨螺钉 | 国械注准20153460649 | 钛合金，M3、M4、M5、M6、M6.5，L=2-15，每间隔1mm为一规格 | 填塞钉（锥形） | 钛合金 | 枚 | 1 | 1 | 1 | 创生医疗器械（中国）有限公司 | 创生医疗器械（中国）有限公司 | 90.1 | 各省份中标(挂网)价
1673 | 00007811 | 半髋关节杯+衬 | 钴铬钼合金+超高分子量乙烯 | 各种规格型号 | 双动杯衬（卡式） | 国械注准20163460104 | 38/22;40/22;42/22;44/28;46/28;48/28;50/28;52/28;54/28;56/28;58/28 | 38/22;40/22;42/22;44/28;46/28;48/28;50/28;52/28;54/28;56/28;58/28 | 超高分子量聚乙烯 | 个 | 1 | 11 | 11 | 德州金约应医疗器械有限公司 | 德州金约应医疗器械有限公司 | 3300 | 各省份中标(挂网)价
1674 | 00007812 | 胫骨近端内侧锁定加压接骨板 | 纯钛 | 各种规格型号 | 胫骨近端内侧锁定板 | 国食药监械（准）字2014第3461291号（更） | 4～18孔(头部4孔)，左右，每隔一孔为一规格，纯钛 | SDP-10 | 纯钛 | 块 | 1 | 12 | 12 | 江苏百易得医疗科技有限公司 | 江苏百易得医疗科技有限公司 | 8500 | 各省份中标(挂网)价
1675 | 00010759 | 肱骨远端动力加压接骨板 | 纯钛 | 各种规格型号 | 肱骨远端内侧锁定板-2 | 国食药监械(准)字2012第3461021号 | 3,5，7,9，11,13孔；左，右 | DC12Z07 | 纯钛 | 个 | 1 | 12 | 12 | 常州鼎健医疗器械有限公司 | 常州鼎健医疗器械有限公司 | 10693 | 各省份中标(挂网)价
1676 | 00010753 | 胸腰椎后路万向横连 | 钛合金 | 各种规格型号 | 脊柱钉棒固定系统 | 国食药监械（准）字2013第3461011号 | 横连器V，长度12-80mm | TC | 钛合金 | 个 | 1 | 6 | 6 | 大博医疗科技股份有限公司 | 大博医疗科技股份有限公司 | 2000 | 各省份中标(挂网)价
1677 | 00010763 | 肱骨远端锁定加压接骨板 | 纯钛 | 各种规格型号 | 肱骨远端外侧加压锁定板 | 国食药监械(准)字2012第3461021号 | 3,4,5,6，7,8,9,10，11,13,15孔；左，右 | DC12Z07 | 纯钛 | 个 | 1 | 22 | 22 | 常州鼎健医疗器械有限公司 | 常州鼎健医疗器械有限公司 | 12813.75 | 各省份中标(挂网)价
1678 | 00010771 | 皮质骨螺钉 | 钛合金 | 各种规格型号 | 金属接骨螺钉 | 国食药监械（准）字2014第3461600号 | 全牙自攻，钛合金，直径：2.0，长度：3-50，每间隔0.5mm唯一规格 | HAQ06型2.0金属接骨螺钉（自攻） | 钛合金 | 枚 | 1 | 31 | 31 | 创生医疗器械（中国）有限公司 | 创生医疗器械（中国）有限公司 | 191.35 | 各省份中标(挂网)价
1679 | 00010779 | 皮质骨螺钉 | 钛合金 | 各种规格型号 | 金属接骨螺钉 | 国食药监械（准）字2014第3461600号 | 全牙，钛合金，直径：4.5，长度：10-150，每间隔0.5mm唯一规格 | HAQ06型4.5金属接骨螺钉 | 钛合金 | 枚 | 1 | 90 | 90 | 创生医疗器械（中国）有限公司 | 创生医疗器械（中国）有限公司 | 160 | 各省份中标(挂网)价
1680 | 00011136 | 颈椎后路横连 | 钛合金 | 各种规格型号 | 脊柱内固定系统（商品名:VERTEX） | 国食药监械(进)字2013第3465041号 | 横连接杆 | 6902530 | 钛合金 | 个 | 1 | 1 | 1 | Medtronic Sofamor Danek USA，lnc. | 美敦力（上海）管理有限公司 | 1301.35 | 各省份中标(挂网)价
1681 | 00010904 | 直型动力加压接骨板 | 纯钛 | 各种规格型号 | 胫骨限制加压钢板（纯钛） | 国食药监械（准）字2014第3460012号 | 4~20孔，每隔1孔为一规格 | ZSQ09 | 纯钛 | 块 | 1 | 7 | 7 | 苏州苏南捷迈得医疗器械有限公司 | 苏州苏南捷迈得医疗器械有限公司 | 8640 | 各省份中标(挂网)价
1682 | 00010911 | 直型锁定重建型接骨板 | 纯钛 | 各种规格型号 | 金属直型锁定接骨板(重建) | 国械注准20153461358 | 4~16孔 | ZSL12 | 纯钛 | 块 | 1 | 12 | 12 | 苏州欣荣博尔特医疗器械有限公司 | 苏州欣荣博尔特医疗器械有限公司 | 9280 | 各省份中标(挂网)价
1683 | 00010912 | 直型动力加压接骨板 | 纯钛 | 各种规格型号 | 股骨限制加压钢板（纯钛） | 国食药监械（准）字2014第3460012号 | 4~20孔，每隔1孔为一规格 | ZSQ10 | 纯钛 | 块 | 1 | 7 | 7 | 苏州苏南捷迈得医疗器械有限公司 | 苏州苏南捷迈得医疗器械有限公司 | 8640 | 各省份中标(挂网)价
1684 | 00010987 | 其它空心螺钉 | 各种材质 | 各种规格型号 | 空心锁定螺钉 | 国食药监械（准）字2014第3461723号 | 自攻，锁定锥形 灭菌，HC型接骨螺钉 螺纹直径：Ф6.5，长度L=10～200，每间隔1mm为一规格 | HCZ04型 | 钛合金 | 枚 | 1 | 16 | 16 | 常州奥斯迈医疗器械有限公司 | 常州奥斯迈医疗器械有限公司 | 1401 | 公立医疗机构供货价
1685 | 00007430 | 掌指骨锁定加压接骨板 | 纯钛 | 各种规格型号 | 锁定金属接骨板 | 国食药监械（准）字2013第3461035号 | 锥形加压螺纹，2-10孔，左右 | 2.0L型接骨板Ⅳ-B（90°）（锥形加压螺纹） | 纯钛 | 块 | 1 | 18 | 18 | 创生医疗器械（中国）有限公司 | 创生医疗器械（中国）有限公司 | 7500 | 公立医疗机构供货价
1686 | 00007432 | 锁定螺钉 | 钛合金 | 直径≤4mm | 锁定螺钉HC2.7（Ⅱ型） | 国械注准20153462203 | HC 2.7¡Á1.8 | HCZ01 | 进口钛合金 | 枚 | 1 | 1 | 1 | 天津市康尔医疗器械有限公司 | 天津市康尔医疗器械有限公司 | 825 | 公立医疗机构供货价
1687 | 00011254 | 皮质骨螺钉 | 不锈钢 | 各种规格型号 | 骨接合植入物 金属接骨螺钉 | 国械注准20153461630 | 12~70mm | HA4.0 | 不锈钢 | 枚 | 1 | 23 | 23 | 苏州欣荣博尔特医疗器械有限公司 | 苏州欣荣博尔特医疗器械有限公司 | 170 | 各省份中标(挂网)价
1688 | 00011252 | 胸腰椎后路万向短尾椎弓根螺钉 | 钛合金 | 各种规格型号 | 钛万向椎弓根螺钉 | 国械注准20153460582 | 直径4.5～7.5mm（每0.5mm为一规格），长度25～55mm（每5mm为一规格） | PN D05 | 钛合金 | 支 | 1 | 42 | 42 | 常州市康辉医疗器械有限公司 | 常州市康辉医疗器械有限公司 | 2526 | 各省份中标(挂网)价
1689 | 00011260 | 皮质骨螺钉 | 钛合金 | 各种规格型号 | 金属接骨螺钉 | 国械注准20153462151 | 4~30mm | HA2.7 | 钛合金 | 枚 | 1 | 11 | 10 | 苏州欣荣博尔特医疗器械有限公司 | 苏州欣荣博尔特医疗器械有限公司 | 140 | 各省份中标(挂网)价
1690 | 00011281 | 胸腰椎后路万向短尾椎弓根螺钉 | 钛合金 | 各种规格型号 | L8万向椎弓根螺钉 | 国食药监械（准）字2014第3460501号 | 直径5.0～7.0mm（每隔0.5mm为一规格），长度30～55mm （每隔5mm为一规格） | L8 D05 | 钛合金 | 支 | 1 | 28 | 28 | 常州市康辉医疗器械有限公司 | 常州市康辉医疗器械有限公司 | 2421 | 各省份中标(挂网)价
1691 | 00011005 | 胸腰椎前路垫片 | 钛合金 | 各种规格型号 | 脊柱通用前路内固定器 | 国食药监械（准）字2014第3461492号 | 单孔，大、中、小 | TANLOR-Ⅰ椎体垫片 | 钛合金 | 枚 | 1 | 3 | 3 | 创生医疗器械（中国）有限公司 | 创生医疗器械（中国）有限公司 | 1500 | 各省份中标(挂网)价
1692 | 00010988 | 异型加压接骨板 | 纯钛 | 各种规格型号 | 金属解剖型接骨板(三叶型) | 国械注准20163460377 | 3~16孔 | YSQ19 | 纯钛 | 欣荣 | 1 | 6 | 6 | 苏州欣荣博尔特医疗器械有限公司 | 苏州欣荣博尔特医疗器械有限公司 | 3630 | 各省份中标(挂网)价
1693 | 00010992 | 垫片 | 钛合金 | 各种规格型号 | 中空螺钉垫片 | 国食药监械（准）字2014第3460439号 | 钛合金，直径：6/6.5/7/7.5/8/8.5/9/9.5/10/11/12/13/14/15 | 垫片 | 钛合金 | 个 | 1 | 4 | 4 | 创生医疗器械（中国）有限公司 | 创生医疗器械（中国）有限公司 | 175 | 各省份中标(挂网)价
1694 | 00011015 | 锁定螺钉 | 钛合金 | 直径≤4mm | 锁定金属螺钉 | 国食药监械（准）字2014第3460448号 | HC型接骨螺钉 螺纹直径：Ф3.5，长度L=4～200，每间隔0.5mm为一规格 | HCZ04型 | 钛合金 | 枚 | 1 | 30 | 30 | 常州奥斯迈医疗器械有限公司 | 常州奥斯迈医疗器械有限公司 | 450 | 各省份中标(挂网)价
1695 | 00011019 | 胸腰椎后路固定棒 | 钛合金 | 长度≤90mm | 脊柱通用后路内固定器 | 国食药监械（准）字2014第3461493号 | L=50-90，每间隔5mm为一规格，D=3.2/3.75/4.0/4.5/5.0/5.5/6.0/6.35 | GSS-II连接棒（1） | 钛合金 | 根 | 1 | 5 | 5 | 创生医疗器械（中国）有限公司 | 创生医疗器械（中国）有限公司 | 1050 | 各省份中标(挂网)价
1696 | 00011020 | 锁定螺钉 | 钛合金 | 直径＞4mm | 锁定金属螺钉 | 国食药监械（准）字2014第3460448号 | HC型接骨螺钉 螺纹直径：Ф5.0，长度L=4～200，每间隔0.5mm为一规格 | HCZ04型 | 钛合金 | 枚 | 1 | 27 | 27 | 常州奥斯迈医疗器械有限公司 | 常州奥斯迈医疗器械有限公司 | 467.5 | 各省份中标(挂网)价
1697 | 00011021 | 髌骨接骨板 | 纯钛 | 各种规格型号 | 膑骨接骨板 | 国械注准20143461835 | 大号、中号、小号 | JPP-23 | 纯钛 | 块 | 1 | 3 | 3 | 江苏百易得医疗科技有限公司 | 江苏百易得医疗科技有限公司 | 4000 | 各省份中标(挂网)价
1698 | 00007436 | 掌指骨锁定加压接骨板 | 纯钛 | 各种规格型号 | 锁定金属接骨板 | 国食药监械（准）字2013第3461035号 | 锥形加压螺纹，3-10孔 | 2.0T型接骨板（头部二孔）Ⅱ（锥形加压螺纹） | 纯钛 | 块 | 1 | 8 | 8 | 创生医疗器械（中国）有限公司 | 创生医疗器械（中国）有限公司 | 7500 | 公立医疗机构供货价
1699 | 00007435 | 锁定螺钉 | 钛合金 | 直径≤4mm | 锁定螺钉HC2.7 | 国械注准20153462203 | HC 2.7×5～HC 2.7×60（1mm递增） | HCZ02 | 进口钛合金 | 枚 | 1 | 56 | 56 | 天津市康尔医疗器械有限公司 | 天津市康尔医疗器械有限公司 | 825 | 公立医疗机构供货价
1700 | 00007437 | 全螺纹松质骨螺钉 | 钛合金 | 直径＞4mm | 钛质接骨螺钉 | 国械注准20163460577 | 4.0×12-50mm、4.5×20-80mm | HBQ03型 | 钛合金 | 枚 | 1 | 29 | 29 | 江苏双羊医疗器械有限公司 | 江苏双羊医疗器械有限公司 | 260.00 | 公立医疗机构供货价
1701 | 00011293 | 颈椎后路固定系统其它部件 | 各种材质 | 各种规格型号 | 脊柱内固定系统（商品名:VERTEX） | 国食药监械(进)字2013第3465041号 | 3.2×240MM 棒 | 6955240 | 钛合金 | 个 | 1 | 1 | 1 | Medtronic Sofamor Danek USA，lnc. | 美敦力（上海）管理有限公司 | 8946.25 | 各省份中标(挂网)价
1702 | 00011296 | 股骨干顺行交锁髓内钉 | 钛合金 | 各种规格型号 | 金属髓内钉系统（金属髓内钉） | 国械注准20163460110 | D=Φ6、Φ6.5、Φ7、Φ7.5、Φ8、Φ8.4、Φ9、Φ9.2，Φ9.5、Φ10、Φ10.5、Φ11、Φ11.5、Φ12、Φ12.5、Φ13 L=100、105、110、115、120、125、130、135、140、145、150、155、160、165、170、175、180、185、190、195、200、205、210、215、220、225、230、235、240、245、250、255、260、265、270、275、280、285、290、295、300、305、310、315、320、325、330、335、340、345、350、355、360、365、370、375、380、385、390、395、400、405、410、415、420、425、430、435、440 | DGGⅠ 型号描述：股骨髓内钉 | 钛合金 | 支 | 1 | 24 | 24 | 常州华森医疗器械有限公司 | 常州华森医疗器械有限公司 | 8200 | 公立医疗机构供货价
1703 | 00011297 | 全螺纹松质骨螺钉 | 钛合金 | 直径≤4mm | 金属接骨螺钉 | 国械注准20153462151 | 8~70mm | HB3.5 | 钛合金 | 枚 | 1 | 19 | 19 | 苏州欣荣博尔特医疗器械有限公司 | 苏州欣荣博尔特医疗器械有限公司 | 105 | 各省份中标(挂网)价
1704 | 00011023 | 其它锁定螺钉 | 各种材质 | 各种规格型号 | 锁定金属螺钉 | 国食药监械（准）字2014第3460448号 | HC型接骨螺钉 螺纹直径：Ф5.0，长度L=4～200，每间隔0.5mm为一规格，灭菌 | HCZ04型 | 钛合金 | 枚 | 1 | 1 | 1 | 常州奥斯迈医疗器械有限公司 | 常州奥斯迈医疗器械有限公司 | 550 | 各省份中标(挂网)价
1705 | 00011026 | 锁定螺钉 | 钛合金 | 直径＞4mm | 锁定金属螺钉 | 国食药监械（准）字2014第3460448号 | 自攻自钻,HC型接骨螺钉 螺纹直径：Ф5.0，长度L=4～200，每间隔0.5mm为一规格 | HCZ04型 | 钛合金 | 枚 | 1 | 25 | 25 | 常州奥斯迈医疗器械有限公司 | 常州奥斯迈医疗器械有限公司 | 467.5 | 各省份中标(挂网)价
1706 | 00011125 | 骨水泥型抛光柄 | 钴铬钼合金 | 各种规格型号 | Excia骨水泥型,悬臂距加长型 | 国食药监械(进)字2013第3461949号 | 135度 10cm，135度 11cm，135度 12cm，135度 13cm，135度 14cm，135度 15cm，135度 16cm，135度 17cm，135度 18cm | NK990K,NK991K,NK992K,NK993K,NK994K,NK995K,NK996K,NK997K,NK998K | 锻造钴铬钼合金 | 个 | 1 | 9 | 9 | Aesculap AG | 贝朗医疗（上海）国际贸易有限公司 | 18126.25 | 各省份中标(挂网)价
1707 | 00011129 | 角度形接骨板 | 纯钛 | 各种规格型号 | 附加接骨板 | 国械注准20143461835 | 4孔(头部8孔) | JPP-50 | 纯钛 | 块 | 1 | 1 | 1 | 江苏百易得医疗科技有限公司 | 江苏百易得医疗科技有限公司 | 2940 | 各省份中标(挂网)价
1708 | 00007482 | 胸腰椎后路固定棒 | 钛合金 | 长度≤90mm | 连接棒 | 国食药监械（准）字2014第3460999号 | 直径：3.5-7.0mm，间隔0.5mm；长度：40-90mm,间隔：5mm. | FJB1 | 钛合金 | 支 | 1 | 15 | 15 | 北京市富乐科技开发有限公司 | 北京市富乐科技开发有限公司 | 1600 | 各省份中标(挂网)价
1709 | 00029396 | 单皮质螺钉 | 钛合金 | 各种规格型号 | 单皮质螺钉，直径5.0mm | 国食药监械(进)字2014第3463362号 | 单皮质螺钉，直径5.0mm,长10mm 单皮质螺钉，直径5.0mm,长12mm 单皮质螺钉，直径5.0mm,长14mm 单皮质螺钉，直径5.0mm,长16mm 单皮质螺钉，直径5.0mm,长18mm 单皮质螺钉，直径5.0mm,长20mm | 02.03151.010 02.03151.012 02.03151.014 02.03151.016 02.03151.018 02.03151.020 | Ti6Al4V钛合金 | 个 | 1 | 6 | 6 | 美国捷迈公司（Zimmer,Inc.） | 捷迈（上海）医疗国际贸易有限公司 | 3800 | 各省份中标(挂网)价
1710 | 00031623 | 掌指骨锁定加压接骨板 | 纯钛 | 各种规格型号 | 微型加压锁定板—1 | 国食药监械（准）字2014第3461834号 | 2/3/4/5/6/7/8/9/10/11/12/14/16/18孔 | YSW87 | 纯钛 | 块 | 1 | 1 | 1 | 常州健力邦德医疗器械有限公司 | 常州健力邦德医疗器械有限公司 | 5180 | 公立医疗机构供货价
1711 | 00010750 | 腓骨远端外侧动力加压接骨板 | 纯钛 | 各种规格型号 | 腓骨接骨板 | 国械注准20153461530 | 2~12孔 | YFYQ03 | 纯钛 | 块 | 1 | 6 | 6 | 苏州欣荣博尔特医疗器械有限公司 | 苏州欣荣博尔特医疗器械有限公司 | 5800 | 各省份中标(挂网)价
1712 | 00010747 | 股骨远端动力加压接骨板 | 纯钛 | 各种规格型号 | 股骨远端外侧接骨板 | 国械注准20143461835 | 3～20孔(头部8孔)，每隔一孔为一规格 | JPP(ZJ)-16 | 纯钛 | 块 | 1 | 18 | 18 | 江苏百易得医疗科技有限公司 | 江苏百易得医疗科技有限公司 | 3700 | 各省份中标(挂网)价
1713 | 00010748 | 腰椎后路固定横连 | 钛合金 | 各种规格型号 | 横联（U60Ⅱ） | 国食药监械（准）字2013第3461099号 | 30-80 | JZGG I | 钛合金 | 套 | 1 | 3 | 3 | 天津市威曼生物材料有限公司 | 天津市威曼生物材料有限公司 | 7980 | 各省份中标(挂网)价
1714 | 00010758 | 掌指骨锁定加压接骨板 | 纯钛 | 各种规格型号 | 微H型板 | 国食药监械（准）字2013第3461993号 | 2-16孔（每隔一孔一规格） | MHPII型 | 钛 | 块 | 1 | 8 | 8 | 大博医疗科技股份有限公司 | 大博医疗科技股份有限公司 | 9262.5 | 各省份中标(挂网)价
1715 | 00011027 | 直型锁定加压接骨板 | 钛合金 | 各种规格型号 | 大型锁定板 | 国食药监械（准）字2013第3461350号 | 4-18孔（每隔一孔一规格） | LCLP01有限接触型 | 钛 | 块 | 1 | 11 | 11 | 大博医疗科技股份有限公司 | 大博医疗科技股份有限公司 | 6220 | 各省份中标(挂网)价
1716 | 00011299 | 骨水泥型粗糙柄 | 钛合金 | 各种规格型号 | 喷砂股骨柄 | 国械注准20153460337 | 1#、2#、3#、4#、5# | KBAc | Ti6A14V钛合金 | 件 | 1 | 5 | 5 | 北京优材京航生物科技有限公司 | 北京优材京航生物科技有限公司 | 7500 | 公立医疗机构供货价
1717 | 00011342 | 锁定螺钉 | 不锈钢 | 直径≤4mm | 骨接合植入物 金属锁定接骨螺钉 | 国械注准20153461356 | 8~70mm | HC3.5 | 不锈钢 | 枚 | 1 | 28 | 28 | 苏州欣荣博尔特医疗器械有限公司 | 苏州欣荣博尔特医疗器械有限公司 | 550 | 各省份中标(挂网)价
1718 | 00011443 | 尾钉 | 钛合金 | 各种规格型号 | 肱骨带锁髓内钉 尾钉 | 国食药监械（准）字2013第3460200号 | M6 | B-MIN-01 | 钛 | 枚 | 1 | 1 | 1 | 大博医疗科技股份有限公司 | 大博医疗科技股份有限公司 | 220 | 各省份中标(挂网)价
1719 | 00011446 | 肱骨干交锁髓内钉 | 钛合金 | 各种规格型号 | 肱骨带锁髓内钉 主钉 | 国食药监械（准）字2013第3460200号 | 直径7、8mm，长度11-420mm | B-MIN-01 | 钛 | 枚 | 1 | 14 | 14 | 大博医疗科技股份有限公司 | 大博医疗科技股份有限公司 | 5078 | 各省份中标(挂网)价
1720 | 00011161 | 胸腰椎后路固定棒 | 钛合金 | 长度≤90mm | 脊柱通用后路内固定器 | 国械注准20153460118 | TC4，L=50-90，每间隔5mm为一规格,D=3.2/3.75/4.0/4.5/5.0/5.5/5.5/6.0/6.35 | GSS-VII连接棒（1） | 钛合金(TC4) | 根 | 1 | 5 | 5 | 创生医疗器械（中国）有限公司 | 创生医疗器械（中国）有限公司 | 1100 | 各省份中标(挂网)价
1721 | 00011137 | 胫骨近端外侧动力加压接骨板 | 纯钛 | 各种规格型号 | 胫骨近端外侧加压锁定板 | 国食药监械(准)字2012第3461021号 | 4,6,8，10,12，14,16孔；左，右 | DC12Z03 | 纯钛 | 个 | 1 | 14 | 14 | 常州鼎健医疗器械有限公司 | 常州鼎健医疗器械有限公司 | 13600 | 各省份中标(挂网)价
1722 | 00011162 | 颈椎后路偏角椎弓根/侧块螺钉 | 钛合金 | 各种规格型号 | 万向椎弓根钉(φ3.2棒用) | 国食药监械（准）字2013第3461355号 | Ⅲ型：万向椎弓根钉φ3.0、3.5、4.0、4.5、5.0、5.5、6.0、6.5、7.0、7.5*8-65mm,每1mm为一规格。 | Ⅲ型：万向椎弓根钉 | 钛合金 | 1支/包 | 1 | 25 | 25 | 苏州市康力骨科器械有限公司 | 苏州市康力骨科器械有限公司 | 2180 | 各省份中标(挂网)价
1723 | 00011164 | 普通空心螺钉 | 钛合金 | 直径＞4mm | 金属股骨颈固定钉 | 国械注准20153461529 | φ4.5×10~90mm间隔1mm为一规格 | GJYDⅦ | 钛合金 | 枚 | 1 | 21 | 21 | 苏州欣荣博尔特医疗器械有限公司 | 苏州欣荣博尔特医疗器械有限公司 | 1392 | 各省份中标(挂网)价
1724 | 00011170 | 跟骨锁定接骨板 | 纯钛 | 各种规格型号 | 跟骨锁定接骨板（Ⅰ/Ⅱ/Ⅲ/Ⅳ/Ⅴ/VIII/IX） | 国械注准20143462306 | 5-16孔 | YSDZ29/30/31/32/33/34/35/36/37/38/84/85/86/127 | 纯钛 | 块 | 1 | 14 | 14 | 浙江广慈医疗器械有限公司 | 浙江广慈医疗器械有限公司 | 12200 | 各省份中标(挂网)价
1725 | 00009027 | 固定臂 | 铝合金 | 各种规格型号 | 桡骨远端双向加压支架 | 苏械注准20152100408 | — | Ⅰ-22 | 铝合金&不锈钢 | 付 | 1 | 1 | 1 | 江苏百易得医疗科技有限公司 | 江苏百易得医疗科技有限公司 | 8700 | 各省份中标(挂网)价
1726 | 00009031 | 固定臂 | 铝合金 | 各种规格型号 | 桡骨远端可延长支架 | 苏械注准20152100408 | — | Ⅰ-23 | 铝合金&不锈钢 | 付 | 1 | 1 | 1 | 江苏百易得医疗科技有限公司 | 江苏百易得医疗科技有限公司 | 8450 | 各省份中标(挂网)价
1727 | 00010860 | 普通空心螺钉 | 钛合金 | 直径＞4mm | 空心金属螺钉 | 国食药监械（准）字2013第3461997号 | HB型中空螺钉 螺纹直径：Ф7.3，长度：10～200，每间隔0.5mm为一规格 | HBQ03型 | 钛合金 | 枚 | 1 | 29 | 29 | 常州奥斯迈医疗器械有限公司 | 常州奥斯迈医疗器械有限公司 | 905.2 | 各省份中标(挂网)价
1728 | 00010861 | 普通空心螺钉 | 钛合金 | 直径≤4mm | 中空螺钉 | 国食药监械（准）字2014第3460439号 | 灭菌，钛合金，直径：3.0，长度：10-100，每间隔1mm唯一规格 | 3.0中空螺钉（灭菌） | 钛合金 | 枚 | 1 | 48 | 48 | 创生医疗器械（中国）有限公司 | 创生医疗器械（中国）有限公司 | 1075.2 | 各省份中标(挂网)价
1729 | 00010862 | 直型锁定加压接骨板 | 纯钛 | 各种规格型号 | 金属直型锁定接骨板 | 国械注准20153461358 | 2~16孔 | ZSL06 | 纯钛 | 块 | 1 | 87 | 87 | 苏州欣荣博尔特医疗器械有限公司 | 苏州欣荣博尔特医疗器械有限公司 | 9070 | 各省份中标(挂网)价
1730 | 00010760 | 颈椎后路固定系统其它部件 | 各种材质 | 各种规格型号 | 脊柱钉棒固定系统 | 国食药监械（准）字2013第3461011号 | 侧方连接器，6-21mm | CSS型 | 各种材质 | 个 | 1 | 1 | 1 | 大博医疗科技股份有限公司 | 大博医疗科技股份有限公司 | 3500 | 各省份中标(挂网)价
1731 | 00010766 | 颈椎后路椎板钩 | 钛合金 | 各种规格型号 | 脊柱钉棒固定系统 | 国食药监械（准）字2013第3461011号 | 椎板钩I/椎板钩II/椎板钩III，6-12mm | CSS型 | 钛合金 | 个 | 1 | 8 | 8 | 大博医疗科技股份有限公司 | 大博医疗科技股份有限公司 | 2810 | 各省份中标(挂网)价
1732 | 00010768 | 颈椎后路椎板成形钉 | 钛合金 | 各种规格型号 | 脊柱内固定系统 Centerpiece | 国械注进20153463787 | 2.6 x 5mm螺钉;2.6 x 7mm螺钉;2.6 x 9mm螺钉;2.6 x 11mm螺钉 | 853-465；853-467；853-469； 853-471 | 钛合金 | 个 | 1 | 4 | 4 | Medtronic Sofamor Danek USA，lnc. | 美敦力（上海）管理有限公司 | 2233 | 公立医疗机构供货价
1733 | 00010770 | 直型动力加压接骨板 | 纯钛 | 各种规格型号 | 肱骨限制加压钢板（纯钛） | 国食药监械（准）字2014第3460012号 | 4~20孔，每隔1孔为一规格 | ZSQ08 | 纯钛 | 块 | 1 | 7 | 7 | 苏州苏南捷迈得医疗器械有限公司 | 苏州苏南捷迈得医疗器械有限公司 | 6200 | 各省份中标(挂网)价
1734 | 00010777 | 颈椎后路椎板成形板 | 纯钛 | 各种规格型号 | 脊柱内固定系统 Centerpiece | 国械注进20153463787 | 固定板 | 8530000 | 纯钛 | 个 | 1 | 1 | 1 | Medtronic Sofamor Danek USA，lnc. | 美敦力（上海）管理有限公司 | 8700 | 各省份中标(挂网)价
1735 | 00011201 | 生物直柄－涂层 | 钴铬钼合金 | 各种规格型号 | 股骨柄 | 国食药监械（准）字2014第3461192号 | 0＃、0＋、1＃、1＋、2＃、3＃、4＃、5＃、6＃ | HAG-KB | 铸造钴铬钼合金、羟基磷灰石涂层 | 件 | 1 | 9 | 9 | 北京优材京航生物科技有限公司 | 北京优材京航生物科技有限公司 | 10200 | 各省份中标(挂网)价
1736 | 00011448 | 皮质骨交锁螺钉 | 钛合金 | 各种规格型号 | 肱骨带锁髓内钉 横锁钉 | 国食药监械（准）字2013第3460200号 | 直径3.6、5.0mm，长度10-120mm | B-MIN-01 | 钛 | 枚 | 1 | 18 | 18 | 大博医疗科技股份有限公司 | 大博医疗科技股份有限公司 | 3965.76 | 各省份中标(挂网)价
1737 | 00011300 | 全螺纹松质骨螺钉 | 钛合金 | 直径＞4mm | 金属接骨螺钉 | 国械注准20153462151 | 20~120mm | HB6.5 | 钛合金 | 枚 | 1 | 20 | 20 | 苏州欣荣博尔特医疗器械有限公司 | 苏州欣荣博尔特医疗器械有限公司 | 220 | 各省份中标(挂网)价
1738 | 00011177 | 锁定空心螺钉 | 钛合金 | 直径＞4mm | 金属股骨颈固定钉 | 国械注准20153461529 | φ6.5×10~140mm间隔1mm为一规格 | GJYDⅦ | 钛合金 | 枚 | 1 | 30 | 30 | 苏州欣荣博尔特医疗器械有限公司 | 苏州欣荣博尔特医疗器械有限公司 | 1392 | 各省份中标(挂网)价
1739 | 00011179 | 胫骨远端外侧锁定加压接骨板 | 纯钛 | 各种规格型号 | 胫骨远端前外侧加压锁定板-1 | 国食药监械(准)字2012第3461021号 | 5,7,9,11，13,15,17，19,21孔：左，右 | DC12Z03 | 纯钛 | 个 | 1 | 18 | 18 | 常州鼎健医疗器械有限公司 | 常州鼎健医疗器械有限公司 | 14875 | 各省份中标(挂网)价
1740 | 00011206 | 其它股骨髓内钉 | 各种材质 | 各种规格型号 | 交锁型股骨髓内钉主钉 （不锈钢） | 国食药监械（准）字2013第3461431号 | 直径：Φ8，Φ9，Φ9.4，Φ10，Φ11，Φ12mm 长度：260-420mm | SDGG-I | 不锈钢 | 块 | 1 | 24 | 24 | 苏州苏南捷迈得医疗器械有限公司 | 苏州苏南捷迈得医疗器械有限公司 | 4054 | 各省份中标(挂网)价
1741 | 00011207 | 普通界面螺钉 | 钛合金 | 直径＞6mm | 金属接骨空心螺钉 | 国械注准20153461161 | HB7.0×20、HB7.0×25、HB7.0×30；HB8.0×20、HB8.0×25、HB8.0×30；HB9.0×20、HB9.0×25、HB9.0×30 | Ⅰ型 | 钛合金 | 支 | 1 | 9 | 9 | 常州华森医疗器械有限公司 | 常州华森医疗器械有限公司 | 2975 | 各省份中标(挂网)价
1742 | 00011087 | 股骨粗隆下锁定型髓内钉 | 钛合金 | 各种规格型号 | 股骨交锁髓内钉（PFNA） | 国械注准20143462289 | 直径9、9.5、10、11、12mm，长度160-440mm（每10mm为一规格） | 直径9、9.5、10、11、12mm，长度160-440mm（每10mm为一规格） | 钛合金 | 支 | 1 | 51 | 51 | 武汉德骼拜尔外科植入物有限公司 | 武汉德骼拜尔外科植入物有限公司 | 9700 | 公立医疗机构供货价
1743 | 00011088 | 锁定螺钉 | 钛合金 | 直径＞4mm | 锁定金属接骨螺钉 | 国械注准20143461856 | φ5.0、5.5、6.5*(15～120)，每间隔1mm为一个规格，钛合金 | HAZ03 | 钛合金 | 支 | 1 | 58 | 58 | 江苏百易得医疗科技有限公司 | 江苏百易得医疗科技有限公司 | 580 | 各省份中标(挂网)价
1744 | 00011089 | 跟骨接骨板 | 纯钛 | 各种规格型号 | 跟骨接骨板-3 | 国械注准20143461835 | 11、13孔 | JPP-37 | 纯钛 | 块 | 1 | 4 | 4 | 江苏百易得医疗科技有限公司 | 江苏百易得医疗科技有限公司 | 3800 | 各省份中标(挂网)价
1745 | 00010871 | 直型重建型接骨板 | 纯钛 | 各种规格型号 | 金属直型接骨板(重建) | 国械注准20153461357 | 2~16孔 | ZSQ12 | 纯钛 | 块 | 1 | 11 | 11 | 苏州欣荣博尔特医疗器械有限公司 | 苏州欣荣博尔特医疗器械有限公司 | 3579.18 | 各省份中标(挂网)价
1746 | 00010872 | 可埋头加压空心螺钉 | 钛合金 | 直径≤4mm | 空心金属螺钉 | 国食药监械（准）字2013第3461997号 | HB型中空螺钉Ⅱ 螺纹直径：Ф2.4，Ф3.0，Ф4.0，长度：10～200，每间隔0.5mm为一规格 | HBQ04型 | 钛合金 | 枚 | 1 | 80 | 80 | 常州奥斯迈医疗器械有限公司 | 常州奥斯迈医疗器械有限公司 | 1343 | 各省份中标(挂网)价
1747 | 00011085 | 跟骨接骨板 | 纯钛 | 各种规格型号 | 跟骨接骨板-2 | 国械注准20143461835 | 8孔 | JPP-36 | 纯钛 | 块 | 1 | 2 | 2 | 江苏百易得医疗科技有限公司 | 江苏百易得医疗科技有限公司 | 3800 | 各省份中标(挂网)价
1748 | 00010778 | 桡骨远端掌侧锁定加压接骨板 | 钛合金 | 各种规格型号 | 桡骨远端内侧斜骨板 | 国食药监械（许）字2014第3460135号 | 左/右；2孔、3孔、4孔、5孔、6孔、8孔、10孔、12孔 | 1400-0000-02；1400-0000-03；1400-0000-04；1400-0000-05；1400-0000-06；1400-0001-02；1400-0001-03；1400-0001-04；1400-0001-05；1400-0001-06；1400-0000-08；1400-0000-10；1400-0000-12；1400-0001-08；1400-0001-10；1400-0001-12 | 钛合金 | 块 | 1 | 16 | 16 | 爱派司生技股份有限公司 | 爱湃斯（上海）商贸有限公司 | 16783.2 | 各省份中标(挂网)价
1749 | 00010803 | 皮质骨螺钉 | 钛合金 | 各种规格型号 | 金属接骨螺钉 | 国食药监械（准）字2014第3461600号 | 全牙自攻，钛合金，直径：4.5，长度：10-150，每间隔0.5mm唯一规格 | HAQ型4.5自攻金属接骨螺钉 | 钛合金 | 枚 | 1 | 84 | 84 | 创生医疗器械（中国）有限公司 | 创生医疗器械（中国）有限公司 | 138.7 | 各省份中标(挂网)价
1750 | 00010806 | 跟骨锁定接骨板 | 纯钛 | 各种规格型号 | 跟骨锁定接骨板 | 国械注准20153461359 | 2~7孔 | YGGL02 | 纯钛 | 块 | 1 | 8 | 8 | 苏州欣荣博尔特医疗器械有限公司 | 苏州欣荣博尔特医疗器械有限公司 | 9420 | 各省份中标(挂网)价
1751 | 00010810 | 垫片 | 钛合金 | 各种规格型号 | 空心金属螺钉 | 国食药监械（准）字2013第3461997号 | Ф6.5，Ф7.0 | 垫片 | 钛合金 | 枚 | 1 | 2 | 2 | 常州奥斯迈医疗器械有限公司 | 常州奥斯迈医疗器械有限公司 | 105 | 各省份中标(挂网)价
1752 | 00010811 | 生物型髋臼杯—微孔 | 钴铬钼合金 | 各种规格型号 | PCA髋臼杯 | 国食药监械（准）字2014第3461010号 | ф40-ф64 | KJCa | CoCrMo合金铸件 | 件 | 1 | 13 | 13 | 北京优材京航生物科技有限公司 | 北京优材京航生物科技有限公司 | 5865 | 各省份中标(挂网)价
1753 | 00011456 | 尾钉 | 钛合金 | 各种规格型号 | B型大型带锁髓内钉 尾钉 | 国食药监械（准）字2013第3461010号 | M8 | B-DFN-02 | 钛合金 | 枚 | 1 | 2 | 2 | 大博医疗科技股份有限公司 | 大博医疗科技股份有限公司 | 1200 | 各省份中标(挂网)价
1754 | 00011458 | 椎体成形系统其它部件 | 各种材质 | 各种规格型号 | 椎体成形系统 | 国食药监械（准）字2014第3101746号 | 灭菌，穿刺针、穿刺针套管 | 椎体成形系统-穿刺系统 | 不锈钢 | 套 | 1 | 1 | 1 | 创生医疗器械（中国）有限公司 | 创生医疗器械（中国）有限公司 | 1600 | 各省份中标(挂网)价
1755 | 00011459 | 椎体成形系统其它部件 | 各种材质 | 各种规格型号 | 椎体成形系统 | 国食药监械（准）字2014第3101746号 | 灭菌，/ | 椎体成形系统-扩张锥钻 | 不锈钢 | 个 | 1 | 1 | 1 | 创生医疗器械（中国）有限公司 | 创生医疗器械（中国）有限公司 | 1633.5 | 各省份中标(挂网)价
1756 | 00011455 | 腰椎后路直形融合器 | 聚醚醚酮（PEEK） | 各种规格型号 | 椎间融合器 | 国食药监械（准）字2014第3460182号 | 灭菌，Elfeek-P，α-H-L，α：0-8°，每间隔1°为一规格，H：5-15，每间隔1mm为一规格，L：12-38，每间隔2mm为一规格 | 椎间融合器-Elfeek-P（灭菌） | PEEK | 个 | 1 | 16 | 16 | 创生医疗器械（中国）有限公司 | 创生医疗器械（中国）有限公司 | 8618 | 公立医疗机构供货价
1757 | 00011213 | 胫骨近端内侧锁定加压接骨板 | 纯钛 | 各种规格型号 | 胫骨平台内侧锁定加压接骨板 | 国械注准20143462306 | 2-18孔 | YSDZ39/40 | 纯钛 | 块 | 1 | 14 | 14 | 浙江广慈医疗器械有限公司 | 浙江广慈医疗器械有限公司 | 10925 | 各省份中标(挂网)价
1758 | 00011245 | 其它股骨髓内钉 | 各种材质 | 各种规格型号 | 锁钉（I） | 国械注准20143462289 | 直径4、4.5、5mm，长度25-100mm（每5mm为一规格） | 直径4、4.5、5mm，长度25-100mm（每5mm为一规格） | 钛合金 | 支 | 1 | 20 | 20 | 武汉德骼拜尔外科植入物有限公司 | 武汉德骼拜尔外科植入物有限公司 | 600 | 各省份中标(挂网)价
1759 | 00011246 | 克氏针 | 钛合金 | 各种规格型号 | 金属骨针 | 国食药监械(准)字2014第3460318号 | 直径0.8-6.0mm，长度25-300mm，无菌包装 | GZZH04YB | 钛合金 | 枚 | 1 | 54 | 54 | 大博医疗科技股份有限公司 | 大博医疗科技股份有限公司 | 2610 | 各省份中标(挂网)价
1760 | 00011093 | 跟骨接骨板 | 纯钛 | 各种规格型号 | 跟骨接骨板-7 | 国械注准20143461835 | 10、12孔 | JPP-41 | 纯钛 | 块 | 1 | 2 | 2 | 江苏百易得医疗科技有限公司 | 江苏百易得医疗科技有限公司 | 3800 | 各省份中标(挂网)价
1761 | 00011096 | 可埋头加压空心螺钉 | 钛合金 | 直径≤4mm | 双头加压螺旋钉（钛合金） | 国食药监械（准）字2014第3461570号 | GJYD IV：φ2.5、3.0、3.5、4.0、4.5*5-120,长度≤ 60mm每1mm为一规格，长度> 60mm每5mm为一规格。 | GJYD IV | 钛合金 | 1支/包 | 1 | 26 | 26 | 苏州市康力骨科器械有限公司 | 苏州市康力骨科器械有限公司 | 1922.7 | 各省份中标(挂网)价
1762 | 00011091 | 锁定螺钉 | 钛合金 | 直径≤4mm | 锁定金属接骨螺钉 | 国械注准20143461856 | φ1.5、2.0、2.4*(4～50)，φ2.7*(6～60)，φ3.5、4.0*(8～90)，每间隔1mm为一个规格，钛合金 | HAZ04 | 钛合金 | 支 | 1 | 120 | 120 | 江苏百易得医疗科技有限公司 | 江苏百易得医疗科技有限公司 | 580 | 各省份中标(挂网)价
1763 | 00011098 | 锁定螺钉 | 钛合金 | 直径＞4mm | 锁定金属接骨螺钉 | 国械注准20143461856 | φ5.0、5.5、6.5*(15～120)，每间隔1mm为一个规格，钛合金 | HAZ04 | 钛合金 | 支 | 1 | 34 | 34 | 江苏百易得医疗科技有限公司 | 江苏百易得医疗科技有限公司 | 580 | 各省份中标(挂网)价
1764 | 00011099 | 跟骨接骨板 | 纯钛 | 各种规格型号 | 跟骨接骨板-8 | 国械注准20143461835 | 12孔(大、小) | JPP-42 | 纯钛 | 块 | 1 | 2 | 2 | 江苏百易得医疗科技有限公司 | 江苏百易得医疗科技有限公司 | 3800 | 各省份中标(挂网)价
1765 | 00010870 | 颈椎后路椎板成形板 | 纯钛 | 各种规格型号 | 脊柱内固定系统 Centerpiece | 国械注进20153463787 | 10mm固定板；12mm固定板；14mm固定板；16mm固定板；18mm固定板 | 853-410；853-412； 853-414；853-416；853-418 | 纯钛 | 个 | 1 | 5 | 5 | Medtronic Sofamor Danek USA，lnc. | 美敦力（上海）管理有限公司 | 5350 | 各省份中标(挂网)价
1766 | 00010873 | 弧形锁定重建型接骨板 | 不锈钢 | 各种规格型号 | 解剖型金属锁定接骨板(重建弯) | 国械注准20153461768 | 4~18孔 | YSL20 | 不锈钢 | 块 | 1 | 11 | 11 | 苏州欣荣博尔特医疗器械有限公司 | 苏州欣荣博尔特医疗器械有限公司 | 6200 | 各省份中标(挂网)价
1767 | 00010878 | 胫骨干交锁髓内钉 | 钛合金 | 各种规格型号 | 胫骨交锁髓内钉（I） | 国械注准20143462289 | 直径8、9、10、11、12mm，长度240-420mm（每10mm为一规格） | 直径8、9、10、11、12mm，长度240-420mm（每10mm为一规格） | 钛合金 | 支 | 1 | 1 | 1 | 武汉德骼拜尔外科植入物有限公司 | 武汉德骼拜尔外科植入物有限公司 | 4800 | 各省份中标(挂网)价
1768 | 00011347 | 克氏针 | 不锈钢 | 各种规格型号 | 骨接合植入物 金属骨针 | 国械注准20153461685 | φ0.8/1.0/1.2/1.5/1.6/2.0/2.5/3.0/3.5/4.0/4.5/5.0×25~300mm(每5mm为一规格) | GZZh01 | 不锈钢 | 支 | 1 | 102 | 102 | 苏州欣荣博尔特医疗器械有限公司 | 苏州欣荣博尔特医疗器械有限公司 | 100 | 各省份中标(挂网)价
1769 | 00011460 | 椎体成形系统其它部件 | 各种材质 | 各种规格型号 | 椎体成形系统 | 国食药监械（准）字2014第3101746号 | 灭菌，骨水泥填充推杆、骨水泥填充器套管 | 椎体成形系统-骨水泥填充系统 | 不锈钢 | 套 | 1 | 1 | 1 | 创生医疗器械（中国）有限公司 | 创生医疗器械（中国）有限公司 | 1843.7 | 各省份中标(挂网)价
1770 | 00010905 | 枕骨板棒 | 钛合金 | 各种规格型号 | 脊柱钉棒固定系统 | 国食药监械（准）字2013第3461011号 | 连接棒，直径3.2mm，长度200mm | CSS型 | 钛合金 | 个 | 1 | 1 | 1 | 大博医疗科技股份有限公司 | 大博医疗科技股份有限公司 | 5542 | 各省份中标(挂网)价
1771 | 00010908 | 胸腰椎前路垫片 | 钛合金 | 各种规格型号 | 脊柱钉棒固定系统 | 国食药监械（准）字2013第3461011号 | 单孔定位垫片/双孔定位垫片 | LASS I型 | 钛合金 | 个 | 1 | 7 | 7 | 大博医疗科技股份有限公司 | 大博医疗科技股份有限公司 | 2300 | 各省份中标(挂网)价
1772 | 00010910 | 普通空心螺钉 | 钛合金 | 直径＞4mm | 中空螺钉 | 国食药监械（准）字2014第3460439号 | 钛合金，直径：7.3，长度：20-200，每间隔1mm唯一规格 | 7.3中空螺钉 | 钛合金 | 枚 | 1 | 32 | 32 | 创生医疗器械（中国）有限公司 | 创生医疗器械（中国）有限公司 | 1050 | 各省份中标(挂网)价
1773 | 00010914 | 普通空心螺钉 | 钛合金 | 直径＞4mm | 中空螺钉 | 国食药监械（准）字2014第3460439号 | 灭菌，钛合金，直径：7.3，长度：20-200，每间隔1mm唯一规格 | 7.3中空螺钉（灭菌） | 钛合金 | 枚 | 1 | 32 | 32 | 创生医疗器械（中国）有限公司 | 创生医疗器械（中国）有限公司 | 1075.2 | 各省份中标(挂网)价
1774 | 00010917 | 可埋头加压空心螺钉 | 钛合金 | 直径＞4mm | 中空螺钉 | 国食药监械（准）字2014第3460439号 | 钛合金，中空螺钉II，直径：6.5，长度：10-200，每间隔1mm为一规格 | 6.5中空螺钉II | 钛合金 | 枚 | 1 | 16 | 16 | 创生医疗器械（中国）有限公司 | 创生医疗器械（中国）有限公司 | 2847.5 | 各省份中标(挂网)价
1775 | 00010981 | 可埋头加压空心螺钉 | 钛合金 | 直径≤4mm | 中空螺钉 | 国食药监械（准）字2014第3460439号 | 全螺纹，中空螺钉III，直径：2.5，长度：10-200，每间隔1mm为一规格 | 2.5中空螺钉III | 钛合金 | 枚 | 1 | 10 | 10 | 创生医疗器械（中国）有限公司 | 创生医疗器械（中国）有限公司 | 4100 | 公立医疗机构供货价
1776 | 00011121 | 颈椎后路锁定螺帽 | 钛合金 | 各种规格型号 | 脊柱内固定系统（商品名:VERTEX） | 国食药监械(进)字2013第3465041号 | 螺塞 | 6950315 | 钛合金 | 个 | 1 | 1 | 1 | Medtronic Sofamor Danek USA，lnc. | 美敦力（上海）管理有限公司 | 1963.5 | 各省份中标(挂网)价
1777 | 00011122 | 普通空心螺钉 | 钛合金 | 直径＞4mm | 金属接骨空心螺钉 | 国械注准20153461161 | HB4.5¡Á6-150 | Ⅰ型 | 钛合金 | 支 | 1 | 29 | 29 | 常州华森医疗器械有限公司 | 常州华森医疗器械有限公司 | 991.30 | 各省份中标(挂网)价
1778 | 00011123 | 胫骨近端后内侧锁定加压接骨板 | 纯钛 | 各种规格型号 | 胫骨近端后侧锁定板 | 国食药监械(准)字2012第3461021号 | 4,5,6，7,8孔；左，右 | DC12Z03 | 纯钛 | 个 | 1 | 6 | 6 | 常州鼎健医疗器械有限公司 | 常州鼎健医疗器械有限公司 | 11730 | 各省份中标(挂网)价
1779 | 00011127 | 半螺纹松质骨螺钉 | 钛合金 | 直径≤4mm | 金属接骨螺钉 | 国械注准20143461836 | φ4.0*(8～90)，每间隔1mm为一个规格，钛合金 | HBQ03 | 钛合金 | 支 | 1 | 20 | 20 | 江苏百易得医疗科技有限公司 | 江苏百易得医疗科技有限公司 | 144 | 各省份中标(挂网)价
1780 | 00011131 | 胫骨近端内侧锁定加压接骨板 | 纯钛 | 各种规格型号 | 胫骨近端内侧加压锁定板 | 国食药监械(准)字2012第3461021号 | 4,6,8，10,12，14,16孔；左，右 | DC12Z03 | 纯钛 | 个 | 1 | 14 | 14 | 常州鼎健医疗器械有限公司 | 常州鼎健医疗器械有限公司 | 14025 | 各省份中标(挂网)价
1781 | 00011212 | 胸腰椎后路固定棒 | 钛合金 | 长度≤90mm | S4棒（35－80mm） | 国食药监械（进）字2012第3463460号 | 5.5¡Á35mm 5.5¡Á40mm 5.5¡Á45mm 5.5¡Á50mm 5.5¡Á55mm 5.5¡Á60mm 5.5¡Á70mm 5.5¡Á80mm | SW674T SW675T SW676T SW677T SW678T SW679T SW681T SW682T | 钛合金 | 个 | 1 | 8 | 8 | Aesculap AG | 贝朗医疗（上海）国际贸易有限公司 | 1000 | 各省份中标(挂网)价
1782 | 00011248 | 胫骨锁定型髓内钉 | 钛合金 | 各种规格型号 | TriGen META锁定型胫骨交锁髓内钉13mm (钛合金, 灭菌装) | 国械注进20163460075 | 71655316，71655318，71655320，71655322，71655324，71655326，71655328，71655329，71655330，71655331，71655332，71655333，71655334，71655335，71655336，71655337，71655338，71655339，71655340，71655341，71655342，71655343，71655344，71655346，71655348，71655350 | 71655316，71655318，71655320，71655322，71655324，71655326，71655328，71655329，71655330，71655331，71655332，71655333，71655334，71655335，71655336，71655337，71655338，71655339，71655340，71655341，71655342，71655343，71655344，71655346，71655348，71655350 | 采用符合IS05832-3标准的钛-6铝-4钒材料制造 | 枚 | 1 | 26 | 26 | 美国 Smith & Nephew，Inc. | 施乐辉医用产品国际贸易（上海）有限公司（总代） | 12900 | 各省份中标(挂网)价
1783 | 00011251 | 皮质骨螺钉 | 不锈钢 | 各种规格型号 | 骨接合植入物 金属接骨螺钉 | 国械注准20153461630 | 4~30mm | HA2.0 | 不锈钢 | 枚 | 1 | 10 | 10 | 苏州欣荣博尔特医疗器械有限公司 | 苏州欣荣博尔特医疗器械有限公司 | 140 | 各省份中标(挂网)价
1784 | 00006691 | 1/3管型接骨板 | 纯钛 | 各种规格型号 | 1／3管型接骨板 | 国食药监械（准）字2012第3461539号 | 4-12孔 | ZSQ(Z)03 | 纯钛 | 块 | 1 | 6 | 6 | 浙江广慈医疗器械有限公司 | 浙江广慈医疗器械有限公司 | 1920 | 各省份中标(挂网)价
1785 | 00006692 | 固定夹 | 铝合金 | 各种规格型号 | 外固定支架 | 苏食药监械（准）字2013第2100495号 | 多针固定夹 ，4、5孔 | IX型 | 铝合金 | 个 | 1 | 2 | 2 | 常州奥斯迈医疗器械有限公司 | 常州奥斯迈医疗器械有限公司 | 360 | 各省份中标(挂网)价
1786 | 00006693 | 跟骨锁定接骨板 | 纯钛 | 各种规格型号 | 跟骨锁定板（Ⅱ型） | 国械注准20153462203 | 孔数：15孔（左/右），长度：64、69、76、79、81，宽度：40、41、42，厚度：2 | YSDZ40 | 进口纯钛 | 片 | 1 | 30 | 30 | 天津市康尔医疗器械有限公司 | 天津市康尔医疗器械有限公司 | 8055 | 公立医疗机构供货价
1787 | 00006696 | 跟骨锁定接骨板 | 纯钛 | 各种规格型号 | 金属锁定接骨板固定系统 | 国械注准20163460576 | 8孔、10孔、12孔、14孔、16孔、18孔，有左右式 | 锁定跟骨型 | 纯钛 | 块 | 1 | 14 | 14 | 江苏双羊医疗器械有限公司 | 江苏双羊医疗器械有限公司 | 9680.00 | 公立医疗机构供货价
1788 | 00006697 | 跟骨锁定接骨板 | 纯钛 | 各种规格型号 | 跟骨锁定板（Ⅲ型） | 国械注准20153462203 | 孔数：14孔（左/右），长度：61、70，宽度：40，厚度：1.5 | YSDZ41 | 进口纯钛 | 片 | 1 | 4 | 4 | 天津市康尔医疗器械有限公司 | 天津市康尔医疗器械有限公司 | 7525 | 公立医疗机构供货价
1789 | 00010984 | 肱骨近端交锁髓内钉 | 钛合金 | 各种规格型号 | 多维锁定肱骨髓内钉系统 | 国食药监械（进）字2014第3460294号 | MultiLoc?肱骨近端髓内钉？ 8.0 mm，右，空心，长160mm，钛合金（TAN），灭菌包装 MultiLoc?肱骨近端髓内钉？ 8.0 mm，左，空心，长160mm，钛合金（TAN），灭菌包装 MultiLoc?肱骨近端髓内钉？ 9.5 mm，右，空心，长160mm，钛合金（TAN），灭菌包装 MultiLoc?肱骨近端髓内钉？ 9.5 mm，左，空心，长160mm，钛合金（TAN），灭菌包装 | 04.016.034S 04.016.035S 04.016.038S 04.016.039S | 钛合金 | 个 | 1 | 4 | 4 | Synthes GmbH | 强生(上海）医疗器材有限公司 | 22349 | 各省份中标(挂网)价
1790 | 00010985 | 股骨远端锁定加压接骨板 | 纯钛 | 各种规格型号 | 股骨远端外侧加压锁定板-1 | 国食药监械(准)字2012第3461021号 | 5,7,9，11,13,15，17,19孔；左，右 | DC12Z04 | 纯钛 | 个 | 1 | 16 | 16 | 常州鼎健医疗器械有限公司 | 常州鼎健医疗器械有限公司 | 16150 | 各省份中标(挂网)价
1791 | 00010989 | 股骨远端锁定加压接骨板 | 纯钛 | 各种规格型号 | 股骨远端外侧加压锁定板-2 | 国食药监械(准)字2012第3461021号 | 5,7,9，11,13,15，17,19孔；左，右 | DC12Z04 | 纯钛 | 个 | 1 | 16 | 16 | 常州鼎健医疗器械有限公司 | 常州鼎健医疗器械有限公司 | 17850 | 各省份中标(挂网)价
1792 | 00010849 | 普通空心螺钉 | 钛合金 | 直径＞4mm | 空心金属螺钉 | 国食药监械（准）字2013第3461997号 | HB型中空螺钉 螺纹直径：Ф4.5，长度：10～200，每间隔0.5mm为一规格 | HBQ03型 | 钛合金 | 枚 | 1 | 25 | 25 | 常州奥斯迈医疗器械有限公司 | 常州奥斯迈医疗器械有限公司 | 710.6 | 各省份中标(挂网)价
1793 | 00010991 | 股骨远端锁定加压接骨板 | 纯钛 | 各种规格型号 | 股骨远端外侧锁定板-2 | 国食药监械(准)字2012第3461021号 | 5,7,9,11,13,15,17，19 左，右 | DC12Z04 | 纯钛 | 个 | 1 | 16 | 16 | 常州鼎健医疗器械有限公司 | 常州鼎健医疗器械有限公司 | 17000 | 各省份中标(挂网)价
1794 | 00010993 | 股骨远端微创锁定加压接骨板 | 纯钛 | 各种规格型号 | 股骨远端微创锁定板-1 | 国食药监械(准)字2012第3461021号 | 5,7,9，11,13,15，17,19孔；左，右 | DC12Z04 | 纯钛 | 个 | 1 | 16 | 16 | 常州鼎健医疗器械有限公司 | 常州鼎健医疗器械有限公司 | 24480 | 各省份中标(挂网)价
1795 | 00010994 | 单向胸腰椎前路椎体螺钉 | 钛合金 | 各种规格型号 | 脊柱钉棒固定系统 | 国食药监械（准）字2013第3461011号 | 单轴椎体钉，直径4.5、5.0、5.5、6.0、6.5、7.0mm，长度20-60mm | LASS I型 | 钛合金 | 枚 | 1 | 15 | 15 | 大博医疗科技股份有限公司 | 大博医疗科技股份有限公司 | 2940 | 各省份中标(挂网)价
1796 | 00011132 | 半螺纹松质骨螺钉 | 钛合金 | 直径＞4mm | 金属接骨螺钉 | 国械注准20143461836 | φ5.0、5.5、6.5*(15～120)，每间隔1mm为一个规格，钛合金 | HBQ03 | 钛合金 | 支 | 1 | 18 | 18 | 江苏百易得医疗科技有限公司 | 江苏百易得医疗科技有限公司 | 176 | 各省份中标(挂网)价
1797 | 00011134 | 颈椎后路横连 | 钛合金 | 各种规格型号 | 脊柱内固定系统（商品名:VERTEX） | 国食药监械(进)字2013第3465041号 | 夹头 | 6902525 | 钛合金 | 个 | 1 | 1 | 1 | Medtronic Sofamor Danek USA，lnc. | 美敦力（上海）管理有限公司 | 1301.35 | 各省份中标(挂网)价
1798 | 00011135 | 锁骨干锁定加压接骨板 | 纯钛 | 各种规格型号 | S型锁骨内段锁定接骨板 | 国械注准20143462306 | 4-12孔 | YSDZ27/28 | 纯钛 | 块 | 1 | 12 | 12 | 浙江广慈医疗器械有限公司 | 浙江广慈医疗器械有限公司 | 11338 | 各省份中标(挂网)价
1799 | 00011138 | 万向胫骨近端外侧锁定加压接骨板 | 纯钛 | 各种规格型号 | 胫骨近端外侧加压锁定板-2 | 国食药监械(准)字2012第3461021号 | 4,6,8，10,12，14,16孔；左，右 | DC12Z03 | 纯钛 | 个 | 1 | 14 | 14 | 常州鼎健医疗器械有限公司 | 常州鼎健医疗器械有限公司 | 15300 | 各省份中标(挂网)价
1800 | 00011139 | 异型加压接骨板 | 纯钛 | 各种规格型号 | 中T型板/中T型支撑板/中L型板 | 国食药监械（准）字2013第3460912号 | 2-16孔（每隔一孔一规格） | MQP01 I型（左、右）/MQP02 I型（左、右）/MQP03 I型 | 钛 | 块 | 1 | 18 | 17 | 大博医疗科技股份有限公司 | 大博医疗科技股份有限公司 | 2700 | 各省份中标(挂网)价
1801 | 00011163 | 胸腰椎后路固定棒 | 钛合金 | 长度90mm-150mm | 脊柱通用后路内固定器 | 国械注准20153460118 | TC4，L=90-150，每间隔5mm为一规格,D=3.2/3.75/4.0/4.5/5.0/5.5/5.5/6.0/6.35 | GSS-VII连接棒（1） | 钛合金(TC4) | 根 | 1 | 6 | 6 | 创生医疗器械（中国）有限公司 | 创生医疗器械（中国）有限公司 | 1100 | 各省份中标(挂网)价
1802 | 00011165 | 颈椎后路固定棒 | 钛合金 | 各种规格型号 | 脊柱内固定系统（商品名:VERTEX） | 国食药监械(进)字2013第3465041号 | 3.2×240mm棒 | 6900240 | 钛合金 | 个 | 1 | 1 | 1 | Medtronic Sofamor Danek USA，lnc. | 美敦力（上海）管理有限公司 | 1733 | 各省份中标(挂网)价
1803 | 00011255 | 胸腰椎后路固定系统其它部件 | 各种材质 | 各种规格型号 | 脊柱通用后路内固定器 | 国械注准20153460118 | L=20-50，每间隔1mm为一规格 | GSS-VII侧方连接 | 钛合金 | 个 | 1 | 7 | 7 | 创生医疗器械（中国）有限公司 | 创生医疗器械（中国）有限公司 | 3300 | 各省份中标(挂网)价
1804 | 00011257 | 带角度髋臼内衬 | 超高分子量聚乙烯 | 各种规格型号 | 髋臼内衬 | 国食药监械（准）字2014第3461192号 | φ46-φ64 | HAG-KJ | 超高分子量聚乙烯 | 件 | 1 | 10 | 10 | 北京优材京航生物科技有限公司 | 北京优材京航生物科技有限公司 | 10200 | 各省份中标(挂网)价
1805 | 00011259 | 其它骨盆接骨板 | 各种材质 | 各种规格型号 | 弧形重建板 | 国食药监械（准）字2013第3460912号 | 2-16孔（每隔一孔一规格） | SZP05 III型 | 钛 | 块 | 1 | 6 | 6 | 大博医疗科技股份有限公司 | 大博医疗科技股份有限公司 | 6960 | 各省份中标(挂网)价
1806 | 00011282 | 克氏针 | 钛合金 | 各种规格型号 | 金属骨针 | 国食药监械(准)字2014第3460318号 | 直径0.8-6.0mm，长度25-300mm | GZZH04YB | 钛合金 | 枚 | 1 | 54 | 54 | 大博医疗科技股份有限公司 | 大博医疗科技股份有限公司 | 1487.5 | 各省份中标(挂网)价
1807 | 00011284 | 锁骨钩锁定加压接骨板 | 纯钛 | 各种规格型号 | 锁骨钩锁定板 | 国食药监械(准)字2012第3461021号 | 3,4,5,6,7孔 ，左，右 | DC12Z07 | 纯钛 | 个 | 1 | 32 | 32 | 常州鼎健医疗器械有限公司 | 常州鼎健医疗器械有限公司 | 7225 | 各省份中标(挂网)价
1808 | 00011288 | 半螺纹松质骨螺钉 | 不锈钢 | 直径＞4mm | 骨接合植入物 金属接骨螺钉 | 国械注准20153461630 | 20~120mm | HB6.5 | 不锈钢 | 枚 | 1 | 20 | 20 | 苏州欣荣博尔特医疗器械有限公司 | 苏州欣荣博尔特医疗器械有限公司 | 60 | 各省份中标(挂网)价
1809 | 00006700 | 直型重建型接骨板 | 纯钛 | 各种规格型号 | 重建接骨板 | 国食药监械（准）字2012第3461539号 | 4-18孔 | ZSQ(Z)12 | 纯钛 | 块 | 1 | 10 | 10 | 浙江广慈医疗器械有限公司 | 浙江广慈医疗器械有限公司 | 2400 | 各省份中标(挂网)价
1810 | 00006721 | 半螺纹松质骨螺钉 | 不锈钢 | 直径≤4mm | 金属接骨螺钉（深螺纹螺钉）-不锈钢半螺纹 | 国食药监械（准）字2013第3460303号（更） | 直径：3.5mm，长度：8-44mm 每1mm为规格；直径：4.0mm，长度：8-60mm 每1mm为规格 | HBQ03 | 不锈钢 | 枚 | 1 | 46 | 46 | 江苏艾迪尔医疗科技股份有限公司 | 江苏艾迪尔医疗科技股份有限公司 | 70 | 各省份中标(挂网)价
1811 | 00006722 | 跟骨锁定接骨板 | 纯钛 | 各种规格型号 | 跟骨锁定板（Ⅴ型） | 国械注准20153462203 | 孔数：8孔、12孔（左/右），长度：8孔：51；12孔：58、67，宽度：:35，厚度：1.5 | YSDZ43 | 进口纯钛 | 片 | 1 | 1 | 1 | 天津市康尔医疗器械有限公司 | 天津市康尔医疗器械有限公司 | 8055 | 公立医疗机构供货价
1812 | 00006723 | 胸骨创伤锁定板 | 纯钛 | 各种规格型号 | 金属锁定接骨板固定系统 | 国械注准20163460576 | 2孔、3孔、4孔、5孔、6孔、7孔、8孔、9孔、10孔、12孔、14孔、16孔、20孔，直形、90°L形、110°L形、T形；有左右式 | 锁定3.0型系列 | 纯钛 | 块 | 1 | 14 | 14 | 江苏双羊医疗器械有限公司 | 江苏双羊医疗器械有限公司 | 8892.00 | 各省份中标(挂网)价
1813 | 00011014 | 锁定螺钉 | 钛合金 | 直径≤4mm | 锁定金属螺钉 | 国食药监械（准）字2014第3460448号 | HC型接骨螺钉 螺纹直径：Ф3.5，长度L=4～200，每间隔0.5mm为一规格 | HCQ04型 | 钛合金 | 枚 | 1 | 26 | 26 | 常州奥斯迈医疗器械有限公司 | 常州奥斯迈医疗器械有限公司 | 312.8 | 各省份中标(挂网)价
1814 | 00010998 | 胸腰椎前路横向连接器 | 钛合金 | 各种规格型号 | 脊柱通用前路内固定器 | 国食药监械（准）字2014第3461492号 | L=10-60，每间隔1mm为一规格 | TANLOR-Ⅰ横连装置 | 钛合金 | 个 | 1 | 9 | 9 | 创生医疗器械（中国）有限公司 | 创生医疗器械（中国）有限公司 | 1500 | 各省份中标(挂网)价
1815 | 00011166 | 枕骨夹 | 钛合金 | 各种规格型号 | 脊柱内固定系统（商品名:VERTEX） | 国食药监械(进)字2013第3465041号 | 连接头 | 6901000 | 钛合金 | 个 | 1 | 1 | 1 | Medtronic Sofamor Danek USA，lnc. | 美敦力（上海）管理有限公司 | 2700 | 各省份中标(挂网)价
1816 | 00011167 | 胸腰椎后路单向短尾椎弓根螺钉 | 钛合金 | 各种规格型号 | 脊柱通用后路内固定器 | 国械注准20153460118 | D=3.5/4.0/4.5/5.0/5.5/6.0/6.5/7.0/7.5,L=20-70，每间隔1mm为一规格 | GSS-VII椎弓根螺钉-单轴短尾 | 钛合金 | 枚 | 1 | 50 | 50 | 创生医疗器械（中国）有限公司 | 创生医疗器械（中国）有限公司 | 1666 | 各省份中标(挂网)价
1817 | 00011171 | 胫骨远端内侧动力加压接骨板 | 纯钛 | 各种规格型号 | 胫骨远端内侧加压锁定板-2 | 国食药监械(准)字2012第3461021号 | 3,4,5,6，7,8,9,10，11,12,14,16孔；左，右 | DC12Z03 | 纯钛 | 个 | 1 | 24 | 24 | 常州鼎健医疗器械有限公司 | 常州鼎健医疗器械有限公司 | 15300 | 各省份中标(挂网)价
1818 | 00011172 | 异型加压接骨板 | 纯钛 | 各种规格型号 | 三叶型板 | 国食药监械（准）字2013第3460912号 | 2-12孔（每隔一孔一规格） | SZP04 II型 | 钛 | 块 | 1 | 8 | 8 | 大博医疗科技股份有限公司 | 大博医疗科技股份有限公司 | 1700 | 各省份中标(挂网)价
1819 | 00011174 | 枕颈固定系统双直径棒 | 钛合金 | 各种规格型号 | S4 C双直径棒 | 国食药监械（进）字2014第3460919号 | 5.5/3.5MM | SW192T | 钛合金 | 个 | 1 | 1 | 1 | Aesculap AG | 贝朗医疗（上海）国际贸易有限公司 | 5466.7 | 各省份中标(挂网)价
1820 | 00011175 | 枕骨关节棒 | 钛合金 | 各种规格型号 | 脊柱内固定系统（商品名:VERTEX） | 国食药监械(进)字2013第3465041号 | 预弯枕骨棒 | 6900282 | 钛合金 | 个 | 1 | 1 | 1 | Medtronic Sofamor Danek USA，lnc. | 美敦力（上海）管理有限公司 | 4356.25 | 各省份中标(挂网)价
1821 | 00022651 | 股骨远端锁定加压接骨板 | 纯钛 | 各种规格型号 | 股骨髁支持锁定板 | 国食药监械（准）字2013第3461827号（更） | 3-16孔（95°） | SD-40 | 纯钛 | 块 | 1 | 14 | 14 | 无锡市闻泰百得医疗器械有限公司 | 无锡市闻泰百得医疗器械有限公司 | 10800 | 各省份中标(挂网)价
1822 | 00010739 | 普通空心螺钉 | 钛合金 | 直径≤4mm | 空心金属螺钉 | 国食药监械（准）字2013第3461997号 | HB型中空螺钉 螺纹直径：Ф3.0，长度：10～200，每间隔0.5mm为一规格 | HBQ04型 | 钛合金 | 枚 | 1 | 42 | 42 | 常州奥斯迈医疗器械有限公司 | 常州奥斯迈医疗器械有限公司 | 1054 | 各省份中标(挂网)价
1823 | 00010740 | 皮质骨螺钉 | 钛合金 | 各种规格型号 | 金属接骨螺钉 | 国食药监械（准）字2014第3461600号 | 全牙自攻，钛合金，直径：3.5，长度：4-100，每间隔0.5mm唯一规格 | HAQ型3.5自攻金属接骨螺钉 | 钛合金 | 枚 | 1 | 63 | 63 | 创生医疗器械（中国）有限公司 | 创生医疗器械（中国）有限公司 | 146.1 | 各省份中标(挂网)价
1824 | 00010827 | 垫片 | 钛合金 | 各种规格型号 | 空心金属螺钉 | 国食药监械（准）字2013第3461997号 | Ф13 | 垫片 | 钛合金 | 枚 | 1 | 1 | 1 | 常州奥斯迈医疗器械有限公司 | 常州奥斯迈医疗器械有限公司 | 50.8 | 各省份中标(挂网)价
1825 | 00010921 | 其它股骨接骨板 | 各种材质 | 各种规格型号 | 股骨干锁定板 | 国食药监械(准)字2012第3461021号 | 6,7,8,9,10,11,12,13,14,15,16,17,18,20,22,24孔 左，右 | DC12Z04 | 纯钛 | 个 | 1 | 32 | 32 | 常州鼎健医疗器械有限公司 | 常州鼎健医疗器械有限公司 | 17000 | 各省份中标(挂网)价
1826 | 00010922 | 其它股骨接骨板 | 各种材质 | 各种规格型号 | 股骨干锁定板-1 | 国食药监械(准)字2012第3461021号 | 6,7,8,9,10,11,12,13,14,15,16,17,18,20,22,24 孔 | DC12Z04 | 纯钛 | 个 | 1 | 16 | 16 | 常州鼎健医疗器械有限公司 | 常州鼎健医疗器械有限公司 | 18700 | 各省份中标(挂网)价
1827 | 00010961 | 可埋头加压空心螺钉 | 钛合金 | 直径≤4mm | 中空螺钉 | 国食药监械（准）字2014第3460439号 | 钛合金，中空螺钉II，直径：3.0，长度：10-200，每间隔1mm唯一规格 | 3.0中空螺钉II | 钛合金 | 枚 | 1 | 46 | 46 | 创生医疗器械（中国）有限公司 | 创生医疗器械（中国）有限公司 | 2847.5 | 各省份中标(挂网)价
1828 | 00010962 | 股骨近端锁定加压接骨板 | 纯钛 | 各种规格型号 | 股骨近端外侧锁定板-2 | 国食药监械(准)字2012第3461021号 | 3,4,5,6,7,8,9,10,11,13,15,17 左，右 | DC12Z02 | 纯钛 | 个 | 1 | 14 | 14 | 常州鼎健医疗器械有限公司 | 常州鼎健医疗器械有限公司 | 15300 | 各省份中标(挂网)价
1829 | 00011323 | 胫骨近端内侧动力加压接骨板 | 纯钛 | 各种规格型号 | 中型近端板 | 国食药监械（准）字2013第3461220号 | 2-18孔（每隔一孔一规格） | JSQ04 胫骨近端外侧III型 | 纯钛 | 块 | 1 | 20 | 20 | 大博医疗科技股份有限公司 | 大博医疗科技股份有限公司 | 7459 | 各省份中标(挂网)价
1830 | 00011324 | 其它克氏针 | 各种材质 | 各种规格型号 | 金属骨针 | 国食药监械(准)字2014第3460318号 | 直径1.0-2.0mm，长度25-80mm | GZZH04SJA | 不锈钢 | 枚 | 1 | 22 | 22 | 大博医疗科技股份有限公司 | 大博医疗科技股份有限公司 | 3200 | 各省份中标(挂网)价
1831 | 00010363 | 肋骨预成型锁定板 | 钛合金 | 各种规格型号 | 肋骨接骨板 | 国食药监械（准）字2013第3461819号 | 4孔 | JPQ23 | 钛 | 1块/包 | 1 | 9 | 9 | 苏州市康力骨科器械有限公司 | 苏州市康力骨科器械有限公司 | 4800 | 各省份中标(挂网)价
1832 | 00011329 | 全螺纹松质骨螺钉 | 钛合金 | 直径≤4mm | 金属接骨螺钉 | 国械注准20153462151 | 8~70mm | HB4.0 | 钛合金 | 枚 | 1 | 26 | 26 | 苏州欣荣博尔特医疗器械有限公司 | 苏州欣荣博尔特医疗器械有限公司 | 170 | 各省份中标(挂网)价
1833 | 00011332 | 尾钉 | 钛合金 | 各种规格型号 | TriGen META锁定型交锁髓内钉稳定尾帽 (钛合金, 灭菌装) | 国械注进20163460075 | 统一规格 | 71656000 | 采用符合IS05832-3标准的钛-6铝-4钒材料制造 | 枚 | 1 | 1 | 1 | 美国 Smith & Nephew，Inc. | 施乐辉医用产品国际贸易（上海）有限公司（总代） | 1583.3 | 各省份中标(挂网)价
1834 | 00008576 | 其它腰椎融合器 | 各种材质 | 各种规格型号 | 异种骨颈椎椎间融合器 | 国食药监械（准）字2014第3460725号 | 长度23mm的弹头形，宽度6-23mm，高度3-25mm | GYJ | 异种骨（小牛骨） | 盒 | 1 | 5 | 5 | 湖南恒天生物科技有限责任公司 | 湖南恒天生物科技有限责任公司 | 11485 | 各省份中标(挂网)价
1835 | 00008580 | 肋骨固定系统其他部件 | 各种材质 | 各种规格型号 | 骨夹 | 国食药监械（准）字2013第3460575号 | / | YSQ(Z)118 | 纯钛 | 块 | 1 | 13 | 13 | 浙江广慈医疗器械有限公司 | 浙江广慈医疗器械有限公司 | 4000 | 各省份中标(挂网)价
1836 | 00008581 | 锁定螺钉 | 钛合金 | 直径＞4mm | 锁定螺钉HC4.5 | 国械注准20153462203 | HC 4.5×50～HC 4.5×100（5mm递增） | HCZ01 | 进口钛合金 | 枚 | 1 | 1 | 1 | 天津市康尔医疗器械有限公司 | 天津市康尔医疗器械有限公司 | 1050 | 公立医疗机构供货价
1837 | 00008582 | 皮质骨螺钉 | 钛合金 | 各种规格型号 | 2.0mm皮质骨螺钉钛合金 | 国食药监械（准）字2013第3461115号 | 直径2.0mm,4mm-30mm每1mm为一规格 | HAQ(Z) | 钛合金 | 枚 | 1 | 14 | 14 | 嘉思特华剑医疗器材（天津）有限公司 | 嘉思特华剑医疗器材（天津）有限公司 | 180 | 各省份中标(挂网)价
1838 | 00008594 | 皮质骨螺钉 | 钛合金 | 各种规格型号 | 3.5mm皮质骨螺钉钛合金 | 国食药监械（准）字2013第3461115号 | 直径3.5mm,8mm-90mm每1mm为一规格 | HAQ(Z) | 钛合金 | 枚 | 1 | 42 | 42 | 嘉思特华剑医疗器材（天津）有限公司 | 嘉思特华剑医疗器材（天津）有限公司 | 90 | 各省份中标(挂网)价
1839 | 00009529 | 胸腰椎后路万向长尾椎弓根螺钉 | 钛合金 | 各种规格型号 | 脊柱钉棒固定系统 | 国食药监械（准）字2013第3461011号 | 长万向钉，直径3.0、3.5、4.0、4.5、5.0、5.5、6.0、6.5、7.0、7.5、8.0、8.5、9.0mm，长度20-90mm. | USS-CAIII | 钛合金 | 枚 | 1 | 65 | 65 | 大博医疗科技股份有限公司 | 大博医疗科技股份有限公司 | 5768.1 | 各省份中标(挂网)价
1840 | 00011141 | 胫骨近端截骨矫形接骨板 | 纯钛 | 各种规格型号 | 胫骨近端外侧锁定板 | 国食药监械(准)字2012第3461021号 | 4,6,8,10,12,14,16 左，右 | DC12Z03 | 纯钛 | 个 | 1 | 14 | 14 | 常州鼎健医疗器械有限公司 | 常州鼎健医疗器械有限公司 | 13600 | 各省份中标(挂网)价
1841 | 00011142 | 胫骨近端截骨矫形接骨板 | 纯钛 | 各种规格型号 | 胫骨近端外侧锁定板-2 | 国食药监械(准)字2012第3461021号 | 4,6,8,10,12,14,16 左，右 | DC12Z03 | 纯钛 | 个 | 1 | 14 | 14 | 常州鼎健医疗器械有限公司 | 常州鼎健医疗器械有限公司 | 14450 | 各省份中标(挂网)价
1842 | 00011143 | 胸腰椎后路固定棒 | 钛合金 | 长度≥150mm | 脊柱通用后路内固定器 | 国械注准20153460118 | TC4，L=150-500，每间隔5mm为一规格,D=3.2/3.75/4.0/4.5/5.0/5.5/5.5/6.0/6.35 | GSS-VII连接棒（1） | 钛合金(TC4) | 根 | 1 | 5 | 5 | 创生医疗器械（中国）有限公司 | 创生医疗器械（中国）有限公司 | 1100 | 各省份中标(挂网)价
1843 | 00010963 | 可埋头加压空心螺钉 | 钛合金 | 直径≤4mm | 中空螺钉 | 国食药监械（准）字2014第3460439号 | 钛合金，中空螺钉II，直径：4.0，长度：10-200，每间隔1mm唯一规格 | 4.0中空螺钉II | 钛合金 | 枚 | 1 | 50 | 50 | 创生医疗器械（中国）有限公司 | 创生医疗器械（中国）有限公司 | 2847.5 | 各省份中标(挂网)价
1844 | 00011145 | 股骨近端髓内钉 | 钛合金 | 各种规格型号 | 股骨重建髓内钉（三合一） | 国械注准20143462289 | 直径9、9.5、10、11、12mm，长度160-440mm（每10mm为一规格） | 直径9、9.5、10、11、12mm，长度160-440mm（每10mm为一规格） | 钛合金 | 支 | 1 | 48 | 48 | 武汉德骼拜尔外科植入物有限公司 | 武汉德骼拜尔外科植入物有限公司 | 11000 | 公立医疗机构供货价
1845 | 00011146 | 胫骨远端内侧动力加压接骨板 | 纯钛 | 各种规格型号 | 胫骨远端内侧锁定板-1 | 国食药监械(准)字2012第3461021号 | 4,6,8,10,12,14 左，右 | DC12Z03 | 纯钛 | 个 | 1 | 12 | 12 | 常州鼎健医疗器械有限公司 | 常州鼎健医疗器械有限公司 | 15300 | 各省份中标(挂网)价
1846 | 00011333 | 腰椎后路自持横连 | 钛合金 | 各种规格型号 | S4 可调横连 | 国食药监械（进）字2012第3463460号 | 43mm－49mm 49mm－60mm 60mm－75mm | SW697T SW698T SW699T | 钛合金 | 个 | 1 | 3 | 3 | Aesculap AG | 贝朗医疗（上海）国际贸易有限公司 | 5100 | 各省份中标(挂网)价
1847 | 00011337 | 尾钉 | 钛合金 | 各种规格型号 | 小型带锁髓内钉 尾钉 | 国食药监械（准）字2013第3460200号 | M6 | A-SIN-01 | 钛 | 枚 | 1 | 2 | 2 | 大博医疗科技股份有限公司 | 大博医疗科技股份有限公司 | 310 | 各省份中标(挂网)价
1848 | 00011338 | 外固定针 | 不锈钢 | 各种规格型号 | 骨接合植入物 金属骨针 | 国械注准20153461685 | φ0.8/1.0/1.2/1.5/1.6/2.0/2.5/3.0/3.5/4.0/4.5/5.0×25~300mm(每5mm为一规格) | GZZh01 | 不锈钢 | 支 | 1 | 11 | 11 | 苏州欣荣博尔特医疗器械有限公司 | 苏州欣荣博尔特医疗器械有限公司 | 100 | 各省份中标(挂网)价
1849 | 00008601 | 锁定螺钉 | 钛合金 | 直径＞4mm | 锁定螺钉HC4.5（Ⅱ型） | 国械注准20153462203 | HC 4.5¡Á5 | HCZ01 | 进口钛合金 | 枚 | 1 | 1 | 1 | 天津市康尔医疗器械有限公司 | 天津市康尔医疗器械有限公司 | 730 | 各省份中标(挂网)价
1850 | 00008605 | 胸腰椎后路单向长尾椎弓根螺钉 | 钛合金 | 各种规格型号 | UP长臂钉 | 国食药监械（准）字2014第3460714号 | 直径：3.5-8.5mm，间隔0.5mm；长度：10-100mm,间隔：5mm l=3.5-7.0 | FJD3 | 钛合金 | 枚 | 1 | 9 | 9 | 北京市富乐科技开发有限公司 | 北京市富乐科技开发有限公司 | 2550 | 各省份中标(挂网)价
1851 | 00008608 | 股骨头 | 钴铬钼合金 | 直径36mm | 股小球 | 国食药监械（许）字2014第3460110号 | -Φ36mm;-3mm；-Φ36mm;+0mm；-Φ36mm;+5mm；-Φ36mm;+10mm； | 1201-1036；1201-1136；1201-1436；1201-1836 | 钴铬钼合金 | 个 | 1 | 4 | 4 | 联合骨科器材股份有限公司 | 联贸医疗用品技术（上海）有限公司 | 6715 | 各省份中标(挂网)价
1852 | 00008612 | 股骨干逆行交锁髓内钉 | 钛合金 | 各种规格型号 | 金属带锁髓内钉 | 国食药监械（准）字2013第3460561号 | 钛合金，L=20-120，每间隔1mm为一规格 | 股骨逆行髓内钉-4.0锁钉 | 钛合金 | 枚 | 1 | 10 | 10 | 创生医疗器械（中国）有限公司 | 创生医疗器械（中国）有限公司 | 198 | 各省份中标(挂网)价
1853 | 00008613 | 其它腰椎融合器 | 各种材质 | 各种规格型号 | 异种骨腰椎椎间融合器 | 国食药监械（准）字2014第3460725号 | 长度25mm的弹头形，宽度6-25mm，高度3-25mm | GYJ | 异种骨（小牛骨） | 盒 | 1 | 6 | 6 | 湖南恒天生物科技有限责任公司 | 湖南恒天生物科技有限责任公司 | 11485 | 各省份中标(挂网)价
1854 | 00008614 | 胸腰椎前路固定板 | 钛合金 | 各种规格型号 | SolidFix胸腰椎前路板 | 国食药监械（准）字2013第3460026号 | 长度：95、100、110、120mm | GXD-III | 钛合金 | 块 | 1 | 4 | 4 | 常州市康辉医疗器械有限公司 | 常州市康辉医疗器械有限公司 | 6473 | 各省份中标(挂网)价
1855 | 00006617 | 胸腰椎后路万向长尾椎弓根螺钉 | 钛合金 | 各种规格型号 | VALEN万向复位钉 | 国食药监械（准）字2013第3462074号 | 4.0*(25，30，35，40，45，50)，4.5*(25，30，35，40，45，50，55)，5.0*(25，30，35，40，45，50，55)，5.5*(25，30，35，40，45，50，55)，6.0*(25，30，35，40，45，50，55,60，65)，6.5*(25，30，35，40，45，50，55,60，65)，7.0*(25，30，35，40，45，50，55,60，65)，7.5*(25，30，35，40，45，50，55,60，65) | DB1Z-2 | 钛合金 | 个 | 1 | 63 | 63 | 常州鼎健医疗器械有限公司 | 常州鼎健医疗器械有限公司 | 7254.75 | 各省份中标(挂网)价
1856 | 00007282 | 其它交锁螺钉 | 各种材质 | 各种规格型号 | 带锁髓内钉 | 国食药监械（准）字2013第3460497号 | HA5远端锁钉（灭菌）L=20～120，每间隔1mm为一规格 | III型标准伽玛（γ）型髓内钉 | 钛合金 | 枚 | 1 | 17 | 17 | 常州奥斯迈医疗器械有限公司 | 常州奥斯迈医疗器械有限公司 | 680 | 各省份中标(挂网)价
1857 | 00007283 | 皮质骨交锁螺钉 | 钛合金 | 各种规格型号 | 带锁髓内钉 | 国食药监械（准）字2013第3460497号 | HA5远端锁钉 L=20～120，每间隔1mm为一规格 | III型标准伽玛（γ）型髓内钉 | 钛合金 | 枚 | 1 | 17 | 17 | 常州奥斯迈医疗器械有限公司 | 常州奥斯迈医疗器械有限公司 | 360 | 各省份中标(挂网)价
1858 | 00007284 | 颗粒形化学合成骨 | 磷酸钙 | 各种规格型号 | 可吸收人工骨(MasterGraft) | 国食药监械（进）字2013第3463961号 | 7600105 | 7600105 | 磷酸钙 | cc | 5 | 1 | 1 | Medtronic Sofamor Danek USA，lnc. | 美敦力（上海）管理有限公司 | 4700 | 各省份中标(挂网)价
1859 | 00007285 | 锁定螺钉 | 钛合金 | 直径≤4mm | 锁定螺钉HS1.5 | 国械注准20153462203 | HS1.5×5～HS1.5×30（1mm递增） | HSZ01 | 进口钛合金 | 片 | 1 | 1 | 1 | 天津市康尔医疗器械有限公司 | 天津市康尔医疗器械有限公司 | 615 | 公立医疗机构供货价
1860 | 00007287 | 股骨远端动力加压接骨板 | 纯钛 | 各种规格型号 | 股骨蛇形接骨板 | 国食药监械（准）字2013第3460575号 | 3-18孔 | YSQ(Z)83/84 | 纯钛 | 块 | 1 | 12 | 12 | 浙江广慈医疗器械有限公司 | 浙江广慈医疗器械有限公司 | 2900 | 各省份中标(挂网)价
1861 | 00007288 | 锁定螺钉 | 钛合金 | 直径≤4mm | 锁定螺钉HS1.5 | 国械注准20153462203 | HS1.5×5～HS1.5×30（1mm递增） | HSZ02 | 进口钛合金 | 枚 | 1 | 1 | 1 | 天津市康尔医疗器械有限公司 | 天津市康尔医疗器械有限公司 | 615 | 公立医疗机构供货价
1862 | 00011384 | 其它胫骨髓内钉 | 各种材质 | 各种规格型号 | 尾钉(空心胫骨钉） | 国械注准20143462289 | 直径6、6.5、7mm，长度60-135mm（每5mm为一规格） | 直径6、6.5、7mm，长度60-135mm（每5mm为一规格） | 钛合金 | 支 | 1 | 5 | 5 | 武汉德骼拜尔外科植入物有限公司 | 武汉德骼拜尔外科植入物有限公司 | 550 | 公立医疗机构供货价
1863 | 00008617 | 带角度骨水泥固定聚乙烯髋臼 | 超高分子量聚乙烯 | 各种规格型号 | 全髋臼外帽（超高分子聚乙烯） | 国食药监械（许）字2014第3460110号 | ID26mm;44mm；-ID26mm;62mm | 1302-1044；1302-1046；1302-1048；1302-1050；1302-1052；1302-1054；1302-1056；1302-1058；1302-1060；1302-1062 | 超高分子量聚乙烯 | 个 | 1 | 10 | 10 | 联合骨科器材股份有限公司 | 联贸医疗用品技术（上海）有限公司 | 2500 | 各省份中标(挂网)价
1864 | 00008619 | 股骨干逆行交锁髓内钉 | 钛合金 | 各种规格型号 | 金属带锁髓内钉 | 国食药监械（准）字2013第3460561号 | 钛合金，L=20-120，每间隔1mm为一规格 | 股骨逆行髓内钉-5.0锁钉 | 钛合金 | 枚 | 1 | 18 | 18 | 创生医疗器械（中国）有限公司 | 创生医疗器械（中国）有限公司 | 260 | 各省份中标(挂网)价
1865 | 00008620 | 锁定螺钉 | 钛合金 | 直径＞4mm | 锁定螺钉HC4.5（Ⅰ型） | 国械注准20153462203 | HC 4.5×50～HC 4.5×100（5mm递增） | HCZ02 | 进口钛合金 | 枚 | 1 | 1 | 1 | 天津市康尔医疗器械有限公司 | 天津市康尔医疗器械有限公司 | 850 | 公立医疗机构供货价
1866 | 00008622 | 颈椎后路连接器 | 钛合金 | 各种规格型号 | Cobra 侧方连接块 | 国械注准20153460329 | φ3.5棒-φ5.5棒 长度：16mm，宽度：12.5，13mm | SF-S-01 | 钛合金 | 个 | 1 | 2 | 2 | 常州市康辉医疗器械有限公司 | 常州市康辉医疗器械有限公司 | 1737 | 各省份中标(挂网)价
1867 | 00008623 | 胸腰椎后路单向侧开口椎弓根螺钉 | 钛合金 | 各种规格型号 | 侧开口钉 | 国食药监械（准）字2014第3460714号 | 直径：3.5-7.5mm，间隔0.5mm；长度：20-75mm,间隔：5mm | FJD6 | 钛合金 | 枚 | 1 | 15 | 15 | 北京市富乐科技开发有限公司 | 北京市富乐科技开发有限公司 | 1800 | 各省份中标(挂网)价
1868 | 00010031 | 不带角度骨水泥固定聚乙烯髋臼 | 超高分子量聚乙烯 | 各种规格型号 | 浅型骨水泥臼 | 国食药监械(进)字2014第3464742号 | 40mm/22.2mm、42mm/28mm、44mm/28mm、46mm/28mm、48mm/28mm、50mm/28mm、52mm/28mm、54mm/28mm、56mm/28mm、58mm/28mm | NK810，NK842，NK844，NK846，NK848，NK850，NK852，NK854，NK856，NK858 | 符合ISO5834-2的1型超高分子量聚乙烯 | 个 | 1 | 10 | 10 | Aesculap AG | 贝朗医疗（上海）国际贸易有限公司 | 2535 | 各省份中标(挂网)价
1869 | 00007290 | 颈椎前路固定角度钉 | 钛合金 | ＞10mm | 固定角度螺钉 | 国械注准20153460605 | 直径：Φ3.3、Φ3.5、Φ3.8、Φ4.0、Φ4.3、Φ4.5、Φ5.0、Φ5.5、Φ6.0、Φ6.5、Φ7.0、Φ7.5 长度：10-20，每1mm 一规格 | J503 | 钛合金 | 枚 | 1 | 16 | 16 | 浙江科惠医疗器械股份有限公司 | 浙江科惠医疗器械股份有限公司 | 950 | 各省份中标(挂网)价
1870 | 00007291 | 颗粒形化学合成骨 | 磷酸钙 | 各种规格型号 | 可吸收人工骨(MasterGraft) | 国食药监械（进）字2013第3463961号 | 7600130 | 7600130 | 磷酸钙 | 盒 | 30cc | 1 | 1 | Medtronic Sofamor Danek USA，lnc. | 美敦力（上海）管理有限公司 | 15660 | 各省份中标(挂网)价
1871 | 00007293 | 其它尾钉 | 各种材质 | 各种规格型号 | 带锁髓内钉 | 国食药监械（准）字2013第3460497号 | 封帽/ | III型标准伽玛（γ）型髓内钉 | 钛合金 | 枚 | 1 | 1 | 1 | 常州奥斯迈医疗器械有限公司 | 常州奥斯迈医疗器械有限公司 | 197.2 | 各省份中标(挂网)价
1872 | 00007294 | 腰椎后路固定横连 | 钛合金 | 各种规格型号 | 横连杆装配 | 国食药监械（准）字2013第3462074号 | 6.0*（10，11,12,13,14,15,16,17,18,19,21,24,27,30,33,55,60，65,70,75,80） | DB1Z-1 | 钛合金 | 个 | 1 | 6 | 6 | 常州鼎健医疗器械有限公司 | 常州鼎健医疗器械有限公司 | 2720 | 各省份中标(挂网)价
1873 | 00010286 | 直型锁定加压接骨板 | 纯钛 | 各种规格型号 | 限制性接触锁定加压接骨板（3mm/3.5mm） | 国械注准20143462306 | 4-18孔 | ZSDZ01 | 纯钛 | 块 | 1 | 15 | 15 | 浙江广慈医疗器械有限公司 | 浙江广慈医疗器械有限公司 | 4400 | 各省份中标(挂网)价
1874 | 00011388 | 肋骨预成型锁定板 | 钛合金 | 各种规格型号 | 金属解剖型接骨板 | 国械注准20163460377 | 4孔 | YSQ17/YSZ17 | 钛 | 个 | 1 | 10 | 10 | 苏州欣荣博尔特医疗器械有限公司 | 苏州欣荣博尔特医疗器械有限公司 | 5800 | 各省份中标(挂网)价
1875 | 00011389 | 其它股骨髓内钉 | 各种材质 | 各种规格型号 | 尾钉（三合一） | 国械注准20143462289 | 直径6、6.5、7mm，长度60-135mm（每5mm为一规格） | 直径6、6.5、7mm，长度60-135mm（每5mm为一规格） | 钛合金 | 支 | 1 | 5 | 5 | 武汉德骼拜尔外科植入物有限公司 | 武汉德骼拜尔外科植入物有限公司 | 500 | 公立医疗机构供货价
1876 | 00008627 | 胸腰椎后路万向侧开口椎弓根螺钉 | 钛合金 | 各种规格型号 | 双向侧开口钉 | 国食药监械（准）字2014第3460714号 | 直径：3.5-7.5mm，间隔0.5mm；长度：20-75mm,间隔：5mm | FJD6 | 钛合金 | 枚 | 1 | 18 | 18 | 北京市富乐科技开发有限公司 | 北京市富乐科技开发有限公司 | 7650 | 各省份中标(挂网)价
1877 | 00008629 | 锁定螺钉 | 钛合金 | 直径＞4mm | 锁定螺钉HS4.5 | 国械注准20153462203 | HS 4.5×10～HS 4.5×100（2mm递增） | HSZ01 | 进口钛合金 | 枚 | 1 | 1 | 1 | 天津市康尔医疗器械有限公司 | 天津市康尔医疗器械有限公司 | 1050 | 公立医疗机构供货价
1878 | 00008632 | 全螺纹松质骨螺钉 | 钛合金 | 直径≤4mm | 4.0mm全螺纹松质骨螺钉钛合金 | 国食药监械（准）字2013第3461115号 | 直径4.0mm,8mm-90mm每1mm为一规格 | HBQ(Z) | 钛合金 | 枚 | 1 | 42 | 42 | 嘉思特华剑医疗器材（天津）有限公司 | 嘉思特华剑医疗器材（天津）有限公司 | 90 | 各省份中标(挂网)价
1879 | 00008634 | 胸腰椎后路单向侧开口椎弓根螺帽 | 钛合金 | 各种规格型号 | 侧开口钉套 | 国食药监械（准）字2014第3460714号 | 0度、5度、8度、10度、12度、15度分为左右件 . | FJD6 | 钛合金 | 枚 | 1 | 11 | 11 | 北京市富乐科技开发有限公司 | 北京市富乐科技开发有限公司 | 200 | 各省份中标(挂网)价
1880 | 00010283 | 其它外固定 | 各种材质 | 各种规格型号 | 肘关节矫形型C型 | 津食药监械（准）字2014第2100004号 | 成套供应 | 肘关节矫形型C型 | 铝合金 | 套 | 1 | 1 | 1 | 天津市新中医疗器械有限公司 | 天津市新中医疗器械有限公司 | 7182 | 各省份中标(挂网)价
1881 | 00010310 | 1/3管型锁定接骨板 | 纯钛 | 各种规格型号 | 锁定1/3管型（纯钛） | 国食药监械（准）字2013第3461587号 | 4-26孔 | SDB04 | 纯钛 | 1块/包 | 1 | 5 | 5 | 苏州市康力骨科器械有限公司 | 苏州市康力骨科器械有限公司 | 4029.3 | 各省份中标(挂网)价
1882 | 00010312 | 旋转型胫骨平台 | 钴铬钼合金 | 各种规格型号 | Columbus RP胫骨平台 | 国食药监械(进)字2014第3462457号 | T1,T1+,T2,T2+,T3,T3+,T4,T4+,T5 | NN271K,NN272K ,NN273K,NN274K ,NN275K ,NN276K ,NN277K ,NN278K ,NN279K | 符合ISO5832-4标准规定的铸造钴铬钼合金 | 个 | 1 | 9 | 9 | Aesculap AG | 贝朗医疗（上海）国际贸易有限公司 | 19000 | 各省份中标(挂网)价
1883 | 00004601 | 皮质骨螺钉 | 钛合金 | 各种规格型号 | 皮质骨螺钉 | 国食药监械（准）字2013第3460265号/国械注准20153461912 | 直径：1.6、4.5 | AZX-YJQ | 钛合金 | 支 | 1 | 28 | 28 | 北京贝思达生物技术有限公司 | 北京贝思达生物技术有限公司 | 490 | 公立医疗机构供货价
1884 | 00004602 | 皮质骨螺钉 | 钛合金 | 各种规格型号 | 皮质骨螺钉Ⅰ | 国食药监械（准）字2013第3460265号/国械注准20153461912 | 直径：2.0 | AZX-YJQ | 钛合金 | 支 | 1 | 9 | 9 | 北京贝思达生物技术有限公司 | 北京贝思达生物技术有限公司 | 460 | 公立医疗机构供货价
1885 | 00004603 | 全螺纹松质骨螺钉 | 钛合金 | 直径＞4mm | 全螺纹松质骨螺钉 | 国食药监械（准）字2013第3460265号/国械注准20153461912 | 直径：4.5 | AZX-YJQ | 钛合金 | 支 | 1 | 12 | 12 | 北京贝思达生物技术有限公司 | 北京贝思达生物技术有限公司 | 405 | 各省份中标(挂网)价
1886 | 00009669 | 其它桡骨接骨板 | 各种材质 | 各种规格型号 | 桡骨远端斜T型（解剖）钢板 （不锈钢） | 国食药监械（准）字2014第3461577号 | 左右2~12孔（不包括头部孔），每隔1孔为一规格 | JRYQ01 | 不锈钢 | 块 | 1 | 10 | 10 | 苏州苏南捷迈得医疗器械有限公司 | 苏州苏南捷迈得医疗器械有限公司 | 3800 | 各省份中标(挂网)价
1887 | 00009671 | 皮质骨螺钉 | 钛合金 | 各种规格型号 | 金属接骨螺钉（皮质骨螺钉） | 国食药监械（准）字2014第3460943号 | HA4.5×15-70 全螺纹 | HAQ03 | 钛合金 | 支 | 1 | 25 | 25 | 常州华森医疗器械有限公司 | 常州华森医疗器械有限公司 | 140 | 各省份中标(挂网)价
1888 | 00008637 | 可吸收普通界面螺钉 | 含磷酸钙（TCP）/羟基磷灰石（HA）的聚乳酸 | 直径≤6mm | 异种皮质骨内固定器（螺钉） | 国食药监械（准）字2014第3460724号 | 直径5.0、5.5mm，长度10-90mm；直径6.0mm，长度15-100mm | GYD | 异种骨（小牛骨） | 盒 | 1 | 19 | 19 | 湖南恒天生物科技有限责任公司 | 湖南恒天生物科技有限责任公司 | 4460 | 各省份中标(挂网)价
1889 | 00008639 | 腰椎钛网 | 纯钛 | 各种规格型号 | 脊柱椎间融合器 | 国食药监械（准）字2013第3460197号 | 直径8-25mm（间隔0.5mm为一规格） | RHQ03 | 钛 | 个 | 1 | 24 | 24 | 大博医疗科技股份有限公司 | 大博医疗科技股份有限公司 | 8000 | 各省份中标(挂网)价
1890 | 00008681 | 肋骨固定系统其他部件 | 各种材质 | 各种规格型号 | 肋骨接骨板（灭菌） | 国械注准20153460217 | 20-430（间隔5）×11（15、19）δ=1.1 灭菌 | YLG02 | 纯钛 | 块 | 1 | 12 | 12 | 常州华森医疗器械有限公司 | 常州华森医疗器械有限公司 | 3500 | 各省份中标(挂网)价
1891 | 00010317 | 直型锁定重建型接骨板 | 纯钛 | 各种规格型号 | 重建锁定接骨板 | 国械注准20143462306 | 4-18孔 | ZSDZ05 | 纯钛 | 块 | 1 | 11 | 11 | 浙江广慈医疗器械有限公司 | 浙江广慈医疗器械有限公司 | 5320 | 各省份中标(挂网)价
1892 | 00010320 | 桡骨远端背侧锁定加压接骨板 | 纯钛 | 各种规格型号 | 锁定小T型重建（纯钛） | 国食药监械（准）字2013第3461587号 | SDB27，3-30孔，SDB55，3-26孔 | SDB27、55 | 纯钛 | 1块/包 | 1 | 6 | 6 | 苏州市康力骨科器械有限公司 | 苏州市康力骨科器械有限公司 | 4037.4 | 各省份中标(挂网)价
1893 | 00010349 | 胫骨近端内侧动力加压接骨板 | 纯钛 | 各种规格型号 | 下肢T型重建（纯钛） | 国食药监械（准）字2013第3461819号 | 3-26孔 | JPQ45 | 纯钛 | 1块/包 | 1 | 7 | 7 | 苏州市康力骨科器械有限公司 | 苏州市康力骨科器械有限公司 | 3830 | 各省份中标(挂网)价
1894 | 00010350 | 腓骨远端外侧锁定加压接骨板 | 纯钛 | 各种规格型号 | 锁定腓骨远端重建（纯钛） | 国食药监械（准）字2013第3461587号 | 2-26孔 | SDB80、79 | 纯钛 | 1块/包 | 1 | 5 | 5 | 苏州市康力骨科器械有限公司 | 苏州市康力骨科器械有限公司 | 4144.9 | 各省份中标(挂网)价
1895 | 00004604 | 半螺纹松质骨螺钉 | 钛合金 | 直径＞4mm | 半螺纹松质骨螺钉 | 国食药监械（准）字2013第3460265号/国械注准20153461912 | 直径：4.5 | AZX-YJQ | 钛合金 | 支 | 1 | 12 | 12 | 北京贝思达生物技术有限公司 | 北京贝思达生物技术有限公司 | 405 | 各省份中标(挂网)价
1896 | 00005158 | 锁骨钩动力加压接骨板 | 不锈钢 | 各种规格型号 | 解剖型接骨板（锁骨钩钢板（左、右））-不锈钢 | 国食药监械（准）字2012第3461435号（更） | 孔数：2-8孔 每一孔为规格（不包括头部孔数） | JSQ02 | 不锈钢 | 块 | 1 | 12 | 12 | 江苏艾迪尔医疗科技股份有限公司 | 江苏艾迪尔医疗科技股份有限公司 | 2017 | 各省份中标(挂网)价
1897 | 00005209 | 胫骨远端内侧锁定加压接骨板 | 钛合金 | 各种规格型号 | 胫骨远端内侧骨板 | 国食药监械（许）字2014第3460024号（更） | 左/右；4孔、6孔、8孔、10孔、12孔 | 0701-0000-04；0701-0001-04；0701-0000-06；0701-0001-06；0701-0000-08；0701-0001-08；0701-0000-10；0701-0001-10；0701-0000-12；0701-0001-12 | 钛合金 | 块 | 1 | 10 | 10 | 爱派司生技股份有限公司 | 爱湃斯（上海）商贸有限公司 | 18648 | 各省份中标(挂网)价
1898 | 00007297 | 颈椎前路其它锁定板 | 钛合金 | ≥8孔 | 颈椎前路锁定钢板 | 国械注准20153460605 | 长度57、60、63、66、69、72、75、78、73、77、81、85、89、93、97、101、105、109mm | J504 | 钛合金 | 块 | 1 | 18 | 18 | 浙江科惠医疗器械股份有限公司 | 浙江科惠医疗器械股份有限公司 | 11000 | 各省份中标(挂网)价
1899 | 00009674 | 寰枢椎后路固定钉 | 钛合金 | 各种规格型号 | 万向椎弓根钉(φ3.2棒用) | 国食药监械（准）字2013第3461355号 | Ⅲ型：万向椎弓根钉φ3.0、3.5、4.0、4.5、5.0、5.5、6.0、6.5、7.0、7.5*8-65mm,每1mm为一规格。 | Ⅲ型：万向椎弓根钉 | 钛合金 | 1支/包 | 1 | 25 | 25 | 苏州市康力骨科器械有限公司 | 苏州市康力骨科器械有限公司 | 2180 | 各省份中标(挂网)价
1900 | 00009675 | 经皮胸腰椎后路固定棒 | 钛合金 | 长度≤90mm | 脊柱钉棒固定系统 | 国食药监械（准）字2013第3461011号 | 连接棒，直径5.5mm，长度30-90mm | USS-CAIII | 钛合金 | 个 | 1 | 13 | 13 | 大博医疗科技股份有限公司 | 大博医疗科技股份有限公司 | 2380 | 各省份中标(挂网)价
1901 | 00009677 | 寰枢椎后路固定系统其它部件 | 各种材质 | 各种规格型号 | 椎板钩 | 国食药监械（准）字2013第3461355号 | Ⅲ型：椎弓根钩 | Ⅲ型：椎弓根钩 | 钛合金 | 1个/包 | 1 | 1 | 1 | 苏州市康力骨科器械有限公司 | 苏州市康力骨科器械有限公司 | 2200 | 各省份中标(挂网)价
1902 | 00007343 | 经皮胸腰椎后路固定棒 | 钛合金 | 长度≥150mm | 连接杆 | 国食药监械（准）字2013第3462074号 | 3.2/5.5*（250,500），3.5/5.5*（250,500） | DB1Z-2 | 钛合金 | 个 | 1 | 4 | 4 | 常州鼎健医疗器械有限公司 | 常州鼎健医疗器械有限公司 | 5397.5 | 各省份中标(挂网)价
1903 | 00007344 | 普通空心螺钉 | 钛合金 | 直径＞4mm | 钛质空心接骨螺钉 | 国械注准20163460578 | 4.0×20-80mm、4.5×20-80mm | 空心HAQ05型 | 钛合金 | 枚 | 1 | 25 | 25 | 江苏双羊医疗器械有限公司 | 江苏双羊医疗器械有限公司 | 1200.00 | 各省份中标(挂网)价
1904 | 00007349 | 其它肱骨髓内钉 | 各种材质 | 各种规格型号 | 带锁髓内钉 | 国食药监械（准）字2013第3460497号 | 髓腔钉 直径：Ф6，Ф6.5，Ф7，Ф7.5，Ф8，Ф8.5，Ф9，长度：150～300，每间隔10mm为一规格 | II型肱骨髓内钉 | 钛合金 | 枚 | 1 | 28 | 28 | 常州奥斯迈医疗器械有限公司 | 常州奥斯迈医疗器械有限公司 | 5032 | 各省份中标(挂网)价
1905 | 00007355 | 其它尾钉 | 各种材质 | 各种规格型号 | 带锁髓内钉 | 国食药监械（准）字2013第3460497号 | 封帽 M6 | II型肱骨髓内钉 | 钛合金 | 枚 | 1 | 1 | 1 | 常州奥斯迈医疗器械有限公司 | 常州奥斯迈医疗器械有限公司 | 195.5 | 各省份中标(挂网)价
1906 | 00007356 | 胸腰椎后路固定棒 | 钛合金 | 长度≥150mm | 连接杆 | 国食药监械（准）字2013第3462074号 | 5.5*（250,500） | DB1Z-2 | 钛合金 | 个 | 1 | 2 | 2 | 常州鼎健医疗器械有限公司 | 常州鼎健医疗器械有限公司 | 4675 | 各省份中标(挂网)价
1907 | 00010371 | 尾钉 | 钛合金 | 各种规格型号 | 胫骨髓内钉-封帽 | 国食药监械（准）字2014第3461292号（更） | M6，钛合金 | SJG S(K) | 钛合金 | 支 | 1 | 1 | 1 | 江苏百易得医疗科技有限公司 | 江苏百易得医疗科技有限公司 | 1200 | 各省份中标(挂网)价
1908 | 00010462 | 直型锁定重建型接骨板 | 纯钛 | 各种规格型号 | 链式重建锁定接骨板 | 国械注准20143462306 | 4-18孔 | ZSDZ10 | 纯钛 | 块 | 1 | 10 | 10 | 浙江广慈医疗器械有限公司 | 浙江广慈医疗器械有限公司 | 5320 | 各省份中标(挂网)价
1909 | 00010463 | 其它骨盆接骨板 | 各种材质 | 各种规格型号 | 髂耻联合（纯钛） | 国食药监械（准）字2013第3461819号 | 2-25孔 | JPQ63 | 纯钛 | 1块/包 | 1 | 1 | 1 | 苏州市康力骨科器械有限公司 | 苏州市康力骨科器械有限公司 | 4870 | 各省份中标(挂网)价
1910 | 00010464 | 固定夹 | 不锈钢 | 各种规格型号 | 棒针夹钳1 | 津食药监械（准）字2014第2100005号 | 标准 | 胫骨棒结构固定型A型 | 不锈钢 | 个 | 1 | 1 | 1 | 天津市新中医疗器械有限公司 | 天津市新中医疗器械有限公司 | 960 | 各省份中标(挂网)价
1911 | 00010465 | 动力髋/髁螺钉 | 钛合金 | 各种规格型号 | 拉力钉（钛合金） | 国食药监械（准）字2014第3461570号 | GJYD Ⅴ：φ7.5、10、12*25-120mm,长度≤ 60mm每1mm为一规格，长度> 60mm每5mm为一规格。 | GJYD Ⅴ | 钛合金 | 1支/包 | 1 | 13 | 13 | 苏州市康力骨科器械有限公司 | 苏州市康力骨科器械有限公司 | 236.9 | 各省份中标(挂网)价
1912 | 00010277 | 高屈曲骨水泥型股骨髁 | 钴铬钼合金 | 各种规格型号 | Columbus PS股骨部件 | 国食药监械(进)字2014第3462457号 | F1L,F2L,F3L,F4L,F5L,F6L,F7L,F8L,F1R,F2R,F3R,F4R,F5R,F6R,F7R,F8R | NN161K,NN162K,NN163K,NN164K,NN165K,NN166K,NN167K,NN168K, NN171K ,NN172K,NN173K,NN174K,NN175K,NN176K,NN177K,NN178K | 符合ISO5832-4标准规定的铸造钴铬钼合金 | 个 | 1 | 16 | 16 | Aesculap AG | 贝朗医疗（上海）国际贸易有限公司 | 24500 | 各省份中标(挂网)价
1913 | 00004921 | 外固定针 | 不锈钢 | 各种规格型号 | 金属骨针 | 国食药监械（准）字2014第3460951号 | 直径：2.0、2.5、3.0、3.5、4.0、4.5、5.0、5.5、6.0、6.5、7.0、8.0mm，长度：100-500（每5mm为规格） | GZLW01YB | 不锈钢 | 根 | 1 | 29 | 29 | 江苏艾迪尔医疗科技股份有限公司 | 江苏艾迪尔医疗科技股份有限公司 | 1400 | 各省份中标(挂网)价
1914 | 00009722 | 经皮胸腰椎后路固定棒 | 钛合金 | 长度≥150mm | 脊柱钉棒固定系统 | 国食药监械（准）字2013第3461011号 | 连接棒，直径5.5mm，长度160-500mm | USS-CAIII | 钛合金 | 个 | 1 | 10 | 10 | 大博医疗科技股份有限公司 | 大博医疗科技股份有限公司 | 2380 | 各省份中标(挂网)价
1915 | 00007358 | 锁定螺钉 | 钛合金 | 直径≤4mm | 锁定螺钉HC2.0 | 国械注准20153462203 | HC2.0×5～HC2.0×30（1mm递增） | HCZ04 | 进口钛合金 | 枚 | 1 | 1 | 1 | 天津市康尔医疗器械有限公司 | 天津市康尔医疗器械有限公司 | 6500 | 公立医疗机构供货价
1916 | 00008687 | 胸腰椎后路万向横连 | 钛合金 | 各种规格型号 | 横连装置（Ⅱ型） | 国食药监械（准）字2013第3461353号 | 30-120mm | DB-Ⅶ | 钛合金 | 个 | 1 | 14 | 14 | 江苏荷普医疗器械有限公司 | 江苏荷普医疗器械有限公司 | 2080 | 各省份中标(挂网)价
1917 | 00008688 | 普通钛网 | 钛合金 | 各种规格型号 | 多孔型融合器 钛合金 | 国食药监械（准）字2012第3461239号 | (直径*长度)（∮8-∮32*8-150） | R-DK-P | 钛合金 | 件 | 1 | 18 | 18 | 天津市威曼生物材料有限公司 | 天津市威曼生物材料有限公司 | 6350 | 各省份中标(挂网)价
1918 | 00008689 | 股骨干逆行交锁髓内钉 | 钛合金 | 各种规格型号 | 金属带锁髓内钉 | 国食药监械（准）字2013第3460561号 | 钛合金，M8*1 | II型股骨逆行髓内钉-封帽 | 钛合金 | 个 | 1 | 1 | 1 | 创生医疗器械（中国）有限公司 | 创生医疗器械（中国）有限公司 | 187 | 各省份中标(挂网)价
1919 | 00010634 | 胸腰椎后路单向短尾椎弓根螺钉 | 钛合金 | 各种规格型号 | U型单向钉（U60Ⅱ） | 国食药监械（准）字2013第3461099号 | （∮3-∮8）*（10-70） | JZGGⅠ-02 | 钛合金 | 支 | 1 | 30 | 30 | 天津市威曼生物材料有限公司 | 天津市威曼生物材料有限公司 | 2479.5 | 各省份中标(挂网)价
1920 | 00010635 | 掌指骨锁定加压接骨板 | 纯钛 | 各种规格型号 | 锁定金属接骨板 | 国食药监械（准）字2013第3461035号 | 锥螺纹，3-8孔，左右 | 2.5斜T型掌侧接骨板（锥螺纹） | 纯钛 | 块 | 1 | 6 | 6 | 创生医疗器械（中国）有限公司 | 创生医疗器械（中国）有限公司 | 4600 | 各省份中标(挂网)价
1921 | 00010636 | 经皮胸腰椎后路固定棒 | 钛合金 | 长度≤90mm | 脊柱内固定系统(商品名:CD HORIZON) | 国械注进20163460086 | 预弯棒, L=30mm, Ti;预弯棒, L=35mm, Ti;预弯棒, L=40mm, Ti;预弯棒, L=45mm, Ti;预弯棒, L=50mm, Ti;预弯棒, L=55mm, Ti;预弯棒, L=60mm, Ti;预弯棒, L=70mm, Ti;预弯棒, L=80mm, Ti;预弯棒, L=90mm, Ti | 8672030；8672035；8672040；8672045；8672050；8672055；8672060；8672070；8672080；8672090 | 钛合金 | 个 | 1 | 10 | 10 | Medtronic Sofamor Danek USA，lnc. | 美敦力（上海）管理有限公司 | 5900 | 各省份中标(挂网)价
1922 | 00010638 | 掌指骨锁定加压接骨板 | 纯钛 | 各种规格型号 | 锁定金属接骨板 | 国食药监械（准）字2013第3461035号 | 锥形加压螺纹，3-8孔，左右 | 2.5斜T型掌侧接骨板（锥形加压螺纹） | 纯钛 | 块 | 1 | 6 | 6 | 创生医疗器械（中国）有限公司 | 创生医疗器械（中国）有限公司 | 5213.48 | 各省份中标(挂网)价
1923 | 00024825 | 胫骨远端外侧动力加压接骨板 | 纯钛 | 各种规格型号 | 小L型接骨板-2 | 国食药监械（准）字2013第3461824号（更） | 3～10孔，左、右 | JP-67 | 纯钛 | 块 | 1 | 70 | 70 | 无锡市闻泰百得医疗器械有限公司 | 无锡市闻泰百得医疗器械有限公司 | 4118 | 各省份中标(挂网)价
1924 | 00010641 | 胸腰椎后路普通螺帽 | 钛合金 | 各种规格型号 | 脊柱内固定系统(商品名:CD HORIZON) | 国械注进20163460086 | 螺塞 | 7570955 | 钛合金 | 个 | 1 | 1 | 1 | Medtronic Sofamor Danek USA，lnc. | 美敦力（上海）管理有限公司 | 3826 | 各省份中标(挂网)价
1925 | 00010642 | 胸腰椎后路单向长尾椎弓根螺钉 | 钛合金 | 各种规格型号 | U型单向延长钉（U60Ⅱ） | 国食药监械（准）字2013第3461099号 | （∮3-∮8）*（10-70） | JZGGⅠ-02 | 钛合金 | 支 | 1 | 36 | 36 | 天津市威曼生物材料有限公司 | 天津市威曼生物材料有限公司 | 2300 | 各省份中标(挂网)价
1926 | 00010284 | 其它外固定 | 各种材质 | 各种规格型号 | 腕关节固定型 | 津食药监械（准）字2014第2100004号 | 成套供应 | 腕关节固定型 | 碳纤维 | 套 | 1 | 1 | 1 | 天津市新中医疗器械有限公司 | 天津市新中医疗器械有限公司 | 5000 | 各省份中标(挂网)价
1927 | 00010289 | 其它外固定 | 各种材质 | 各种规格型号 | 腕关节矫形型C型 | 津食药监械（准）字2014第2100004号 | 成套供应 | 腕关节矫形型C型 | 碳纤维 | 套 | 1 | 1 | 1 | 天津市新中医疗器械有限公司 | 天津市新中医疗器械有限公司 | 7182 | 各省份中标(挂网)价
1928 | 00010296 | 直型锁定加压接骨板 | 纯钛 | 各种规格型号 | 限制性接触锁定加压接骨板（5.4 mm） | 国械注准20143462306 | 4-18孔 | ZSDZ03 | 纯钛 | 块 | 1 | 10 | 10 | 浙江广慈医疗器械有限公司 | 浙江广慈医疗器械有限公司 | 4800 | 各省份中标(挂网)价
1929 | 00008694 | 颈椎前路可变角度钉 | 钛合金 | 各种规格型号 | Quintex动力型螺钉 | 国食药监械（进）字2014第3462444号 | 4.0 x 10MM ¦ 4.0 x 12MM ¦ 4.0 x 14MM ¦ 4.0 x 16MM ¦ 4.0 x 18MM | SC600T ¦SC601T¦ SC602T¦ SC603T¦ SC604T | 钛合金 | 个 | 1 | 5 | 5 | Aesculap AG | 贝朗医疗（上海）国际贸易有限公司 | 4800 | 各省份中标(挂网)价
1930 | 00006149 | 颈椎前路滑动板 | 钛合金 | ≤6孔 | ABC动态板（4 孔） | 国食药监械（进）字2014第3463636号 | 4个孔, 20mm ¦ 4个孔, 22mm ¦ 4个孔, 24mm ¦ 4个孔, 26mm ¦ 4个孔, 28mm ¦ 4个孔, 30mm ¦ 4个孔, 32mm | FJ748T ¦ FJ749T ¦ FJ750T ¦ FJ751T ¦ FJ752T ¦ FJ753T ¦ FJ754T | 钛合金 | 个 | 1 | 7 | 7 | Aesculap AG | 贝朗医疗（上海）国际贸易有限公司 | 7020 | 各省份中标(挂网)价
1931 | 00008695 | 其它股骨接骨板 | 各种材质 | 各种规格型号 | 锁定金属接骨板 | 国食药监械（准）字2013第3461033号 | 2～20孔，左右，锥形加压螺纹（灭菌） | 股骨远端外侧接骨板Ⅳ | 纯钛 | 块 | 1 | 14 | 14 | 常州奥斯迈医疗器械有限公司 | 常州奥斯迈医疗器械有限公司 | 12028.5 | 各省份中标(挂网)价
1932 | 00008697 | 锁定螺钉 | 钛合金 | 直径＞4mm | 锁定螺钉HC5.0（Ⅰ型） | 国械注准20153462203 | HC 5.0×50～HC 5.0×120（5mm递增） | HCZ01 | 进口钛合金 | 枚 | 1 | 1 | 1 | 天津市康尔医疗器械有限公司 | 天津市康尔医疗器械有限公司 | 897.43 | 公立医疗机构供货价
1933 | 00010643 | 经皮胸腰椎后路单平面短尾椎弓根螺钉 | 钛合金 | 各种规格型号 | 脊柱内固定系统(商品名:CD HORIZON) | 国械注进20163460086 | 5.0X20;5.0X25;5.0X30;5.0X35;5.0X40;5.0X45;5.0X50;5.0X55;4.5X20;4.5X25;4.5X30;4.5X35;4.5X40;4.5X45;4.5X50;4.5X55;5.5X25;5.5X30;5.5X35;5.5X40;5.5X45;5.5X50;5.5X55;5.5X60;6.5X25;6.5X30;6.5X35;6.5X40;6.5X45;6.5X50;6.5X55;6.5X60;7.5X25;7.5X30;7.5X35;7.5X40;7.5X45;7.5X50;7.5X55;7.5X60;7.5X65 | 7572520；7572525；7572530；7572535；7572540；7572545；7572550；7572555；7573420；7573425；7573430；7573435；7573440；7573445；7573450；7573455；7573525；7573530；7573535；7573540；7573545；7573550；7573555；7573560；7573625；7573630；7573635；7573640；7573645；7573650；7573655；7573660；7573725；7573730；7573735；7573740；7573745；7573750；7573755；7573760；7573765 | 钛合金 | 个 | 1 | 41 | 30 | Medtronic Sofamor Danek USA，lnc. | 美敦力（上海）管理有限公司 | 6994 | 各省份中标(挂网)价
1934 | 00010646 | 胸腰椎后路万向短尾椎弓根螺钉 | 钛合金 | 各种规格型号 | U型万向钉（U60Ⅱ） | 国食药监械（准）字2013第3461099号 | （∮3-∮8）*（10-70） | JZGGⅠ-02 | 钛合金 | 支 | 1 | 35 | 35 | 天津市威曼生物材料有限公司 | 天津市威曼生物材料有限公司 | 2500 | 各省份中标(挂网)价
1935 | 00010298 | 股骨近端动力加压接骨板 | 纯钛 | 各种规格型号 | 股骨近端髁（纯钛） | 国食药监械（准）字2013第3461819号 | 3-26孔 | JPQ32 | 纯钛 | 1块/包 | 1 | 6 | 6 | 苏州市康力骨科器械有限公司 | 苏州市康力骨科器械有限公司 | 4420 | 各省份中标(挂网)价
1936 | 00010307 | 胫骨锁定型髓内钉 | 钛合金 | 各种规格型号 | KTO胫骨带锁髓内钉（钛合金） | 国食药监械（准）字2013第3461224号 | 直径φ8.4、9、10mm、长度100-500mm ，每5mm为一规格 | SJDK03 | 钛合金 | 1支/包 | 1 | 27 | 27 | 苏州市康力骨科器械有限公司 | 苏州市康力骨科器械有限公司 | 4658.8 | 各省份中标(挂网)价
1937 | 00010305 | 胫骨远端内侧锁定加压接骨板 | 纯钛 | 各种规格型号 | 锁定胫骨远端内侧（纯钛） | 国食药监械（准）字2013第3461587号 | 3-26孔 | SDB78 | 纯钛 | 1块/包 | 1 | 11 | 11 | 苏州市康力骨科器械有限公司 | 苏州市康力骨科器械有限公司 | 4570.3 | 各省份中标(挂网)价
1938 | 00010366 | 胸腰椎后路固定棒 | 纯钛 | 长度≤90mm | 连接棒（钛） | 国食药监械（准）字2013第3461355号 | Ⅲ型：棒φ3.0、3.2、4.0、4.5、5.0、5.5、6.0、6.5、7.0、7.5*25-460mm每5mm为一规格。 | Ⅲ型：棒 | 钛 | 1根/包 | 1 | 8 | 8 | 苏州市康力骨科器械有限公司 | 苏州市康力骨科器械有限公司 | 1200.0 | 各省份中标(挂网)价
1939 | 00005434 | 其它腓骨接骨板 | 各种材质 | 各种规格型号 | 金属接骨板（商品名：骨端接骨板） | 国食药监械（准）字2014第3461616号 | 2-15孔 | 腓骨外侧接骨板 | 纯钛 | 块 | 1 | 10 | 10 | 创生医疗器械（中国）有限公司 | 创生医疗器械（中国）有限公司 | 2500 | 各省份中标(挂网)价
1940 | 00008722 | 骨水泥股骨延长杆 | 钛合金 | 各种规格型号 | 弯骨柄;稳定加强型;骨水泥式 | 国械注许20143460183 | ψ10×150mm;ψ12×150mm;ψ14×150mm;ψ16×150mm;ψ18×150mm;ψ20×150mm;ψ22×150mm;ψ10×200mm;ψ12×200mm;ψ14×200mm;ψ16×200mm;ψ18×200mm;ψ20×200mm;ψ22×200mm | 2703-5231;2703-5232;2703-5233;2703-5234;2703-5235;2703-5236;2703-5237;2703-5241;2703-5242;2703-5243;2703-5244;2703-5245;2703-5246;2703-5247 | 钛合金 | 个 | 1 | 14 | 14 | 联合骨科器材股份有限公司 | 联贸医疗用品技术（上海）有限公司 | 7900 | 各省份中标(挂网)价
1941 | 00008724 | 颈椎前路翻修钉 | 钛合金 | 各种规格型号 | Quintex动力型解救螺钉 | 国食药监械（进）字2014第3462444号 | 4.5 x 11MM ¦4.5 x 13MM ¦4.5 x 15MM ¦4.5 x 17MM ¦4.5 x 19MM | SC690T¦ SC691T¦ SC692T¦ SC693T¦ SC694T | 钛合金 | 个 | 1 | 5 | 5 | Aesculap AG | 贝朗医疗（上海）国际贸易有限公司 | 4800 | 各省份中标(挂网)价
1942 | 00008731 | 锁定螺钉 | 钛合金 | 直径＞4mm | 锁定螺钉HS5.0 | 国械注准20153462203 | HS 5.0×10～HS 5.0×120（2mm递增） | HSZ01 | 进口钛合金 | 枚 | 1 | 1 | 1 | 天津市康尔医疗器械有限公司 | 天津市康尔医疗器械有限公司 | 1220 | 公立医疗机构供货价
1943 | 00008732 | 桡骨远端掌侧锁定加压接骨板 | 纯钛 | 各种规格型号 | 桡骨远端掌侧柱锁定板 | 国食药监械（准）字2014第3461291号（更） | 3～6孔(头部9孔)，左右，每隔一孔为一规格，纯钛 | SDYZ-41 | 纯钛 | 块 | 1 | 6 | 6 | 江苏百易得医疗科技有限公司 | 江苏百易得医疗科技有限公司 | 7980 | 各省份中标(挂网)价
1944 | 00008733 | 锁定螺钉 | 钛合金 | 直径＞4mm | 锁定螺钉HS5.0 | 国械注准20153462203 | HS 5.0×50～HS 5.0×120（5mm递增） | HSZ01 | 进口钛合金 | 枚 | 1 | 1 | 1 | 天津市康尔医疗器械有限公司 | 天津市康尔医疗器械有限公司 | 1220 | 公立医疗机构供货价
1945 | 00010648 | 经皮胸腰椎后路万向短尾椎弓根螺钉 | 钛合金 | 各种规格型号 | 脊柱内固定系统(商品名:CD HORIZON) | 国械注进20163460086 | 中空万向螺钉 4.5X25;中空万向螺钉 4.5X30;中空万向螺钉 4.5X35;中空万向螺钉 4.5X40;中空万向螺钉 4.5X45;中空万向螺钉 4.5X50;中空万向螺钉 4.5X55;中空万向螺钉 4.5X60;中空万向螺钉 4.5X65;中空万向螺钉 4.5X70;中空万向螺钉 4.5X75;中空万向螺钉 5.5X25;中空万向螺钉 5.5X30;中空万向螺钉 5.5X35;中空万向螺钉 5.5X40;中空万向螺钉 5.5X45;中空万向螺钉 5.5X50;中空万向螺钉 5.5X55;中空万向螺钉 5.5X60;中空万向螺钉 5.5X65;中空万向螺钉 5.5X70;中空万向螺钉 5.5X75;中空万向螺钉 6.5X25;中空万向螺钉 6.5X30;中空万向螺钉 6.5X35;中空万向螺钉 6.5X40;中空万向螺钉 6.5X45;中空万向螺钉 6.5X50;中空万向螺钉 6.5X55;中空万向螺钉 6.5X60;中空万向螺钉 6.5X65;中空万向螺钉 6.5X70;中空万向螺钉 6.5X75;中空万向螺钉 7.5X25;中空万向螺钉 7.5X30;中空万向螺钉 7.5X35;中空万向螺钉 7.5X40;中空万向螺钉 7.5X45;中空万向螺钉 7.5X50;中空万向螺钉 7.5X55;中空万向螺钉 7.5X60;中空万向螺钉 7.5X65;中空万向螺钉 7.5X70;中空万向螺钉 7.5X75 | 7574525；7574530；7574535；7574540；7574545；7574550；7574555；7574560；7574565；7574570；7574575；7575525；7575530；7575535；7575540；7575545；7575550；7575555；7575560；7575565；7575570；7575575；7576525；7576530；7576535；7576540；7576545；7576550；7576555；7576560；7576565；7576570；7576575；7577525；7577530；7577535；7577540；7577545；7577550；7577555；7577560；7577565；7577570；7577575 | 钛合金 | 个 | 1 | 44 | 30 | Medtronic Sofamor Danek USA，lnc. | 美敦力（上海）管理有限公司 | 7808 | 各省份中标(挂网)价
1946 | 00010650 | 胸腰椎后路万向长尾椎弓根螺钉 | 钛合金 | 各种规格型号 | U型万向延长钉（U60Ⅱ） | 国食药监械（准）字2013第3461099号 | （∮3-∮8）*（10-70） | JZGGⅠ-02 | 钛合金 | 支 | 1 | 31 | 31 | 天津市威曼生物材料有限公司 | 天津市威曼生物材料有限公司 | 2350 | 各省份中标(挂网)价
1947 | 00010651 | 胸腰椎后路固定棒 | 钛合金 | 长度≤90mm | 脊柱内固定系统(商品名:CD HORIZON) | 国械注进20163460086 | 5.5MM棒，长度50MM;5.5MM棒，长度60MM;5.5MM棒，长度70MM;5.5MM棒，长度80MM;5.5MM棒，长度90MM | 7571050；7571060；7571070；7571080；7571090 | 钛合金 | 个 | 1 | 5 | 5 | Medtronic Sofamor Danek USA，lnc. | 美敦力（上海）管理有限公司 | 9845.55 | 各省份中标(挂网)价
1948 | 00010653 | 肱骨远端锁定加压接骨板 | 纯钛 | 各种规格型号 | 肱骨远端背外侧锁定接骨板Ⅰ | 国械注准20143462306 | 3-18孔 | YSDZ14/15 | 纯钛 | 块 | 1 | 16 | 16 | 浙江广慈医疗器械有限公司 | 浙江广慈医疗器械有限公司 | 7000 | 各省份中标(挂网)价
1949 | 00010369 | 胸腰椎后路固定棒 | 纯钛 | 长度≥150mm | 连接棒（钛） | 国食药监械（准）字2013第3461355号 | Ⅲ型：棒φ3.0、3.2、4.0、4.5、5.0、5.5、6.0、6.5、7.0、7.5*25-460mm每5mm为一规格。 | Ⅲ型：棒 | 钛 | 1根/包 | 1 | 17 | 17 | 苏州市康力骨科器械有限公司 | 苏州市康力骨科器械有限公司 | 1200.0 | 各省份中标(挂网)价
1950 | 00010624 | 肋骨固定系统其他部件 | 各种材质 | 各种规格型号 | 环抱钢板（纯钛） | 国食药监械（准）字2014第3461577号 | 2~20孔，每隔1孔为一规格 | JZGQ05 | 纯钛 | 块 | 1 | 7 | 7 | 苏州苏南捷迈得医疗器械有限公司 | 苏州苏南捷迈得医疗器械有限公司 | 3220 | 各省份中标(挂网)价
1951 | 00010718 | 肱骨近端锁定加压接骨板 | 纯钛 | 各种规格型号 | 肱骨近端加压锁定板-1 | 国食药监械(准)字2012第3461021号 | 4,5，6,7,8，10,12,14,16孔 | DC12Z07 | 纯钛 | 个 | 1 | 9 | 9 | 常州鼎健医疗器械有限公司 | 常州鼎健医疗器械有限公司 | 10544.25 | 各省份中标(挂网)价
1952 | 00010720 | 肱骨近端锁定加压接骨板解剖型（分左右） | 纯钛 | 各种规格型号 | 肱骨近端加压锁定板-2 | 国食药监械(准)字2012第3461021号 | 2,3,4,5，6,7,8，9,10,12,14,16,18,20,22孔 | DC12Z07 | 纯钛 | 个 | 1 | 15 | 15 | 常州鼎健医疗器械有限公司 | 常州鼎健医疗器械有限公司 | 12080.2 | 各省份中标(挂网)价
1953 | 00008763 | 颈椎前路可变角度钉 | 钛合金 | 各种规格型号 | Quintex半限制型螺钉 | 国食药监械（进）字2014第3462444号 | 4.0 x 10MM ¦ 4.0 x 12MM ¦ 4.0 x 14MM ¦ 4.0 x 16MM ¦ 4.0 x 18MM | SC500T¦ SC501T¦ SC502T¦SC503T¦SC504T | 钛合金 | 个 | 1 | 5 | 5 | Aesculap AG | 贝朗医疗（上海）国际贸易有限公司 | 4000 | 各省份中标(挂网)价
1954 | 00010657 | 胸腰椎后路固定棒 | 钛合金 | 长度≤90mm | 连接棒（U60Ⅱ） | 国食药监械（准）字2013第3461099号 | （∮3-∮7）*（25-90） | JZGGⅠ-02 | 钛合金 | 件 | 1 | 8 | 8 | 天津市威曼生物材料有限公司 | 天津市威曼生物材料有限公司 | 1381 | 各省份中标(挂网)价
1955 | 00010658 | 胫骨远端内侧动力加压接骨板 | 纯钛 | 各种规格型号 | 胫骨远端接骨板 | 国械注准20153461530 | 2~17孔(左右) | YJYQ03 | 纯钛 | 块 | 1 | 18 | 18 | 苏州欣荣博尔特医疗器械有限公司 | 苏州欣荣博尔特医疗器械有限公司 | 4580 | 各省份中标(挂网)价
1956 | 00010654 | 生物型髋臼杯—微孔 | 钴铬钼合金 | 各种规格型号 | 多孔髋臼杯 | 国食药监械（准）字2014第3461010号 | ф40-ф64 | KJDb | CoCrMo合金铸件 | 件 | 1 | 13 | 13 | 北京优材京航生物科技有限公司 | 北京优材京航生物科技有限公司 | 5304 | 各省份中标(挂网)价
1957 | 00010655 | 外固定针 | 钛合金 | 各种规格型号 | 金属骨针 | 国食药监械（准）字2013第3460659号 | 灭菌，钛合金，头部螺纹直径：1.0/1.2/1.4/1.6/1.8/2.0/2.3/2.5/3.0/3.3/3.5/4.0/4.5/5.0/5.5/6.0/6.5；总长L=30-350，每5mm为一规格 | 金属骨针（钛合金）（灭菌） | 钛合金 | 根 | 1 | 25 | 25 | 创生医疗器械（中国）有限公司 | 创生医疗器械（中国）有限公司 | 1350 | 各省份中标(挂网)价
1958 | 00010342 | 胸腰椎后路单向短尾椎弓根螺钉 | 钛合金 | 各种规格型号 | Ⅲ型 椎弓根钉 | 国食药监械（准）字2013第3461355号 | φ3.0、3.5、4.0、4.5、5.0、5.5、6.0、6.5、7.0、7.5*8-65mm,每1mm为一规格。 | Ⅲ型：椎弓根钉 | 钛合金 | 1支/包 | 1 | 21 | 21 | 苏州市康力骨科器械有限公司 | 苏州市康力骨科器械有限公司 | 1260.8 | 各省份中标(挂网)价
1959 | 00010346 | 胸腰椎后路万向短尾椎弓根螺钉 | 钛合金 | 各种规格型号 | Ⅲ型 万向椎弓根钉 | 国食药监械（准）字2013第3461355号 | φ3.0、3.5、4.0、4.5、5.0、5.5、6.0、6.5、7.0、7.5*8-65mm,每1mm为一规格。 | Ⅲ型：万向椎弓根钉 | 钛合金 | 1支/包 | 1 | 35 | 35 | 苏州市康力骨科器械有限公司 | 苏州市康力骨科器械有限公司 | 2180 | 各省份中标(挂网)价
1960 | 00010374 | 皮质骨交锁螺钉 | 钛合金 | 各种规格型号 | 股骨髓内钉-HA5锁钉 | 国食药监械（准）字2014第3461292号（更） | 直径：5，长度：30～100 每间隔1mm为一规格，钛合金 | SGG-Ⅱ S(K) | 钛合金 | 支 | 1 | 25 | 25 | 江苏百易得医疗科技有限公司 | 江苏百易得医疗科技有限公司 | 421.8 | 各省份中标(挂网)价
1961 | 00010825 | 桡骨近端锁定加压接骨板 | 纯钛 | 各种规格型号 | 桡骨小头锁定板 | 国食药监械(准)字2012第3461021号 | 2,3孔；左，右 | DC12Z09 | 纯钛 | 个 | 1 | 4 | 4 | 常州鼎健医疗器械有限公司 | 常州鼎健医疗器械有限公司 | 9350 | 各省份中标(挂网)价
1962 | 00011335 | 胸腰椎后路单向长尾椎弓根螺钉 | 钛合金 | 各种规格型号 | S4单轴螺钉（4.5/5.0MM） | 国食药监械（进）字2012第3463460号 | 4.5 ¡Á 25 MM ¦ 4.5 ¡Á30 MM ¦ 4.5 ¡Á 35 MM ¦ 4.5 ¡Á 40 MM ¦ 4.5 ¡Á 45 MM ¦ 4.5 ¡Á 50 MM ¦5.0 ¡Á 25 MM ¦ 5.0 ¡Á30 MM ¦ 5.0 ¡Á 35 MM ¦ 5.0 ¡Á 40 MM ¦ 5.0 ¡Á 45 MM ¦ 5.0 ¡Á 50 MM | SW713T SW717T SW716T SW714T SW712T SW711T SW707T SW706T SW704T SW703T SW702T SW701T | 钛合金 | 个 | 1 | 12 | 12 | Aesculap AG | 贝朗医疗（上海）国际贸易有限公司 | 4500 | 各省份中标(挂网)价
1963 | 00008769 | 胫骨垫块-半矩形 | 钛合金 | 各种规格型号 | 胫骨托填补块,螺丝锁合 | 国食药监械（许）字2014第3460141号 | #1,15mm,M4¡Á12mm;#2,15mm,M4¡Á12mm;#3,15mm,M4¡Á12mm;#4,15mm,M4¡Á12mm;#5,15mm,M4¡Á12mm;#6,15mm,M4¡Á12mm;#7,15mm,M4¡Á12mm; | 2803-5113;2803-5123;2803-5133;2803-5143;2803-5153;2803-5163;2803-5173;2803-5213;2803-5223;2803-5233;2803-5243;2803-5253;2803-5263;2803-5273 | 钛合金 | 个 | 1 | 14 | 14 | 联合骨科器材股份有限公司 | 联贸医疗用品技术（上海）有限公司 | 5780 | 各省份中标(挂网)价
1964 | 00010702 | 胫骨远端外侧锁定加压接骨板 | 纯钛 | 各种规格型号 | 胫骨远端锁定接骨板 | 国械注准20153461359 | 2~17孔(左右) | YJYL04 | 纯钛 | 块 | 1 | 20 | 20 | 苏州欣荣博尔特医疗器械有限公司 | 苏州欣荣博尔特医疗器械有限公司 | 10422.6 | 各省份中标(挂网)价
1965 | 00010701 | 胫骨远端外侧锁定加压接骨板 | 不锈钢 | 各种规格型号 | 胫骨远端锁定接骨板 | 国械注准20153461359 | 2~17孔(左右) | YJYL04 | 不锈钢 | 块 | 1 | 20 | 20 | 苏州欣荣博尔特医疗器械有限公司 | 苏州欣荣博尔特医疗器械有限公司 | 7450 | 各省份中标(挂网)价
1966 | 00010704 | 胫骨远端外侧动力加压接骨板 | 不锈钢 | 各种规格型号 | 胫骨远端接骨板 | 国械注准20153461530 | 2~17孔(左右) | YJYQ02 | 不锈钢 | 块 | 1 | 20 | 20 | 苏州欣荣博尔特医疗器械有限公司 | 苏州欣荣博尔特医疗器械有限公司 | 4580 | 各省份中标(挂网)价
1967 | 00010541 | 表面型髌骨假体 | 超高分子量聚乙烯 | 各种规格型号 | 髌骨部件 | 国食药监械(进)字2014第3462457号 | P1，P2,P3，P4 | NN481，NN482，NN483，NN484 | 符合ISO5834-2的1型超高分子聚乙烯 | 个 | 1 | 4 | 4 | Aesculap AG | 贝朗医疗（上海）国际贸易有限公司 | 1100 | 各省份中标(挂网)价
1968 | 00010622 | 其它桡骨接骨板 | 各种材质 | 各种规格型号 | 直角小T型接骨板 | 国械注准20143462068 | 3、4、5、6孔 | BC01 | 纯钛 | 块 | 1 | 4 | 4 | 浙江科惠医疗器械股份有限公司 | 浙江科惠医疗器械股份有限公司 | 2500 | 各省份中标(挂网)价
1969 | 00010625 | 胸腰椎后路固定钩 | 钛合金 | 各种规格型号 | 钛椎弓根钩，标准型 | 国械注准20153460582 | 长度24mm，宽度9.7mm | PN G10 | 钛合金 | 只 | 1 | 1 | 1 | 常州市康辉医疗器械有限公司 | 常州市康辉医疗器械有限公司 | 2393 | 各省份中标(挂网)价
1970 | 00008936 | 颈椎钛网加强环 | 纯钛 | 各种规格型号 | 加强帽，圆形 | 国食药监械（准）字2013第3462022号 | 直径：10、12、14、16、19、25mm | ZWY-Z1 | 纯钛 | 只 | 1 | 6 | 6 | 常州市康辉医疗器械有限公司 | 常州市康辉医疗器械有限公司 | 1881 | 各省份中标(挂网)价
1971 | 00009024 | 掌指骨接骨板 | 纯钛 | 各种规格型号 | 金属直型接骨板 | 国械注准20153461357 | 2~10孔 | ZSQ11 | 纯钛 | 块 | 1 | 15 | 15 | 苏州欣荣博尔特医疗器械有限公司 | 苏州欣荣博尔特医疗器械有限公司 | 2050 | 各省份中标(挂网)价
1972 | 00009026 | 其它手部接骨板 | 各种材质 | 各种规格型号 | 锁定金属接骨板 | 国食药监械（准）字2013第3461033号 | 3～10孔，锥形加压螺纹 | 2.5T型接骨板（头部二孔）II | 纯钛 | 块 | 1 | 6 | 6 | 常州奥斯迈医疗器械有限公司 | 常州奥斯迈医疗器械有限公司 | 8500 | 各省份中标(挂网)价
1973 | 00009028 | 掌指骨锁定加压接骨板 | 不锈钢 | 各种规格型号 | 骨接合植入物 金属锁定接骨板 | 国械注准20153461767 | 2~10孔 | ZSL11 | 不锈钢 | 块 | 1 | 7 | 7 | 苏州欣荣博尔特医疗器械有限公司 | 苏州欣荣博尔特医疗器械有限公司 | 3800 | 各省份中标(挂网)价
1974 | 00009030 | 胸腰椎后路固定棒 | 钛合金 | 长度90mm-150mm | 双头角度连接棒 | 国食药监械（准）字2014第3460714号 | 长度：90-150mm,间隔：5mm直径：3.5-7.0mm，间隔0.5mm. | FJB2 | 钛合金 | 支 | 1 | 2 | 2 | 北京市富乐科技开发有限公司 | 北京市富乐科技开发有限公司 | 2550 | 各省份中标(挂网)价
1975 | 00010706 | 经皮胸腰椎后路固定棒 | 钛合金 | 长度≥150mm | 脊柱内固定系统(商品名:CD HORIZON) | 国械注进20163460086 | 5.5MM棒，长度260MM;5.5MM棒，长度260MM;5.5MM棒，长度300MM | 7571260； 7571280； 7571300 | 钛合金 | 个 | 1 | 3 | 3 | Medtronic Sofamor Danek USA，lnc. | 美敦力（上海）管理有限公司 | 20123.75 | 各省份中标(挂网)价
1976 | 00010708 | 胫骨远端外侧动力加压接骨板 | 不锈钢 | 各种规格型号 | 胫骨远端接骨板 | 国械注准20153461530 | 2~17孔(左右) | YJYQ04 | 不锈钢 | 块 | 1 | 18 | 17 | 苏州欣荣博尔特医疗器械有限公司 | 苏州欣荣博尔特医疗器械有限公司 | 4580 | 各省份中标(挂网)价
1977 | 00010709 | 胸腰椎前路固定板 | 钛合金 | 各种规格型号 | 脊柱内固定系统(商品名:VANTAGE) | 国食药监械(进)字2013第3463692号 | 4cm钛合金板;4.5cm钛合金板;5cm钛合金板;5.5cm钛合金板;6cm钛合金板;6.5cm钛合金板;7cm钛合金板;7.5cm钛合金板;8cm钛合金板;8.5cm钛合金板;9cm钛合金板;9.5cm钛合金板;10cm钛合金板 | 9330040；9330045；9330050；9330055；9330060；9330065；9330070；9330075；9330080；9330085；9330090；9330095；9330100； | 钛合金 | 个 | 1 | 13 | 13 | Medtronic Sofamor Danek USA，lnc. | 美敦力（上海）管理有限公司 | 21123.63 | 各省份中标(挂网)价
1978 | 00010710 | 胫骨远端外侧动力加压接骨板 | 纯钛 | 各种规格型号 | 胫骨远端接骨板 | 国械注准20153461530 | 2~17孔(左右) | YJYQ02 | 纯钛 | 块 | 1 | 18 | 18 | 苏州欣荣博尔特医疗器械有限公司 | 苏州欣荣博尔特医疗器械有限公司 | 4580 | 各省份中标(挂网)价
1979 | 00010645 | 生物组配柄－涂层 | 钛合金 | 各种规格型号 | PREVISION干骺端组件 | 国食药监械（进）字2013第3463855号 | P1，P2，P3 | NC091T,NC092T,NC093T | Ti6Al4V钛合金，表面为纯钛、磷酸钙双涂层 | 个 | 1 | 3 | 3 | Aesculap AG | 贝朗医疗（上海）国际贸易有限公司 | 29913.2 | 各省份中标(挂网)价
1980 | 00010628 | 胸腰椎后路固定钩 | 钛合金 | 各种规格型号 | 钛椎弓根钩，纤巧型 | 国械注准20153460582 | 长度23mm，宽度7.8mm | PN G10 | 钛合金 | 只 | 1 | 1 | 1 | 常州市康辉医疗器械有限公司 | 常州市康辉医疗器械有限公司 | 2393 | 各省份中标(挂网)价
1981 | 00010964 | 可埋头加压空心螺钉 | 钛合金 | 直径＞4mm | 中空螺钉 | 国食药监械（准）字2014第3460439号 | 钛合金，中空螺钉II，直径：4.5，长度：10-200，每间隔1mm唯一规格 | 4.5中空螺钉II | 钛合金 | 枚 | 1 | 16 | 16 | 创生医疗器械（中国）有限公司 | 创生医疗器械（中国）有限公司 | 2477.33 | 各省份中标(挂网)价
1982 | 00014896 | 颈椎后路连接器 | 钛合金 | 各种规格型号 | 脊柱内固定器 钉棒系统 可调连接块 | 国食药监械（准）字2013第3461342号 | V型(RSS V型)-2,大 | V型(RSS V型)-2 | 钛合金 | 个 | 1 | 1 | 1 | 上海三友医疗器械有限公司 | 上海三友医疗器械有限公司 | 3276.75 | 各省份中标(挂网)价
1983 | 00011390 | 股骨头 | 氧化锆增韧氧化铝陶瓷 | 直径28mm | BIOLOX DELTA 陶瓷头 | 国械注进20143465899 | 8/10 28MM S,8/10 28MM M,8/10 28MM L,12/14 28MM S,12/14 28MM M, 12/14 28MM L | NJ101D，NJ102D，NJ103D，NK460D，NK461D，NK462D | 符合ISO 6474-2的氧化铝氧化锆复合陶瓷 | 个 | 1 | 6 | 6 | Aesculap AG | 贝朗医疗（上海）国际贸易有限公司 | 13750 | 各省份中标(挂网)价
1984 | 00011391 | 胸腰椎后路万向长尾椎弓根螺钉 | 钛合金 | 各种规格型号 | S4多轴螺钉（6/7MM） | 国食药监械（进）字2012第3463460号 | 6X25MM/6¡Á30MM/6X35MM/6X40MM/6X45MM/6X50MM/6X55MM/6X60MM/ 7X25MM/7¡Á30MM/7X35MM/7X40MM/7X45MM/7X50MM/7X55MM/7X60MM | SW771T/SW772T/SW773T/SW774T/SW776T/SW777T/SW778T/SW779T/SW781T/SW782T/SW783T/SW784T/SW786T/SW787T/SW788T/SW789T | 钛合金 | 个 | 1 | 16 | 16 | Aesculap AG | 贝朗医疗（上海）国际贸易有限公司 | 7400 | 各省份中标(挂网)价
1985 | 00011392 | 股骨头 | 氧化锆增韧氧化铝陶瓷 | 直径32mm | BIOLOX DELTA 陶瓷头 | 国械注进20143465899 | 8/10 32MM S,8/10 32MM M,8/10 32MM L,12/14 32MM S,12/14 32MM M, 12/14 32MM L,12/14 32MM XL | NJ106D，NJ107D，NJ108D，NK560D ，NK561D ，NK562D，NK563D | 符合ISO 6474-2的氧化铝氧化锆复合陶瓷 | 个 | 1 | 7 | 7 | Aesculap AG | 贝朗医疗（上海）国际贸易有限公司 | 14500 | 各省份中标(挂网)价
1986 | 00009379 | 股骨头 | 氧化铝陶瓷 | 直径36mm | 陶瓷股骨头 | 国食药监械（许）字2014第3460014号 | 36mmS；36mmM；36mmL | 1203-1036;1203-1236;1203-1436 | 氧化铝陶瓷 | 个 | 1 | 3 | 3 | 联合骨科器材股份有限公司 | 联贸医疗用品技术（上海）有限公司 | 11475 | 各省份中标(挂网)价
1987 | 00009378 | 腰椎后路自断螺帽 | 钛合金 | 各种规格型号 | 脊柱内固定系统(商品名:CD HORIZON) | 国械注进20163460086 | 螺塞 | 7540220 | 钛合金 | 个 | 1 | 1 | 1 | Medtronic Sofamor Danek USA，lnc. | 美敦力（上海）管理有限公司 | 2100 | 各省份中标(挂网)价
1988 | 00009385 | 胫骨近端内侧动力加压接骨板 | 不锈钢 | 各种规格型号 | 解剖型接骨板(重建L型) | 国械注准20153461933 | 2~18孔 | YSQ13 | 不锈钢 | 块 | 1 | 14 | 14 | 苏州欣荣博尔特医疗器械有限公司 | 苏州欣荣博尔特医疗器械有限公司 | 4420 | 各省份中标(挂网)价
1989 | 00009387 | 胸腰椎后路固定钩 | 钛合金 | 各种规格型号 | 脊柱内固定系统(商品名:CD HORIZON) | 国械注进20163460086 | 骨钩;骨钩;骨钩 | 7541102； 7541103； 7541104 | 钛合金 | 个 | 1 | 3 | 3 | Medtronic Sofamor Danek USA，lnc. | 美敦力（上海）管理有限公司 | 5630 | 各省份中标(挂网)价
1990 | 00010712 | 胫骨远端外侧动力加压接骨板 | 纯钛 | 各种规格型号 | 胫骨远端接骨板 | 国械注准20153461530 | 2~17孔(左右) | YJYQ04 | 纯钛 | 块 | 1 | 18 | 18 | 苏州欣荣博尔特医疗器械有限公司 | 苏州欣荣博尔特医疗器械有限公司 | 4580 | 各省份中标(挂网)价
1991 | 00010716 | 胫骨远端前侧锁定加压接骨板 | 纯钛 | 各种规格型号 | 解剖型金属锁定接骨板(L型) | 国械注准20153461629 | 2~18孔 | YSL12 | 纯钛 | 块 | 1 | 44 | 44 | 苏州欣荣博尔特医疗器械有限公司 | 苏州欣荣博尔特医疗器械有限公司 | 9010 | 各省份中标(挂网)价
1992 | 00010723 | 肱骨近端锁定加压接骨板解剖型（分左右） | 纯钛 | 各种规格型号 | 肱骨近端加压锁定板-3 | 国食药监械(准)字2012第3461021号 | 4,5,6，7,8，10,12,14,16孔 | DC12Z07 | 纯钛 | 个 | 1 | 9 | 9 | 常州鼎健医疗器械有限公司 | 常州鼎健医疗器械有限公司 | 13049.2 | 各省份中标(挂网)价
1993 | 00010965 | 肱骨近端交锁髓内钉 | 钛合金 | 各种规格型号 | 多维锁定肱骨髓内钉系统 | 国食药监械（进）字2014第3460294号 | MultiLoc? 肱骨髓内钉 ？ 7.0 mm, 右，空心，长 180 mm, 钛合金（TAN），灭菌包装 MultiLoc? 肱骨髓内钉 ？ 7.0 mm, 右，空心，长 195 mm, 钛合金（TAN），灭菌包装 MultiLoc? 肱骨髓内钉 ？ 7.0 mm, 右，空心，长 210 mm, 钛合金（TAN），灭菌包装 MultiLoc? 肱骨髓内钉 ？ 7.0 mm, 右，空心，长 225 mm, 钛合金（TAN），灭菌包装 MultiLoc? 肱骨髓内钉 ？ 7.0 mm, 右，空心，长 240 mm, 钛合金（TAN），灭菌包装 MultiLoc? 肱骨髓内钉 ？ 7.0 mm, 右，空心，长 255 mm, 钛合金（TAN），灭菌包装 MultiLoc? 肱骨髓内钉 ？ 7.0 mm, 右，空心，长 270 mm, 钛合金（TAN），灭菌包装 MultiLoc? 肱骨髓内钉 ？ 7.0 mm, 右，空心，长 285 mm, 钛合金（TAN），灭菌包装 MultiLoc? 肱骨髓内钉 ？ 7.0 mm, 右，空心，长 300 mm, 钛合金（TAN），灭菌包装 MultiLoc? 肱骨髓内钉 ？ 7.0 mm, 右，空心，长 315 mm, 钛合金（TAN），灭菌包装 MultiLoc? 肱骨髓内钉 ？ 7.0 mm, 左，空心，长 180 mm, 钛合金（TAN），灭菌包装 MultiLoc? 肱骨髓内钉 ？ 7.0 mm, 左，空心，长 195 mm, 钛合金（TAN），灭菌包装 MultiLoc? 肱骨髓内钉 ？ 7.0 mm, 左，空心，长 210 mm, 钛合金（TAN），灭菌包装 MultiLoc? 肱骨髓内钉 ？ 7.0 mm, 左，空心，长 225 mm, 钛合金（TAN），灭菌包装 MultiLoc? 肱骨髓内钉 ？ 7.0 mm, 左，空心，长 240 mm, 钛合金（TAN），灭菌包装 MultiLoc? 肱骨髓内钉 ？ 7.0 mm, 左，空心，长 255 mm, 钛合金（TAN），灭菌包装 MultiLoc? 肱骨髓内钉 ？ 7.0 mm, 左，空心，长 270 mm, 钛合金（TAN），灭菌包装 MultiLoc? 肱骨髓内钉 ？ 7.0 mm, 左，空心，长 285 mm, 钛合金（TAN），灭菌包装 MultiLoc? 肱骨髓内钉 ？ 7.0 mm, 左，空心，长 300 mm, 钛合金（TAN），灭菌包装 MultiLoc? 肱骨髓内钉 ？ 7.0 mm, 左，空心，长 315 mm, 钛合金（TAN），灭菌包装 MultiLoc? 肱骨髓内钉 ？ 8.5 mm, 右，空心，长 180 mm, 钛合金（TAN），灭菌包装 MultiLoc? 肱骨髓内钉 ？ 8.5 mm, 右，空心，长 195 mm, 钛合金（TAN），灭菌包装 MultiLoc? 肱骨髓内钉 ？ 8.5 mm, 右，空心，长 210 mm, 钛合金（TAN），灭菌包装 MultiLoc? 肱骨髓内钉 ？ 8.5 mm, 右，空心，长 225 mm, 钛合金（TAN），灭菌包装 MultiLoc? 肱骨髓内钉 ？ 8.5 mm, 右，空心，长 240 mm, 钛合金（TAN），灭菌包装 MultiLoc? 肱骨髓内钉 ？ 8.5 mm, 右，空心，长 255 mm, 钛合金（TAN），灭菌包装 MultiLoc? 肱骨髓内钉 ？ 8.5 mm, 右，空心，长 270 mm, 钛合金（TAN），灭菌包装 MultiLoc? 肱骨髓内钉 ？ 8.5 mm, 右，空心，长 285 mm, 钛合金（TAN），灭菌包装 MultiLoc? 肱骨髓内钉 ？ 8.5 mm, 右，空心，长 300 mm, 钛合金（TAN），灭菌包装 MultiLoc? 肱骨髓内钉 ？ 8.5 mm, 右，空心，长 315 mm, 钛合金（TAN），灭菌包装 | 04.016.180S 04.016.195S 04.016.210S 04.016.225S 04.016.240S 04.016.255S 04.016.270S 04.016.285S 04.016.300S 04.016.315S 04.017.180S 04.017.195S 04.017.210S 04.017.225S 04.017.240S 04.017.255S 04.017.270S 04.017.285S 04.017.300S 04.017.315S 04.018.180S 04.018.195S 04.018.210S 04.018.225S 04.018.240S 04.018.255S 04.018.270S 04.018.285S 04.018.300S 04.018.315S | 钛合金 | 个 | 1 | 30 | 30 | Synthes GmbH | 强生(上海）医疗器材有限公司 | 22349 | 各省份中标(挂网)价
1994 | 00010966 | 股骨远端锁定加压接骨板 | 纯钛 | 各种规格型号 | 股骨远端髁加压锁定板 | 国食药监械(准)字2012第3461021号 | 3,4,5,6,7，8,9,10,12，14,16,18孔 | DC12Z02 | 纯钛 | 个 | 1 | 12 | 12 | 常州鼎健医疗器械有限公司 | 常州鼎健医疗器械有限公司 | 13600 | 各省份中标(挂网)价
1995 | 00010967 | 掌指骨接骨板 | 纯钛 | 各种规格型号 | 指骨直型钢板（纯钛） | 国食药监械（准）字2014第3460012号 | 2~18孔，每隔1孔为一规格 | ZSQ11 | 纯钛 | 块 | 1 | 5 | 5 | 苏州苏南捷迈得医疗器械有限公司 | 苏州苏南捷迈得医疗器械有限公司 | 2680 | 各省份中标(挂网)价
1996 | 00011461 | 锁定螺钉 | 钛合金 | 直径≤4mm | 锁定接骨螺钉（钛合金） | 国食药监械（准）字2013第3461587号 | 钛合金，内梅花φ2.7*4-80mm；每1mm为一规格。 | 内梅花φ2.7 | 钛合金 | 1支/包 | 1 | 19 | 19 | 苏州市康力骨科器械有限公司 | 苏州市康力骨科器械有限公司 | 325 | 各省份中标(挂网)价
1997 | 00011393 | 股骨头 | 氧化锆增韧氧化铝陶瓷 | 直径36mm | BIOLOX DELTA 陶瓷头 | 国械注进20143465899 | 8/10 36MM S,8/10 36MM M,8/10 36MM L,8/10 36MM XL,12/14 36MM S,12/14 36MM M, 12/14 36MM L,12/14 36MM XL | NJ116D，NJ117D，NJ118D，NJ119D，NK650D，NK651D，NK652D，NK653D | 符合ISO 6474-2的氧化铝氧化锆复合陶瓷 | 个 | 1 | 8 | 8 | Aesculap AG | 贝朗医疗（上海）国际贸易有限公司 | 16995 | 各省份中标(挂网)价
1998 | 00011464 | 股骨近端锁定加压接骨板 | 纯钛 | 各种规格型号 | 135°弯头锁定加压接骨板 | 国械注准20143462306 | 2-18孔 | YSDZ55 | 纯钛 | 块 | 1 | 7 | 7 | 浙江广慈医疗器械有限公司 | 浙江广慈医疗器械有限公司 | 12750 | 各省份中标(挂网)价
1999 | 00011466 | 胸腰椎后路万向长尾椎弓根螺钉 | 钛合金 | 各种规格型号 | 钛提拉万向椎弓根螺钉 | 国械注准20143462066 | 直径4.0-7.5mm（每隔0.5mm为一规格），长度25-55mm（每隔5mm为一规格） | G5 D02 | 钛合金 | 支 | 1 | 52 | 52 | 常州市康辉医疗器械有限公司 | 常州市康辉医疗器械有限公司 | 5500 | 各省份中标(挂网)价
2000 | 00010362 | 跟骨接骨板 | 纯钛 | 各种规格型号 | 跟骨板（纯钛） | 国食药监械（准）字2013第3461819号 | 6-20孔 | JPQ51、52、53、54、55 | 纯钛 | 1块/包 | 1 | 10 | 10 | 苏州市康力骨科器械有限公司 | 苏州市康力骨科器械有限公司 | 3400 | 各省份中标(挂网)价
2001 | 00010621 | 胸腰椎后路固定棒 | 钛合金 | 长度≥150mm | L2钛棒 | 国械注准20153460329 | 直径6mm，长度150-300（每隔10mm为一规格）、350、400、420、450、500、520、550mm | RF-F-01 | 钛合金 | 根 | 1 | 22 | 22 | 常州市康辉医疗器械有限公司 | 常州市康辉医疗器械有限公司 | 941.8 | 各省份中标(挂网)价
2002 | 00010629 | 胸腰椎后路固定钩 | 钛合金 | 各种规格型号 | 钛椎板钩，左右成角 | 国械注准20153460582 | 长度23.5mm，宽度7.9mm | PN G08/PN G09 | 钛合金 | 只 | 1 | 2 | 2 | 常州市康辉医疗器械有限公司 | 常州市康辉医疗器械有限公司 | 2269 | 各省份中标(挂网)价
2003 | 00010631 | 桡骨远端掌侧锁定加压接骨板 | 纯钛 | 各种规格型号 | 宽头斜T型锁定加压接骨板 | 国械注准20143462306 | 3-12孔 | YSDZ05/06 | 纯钛 | 块 | 1 | 12 | 12 | 浙江广慈医疗器械有限公司 | 浙江广慈医疗器械有限公司 | 8100 | 各省份中标(挂网)价
2004 | 00010632 | 胸腰椎后路固定钩 | 钛合金 | 各种规格型号 | 钛窄刃椎板钩 | 国械注准20153460582 | 长度21、22.5、24、25.5mm，宽度4.9、6.4、7.9、9.4mm | PN G04 | 钛合金 | 只 | 1 | 4 | 4 | 常州市康辉医疗器械有限公司 | 常州市康辉医疗器械有限公司 | 2520 | 各省份中标(挂网)价
2005 | 00010633 | 肱骨近端锁定加压接骨板 | 纯钛 | 各种规格型号 | 肱骨近端锁定加压接骨板Ⅱ | 国械注准20143462306 | 2-18孔 | YSDZ75 | 纯钛 | 块 | 1 | 14 | 14 | 浙江广慈医疗器械有限公司 | 浙江广慈医疗器械有限公司 | 5200 | 各省份中标(挂网)价
2006 | 00010725 | 腓骨远端外侧锁定加压接骨板 | 不锈钢 | 各种规格型号 | 腓骨锁定接骨板 | 国械注准20153461359 | 2~12孔 | YFYL03 | 不锈钢 | 块 | 1 | 6 | 6 | 苏州欣荣博尔特医疗器械有限公司 | 苏州欣荣博尔特医疗器械有限公司 | 4680 | 各省份中标(挂网)价
2007 | 00010726 | 肱骨近端锁定加压接骨板解剖型（分左右） | 纯钛 | 各种规格型号 | 肱骨近端加压锁定板-4 | 国食药监械(准)字2012第3461021号 | 2,3,4,5，6,7,8,9，10,12,14,16,18,20,22孔 | DC12Z07 | 纯钛 | 个 | 1 | 15 | 15 | 常州鼎健医疗器械有限公司 | 常州鼎健医疗器械有限公司 | 15980 | 各省份中标(挂网)价
2008 | 00010727 | 肱骨近端锁定加压接骨板解剖型（分左右） | 纯钛 | 各种规格型号 | 肱骨近端锁定板-1 | 国食药监械(准)字2012第3461021号 | 4,5,6,7,8,10,12,14,16孔 | DC12Z07 | 纯钛 | 个 | 1 | 9 | 8 | 常州鼎健医疗器械有限公司 | 常州鼎健医疗器械有限公司 | 11475 | 各省份中标(挂网)价
2009 | 00010728 | 掌指骨锁定加压接骨板 | 纯钛 | 各种规格型号 | 微Y型板 | 国食药监械（准）字2013第3461993号 | 2-12孔（每隔一孔一规格） | MYPII型（左、右） | 钛 | 块 | 1 | 26 | 26 | 大博医疗科技股份有限公司 | 大博医疗科技股份有限公司 | 6502 | 公立医疗机构供货价
2010 | 00010729 | 颈椎后路横连 | 钛合金 | 各种规格型号 | 脊柱钉棒固定系统 | 国食药监械（准）字2013第3461011号 | 横连器III，长度12-80mm | TC | 钛合金 | 个 | 1 | 7 | 7 | 大博医疗科技股份有限公司 | 大博医疗科技股份有限公司 | 2000 | 各省份中标(挂网)价
2011 | 00010730 | 肱骨远端关节外锁定加压接骨板 | 纯钛 | 各种规格型号 | 肱骨远端内侧加压锁定板-1 | 国食药监械(准)字2012第3461021号 | 4,5,6，7,8,9,10，11,13,15孔 | DC12Z07 | 纯钛 | 个 | 1 | 11 | 11 | 常州鼎健医疗器械有限公司 | 常州鼎健医疗器械有限公司 | 10322.4 | 各省份中标(挂网)价
2012 | 00011149 | 胸腰椎后路固定棒 | 钛合金 | 长度≥150mm | S4棒（150－180mm） | 国食药监械（进）字2012第3463460号 | 5.5¡Á150mm 5.5¡Á180mm | SW667T SW668T | 钛合金 | 个 | 1 | 2 | 2 | Aesculap AG | 贝朗医疗（上海）国际贸易有限公司 | 1124 | 各省份中标(挂网)价
2013 | 00011151 | 皮质骨螺钉 | 不锈钢 | 各种规格型号 | 骨接合植入物 金属接骨螺钉 | 国械注准20153461630 | 12~70mm | HA4.5 | 不锈钢 | 枚 | 1 | 27 | 27 | 苏州欣荣博尔特医疗器械有限公司 | 苏州欣荣博尔特医疗器械有限公司 | 170 | 各省份中标(挂网)价
2014 | 00010968 | 锁定螺钉 | 钛合金 | 直径≤4mm | 锁定金属螺钉 | 国食药监械（准）字2014第3460448号 | HC型接骨螺钉 螺纹直径：Ф2.4，长度L=4～200，每间隔0.5mm为一规格 | HCZ04型 | 钛合金 | 枚 | 1 | 19 | 19 | 常州奥斯迈医疗器械有限公司 | 常州奥斯迈医疗器械有限公司 | 373.1 | 各省份中标(挂网)价
2015 | 00011152 | 直型重建型接骨板 | 纯钛 | 各种规格型号 | 锁定重建板 | 国食药监械(准)字2012第3461021号 | 4,5,6,7,8,9,10,11，12,13，14,15，16,17，18,20孔 | DC11Z02 | 纯钛 | 个 | 1 | 16 | 16 | 常州鼎健医疗器械有限公司 | 常州鼎健医疗器械有限公司 | 10200 | 各省份中标(挂网)价
2016 | 00011153 | 颈椎后路连接器 | 钛合金 | 各种规格型号 | 脊柱内固定系统（商品名:VERTEX） | 国食药监械(进)字2013第3465041号 | 连接头;连接头 | 6955960；6955965 | 钛合金 | 个 | 1 | 2 | 2 | Medtronic Sofamor Danek USA，lnc. | 美敦力（上海）管理有限公司 | 5873.5 | 各省份中标(挂网)价
2017 | 00008480 | 肱骨远端锁定加压接骨板 | 纯钛 | 各种规格型号 | 肱骨远端内侧锁定板 | 国食药监械（准）字2014第3461291号（更） | 3～14孔(头部3孔)，左右，每隔一孔为一规格，纯钛 | SDP-31 | 纯钛 | 块 | 1 | 8 | 8 | 江苏百易得医疗科技有限公司 | 江苏百易得医疗科技有限公司 | 7800 | 各省份中标(挂网)价
2018 | 00008458 | 锁定螺钉 | 钛合金 | 直径≤4mm | 锁定螺钉HC4.0 | 国械注准20153462203 | HC 4.0×10～HC 4.0×100（2mm递增） | HCZ02 | 进口钛合金 | 枚 | 1 | 46 | 46 | 天津市康尔医疗器械有限公司 | 天津市康尔医疗器械有限公司 | 1050 | 公立医疗机构供货价
2019 | 00008510 | 胸腰椎后路万向短尾椎弓根螺钉 | 钛合金 | 各种规格型号 | 椎弓根钉（万向短尾）6.0系统 | 国食药监械（准）字2013第3461353号 | 直径：4.5/5/5.5/6/6.5/7mm,长度20-60mm | DB-Ⅶ | 钛合金 | 枚 | 1 | 40 | 40 | 江苏荷普医疗器械有限公司 | 江苏荷普医疗器械有限公司 | 3600 | 各省份中标(挂网)价
2020 | 00009493 | 腰椎后路自断螺帽 | 钛合金 | 各种规格型号 | 自断螺丝组 | 国食药监械（许）字2013第3460071号 | 可截短型 | 3301-1201 | 钛合金 | 个 | 1 | 1 | 1 | 联合骨科器材股份有限公司 | 联贸医疗用品技术（上海）有限公司 | 840 | 各省份中标(挂网)价
2021 | 00009524 | 颈椎普通融合器 | 聚醚醚酮（PEEK） | 各种规格型号 | 脊柱内固定器材-颈椎融合器系统（联合） | 国食药监械（许）字2013第3460050号 | 4×14×11mm，5×14×11mm，6×14×11mm，7×14×11mm，8×14×11mm，9×14×11mm，10×14×11mm，11×14×11mm，12×14×11mm，13×14×11mm | 3605-4104，3605-4105，3605-4106，3605-4107，3605-4108，3605-4109，3605-4110，3605-4111，3605-4112，3605-4113 | 聚醚醚酮（PEEK） | 个 | 1 | 10 | 10 | 联合骨科器材股份有限公司 | 联贸医疗用品技术（上海）有限公司 | 13510 | 各省份中标(挂网)价
2022 | 00010733 | 肱骨远端动力加压接骨板 | 纯钛 | 各种规格型号 | 肱骨远端内侧加压锁定板-2 | 国食药监械(准)字2012第3461021号 | 3,4,5,6，7,9，11,13,15孔；左，右 | DC12Z07 | 纯钛 | 个 | 1 | 18 | 18 | 常州鼎健医疗器械有限公司 | 常州鼎健医疗器械有限公司 | 10544.25 | 各省份中标(挂网)价
2023 | 00010734 | 桡骨远端掌侧锁定加压接骨板 | 钛合金 | 各种规格型号 | 桡骨远端内侧斜骨板 | 国食药监械（许）字2014第3460135号 | 左/右；2孔、3孔、4孔、5孔、6孔、8孔、10孔、12孔、14孔、16孔、18孔、20孔 | 0401-0000-02；0401-0000-03；0401-0000-04；0401-0000-05；0401-0000-06；0401-0001-02；0401-0001-03；0401-0001-04；0401-0001-05；0401-0001-06；0401-0000-08；0401-0000-10；0401-0000-12；0401-0000-14；0401-0001-08；0401-0001-10；0401-0001-12；0401-0001-14；0401-0000-16；0401-0000-18；0401-0000-20；0401-0001-16；0401-0001-18；0401-0001-20 | 钛合金 | 块 | 1 | 24 | 24 | 爱派司生技股份有限公司 | 爱湃斯（上海）商贸有限公司 | 16783.2 | 各省份中标(挂网)价
2024 | 00010735 | 肱骨远端锁定加压接骨板 | 纯钛 | 各种规格型号 | 肱骨远端内侧加压锁定板-3 | 国食药监械(准)字2012第3461021号 | 3,4,5,6，7,8,9,10，11,13,15孔；左，右 | DC12Z07 | 纯钛 | 个 | 1 | 22 | 22 | 常州鼎健医疗器械有限公司 | 常州鼎健医疗器械有限公司 | 11736.8 | 各省份中标(挂网)价
2025 | 00010736 | 跟骨接骨板 | 不锈钢 | 各种规格型号 | 跟骨接骨板 | 国械注准20153461530 | 大号、小号 | YGGQ01 | 不锈钢 | 块 | 1 | 2 | 2 | 苏州欣荣博尔特医疗器械有限公司 | 苏州欣荣博尔特医疗器械有限公司 | 2405 | 各省份中标(挂网)价
2026 | 00010737 | 掌指骨锁定加压接骨板 | 纯钛 | 各种规格型号 | 微X型板 | 国食药监械（准）字2013第3461993号 | 2-16孔（每隔一孔一规格） | MXPII型 | 钛 | 块 | 1 | 9 | 9 | 大博医疗科技股份有限公司 | 大博医疗科技股份有限公司 | 9262.5 | 各省份中标(挂网)价
2027 | 00011156 | 胫骨近端内侧动力加压接骨板 | 纯钛 | 各种规格型号 | 中型近端板 | 国食药监械（准）字2013第3461220号 | 2-18孔（每隔一孔一规格） | JSQ04 胫骨近端外侧I型 | 纯钛 | 块 | 1 | 20 | 20 | 大博医疗科技股份有限公司 | 大博医疗科技股份有限公司 | 3604.68 | 各省份中标(挂网)价
2028 | 00011157 | 皮质骨螺钉 | 钛合金 | 各种规格型号 | 金属接骨螺钉 | 国械注准20153462151 | 4~30mm | HA2.5 | 钛合金 | 枚 | 1 | 13 | 13 | 苏州欣荣博尔特医疗器械有限公司 | 苏州欣荣博尔特医疗器械有限公司 | 68 | 各省份中标(挂网)价
2029 | 00011158 | 锁骨干锁定加压接骨板 | 纯钛 | 各种规格型号 | 锁骨干锁定板 | 国食药监械(准)字2012第3461021号 | 4,5,6，7，8，9,10,11,12孔；左，右 | DC12Z09 | 纯钛 | 个 | 1 | 18 | 18 | 常州鼎健医疗器械有限公司 | 常州鼎健医疗器械有限公司 | 11050 | 各省份中标(挂网)价
2030 | 00011160 | 半螺纹松质骨螺钉 | 不锈钢 | 直径≤4mm | 骨接合植入物 金属接骨螺钉 | 国械注准20153461630 | 8~70mm | HB3.5 | 不锈钢 | 枚 | 1 | 20 | 20 | 苏州欣荣博尔特医疗器械有限公司 | 苏州欣荣博尔特医疗器械有限公司 | 70 | 各省份中标(挂网)价
2031 | 00011321 | 髌骨接骨板 | 纯钛 | 各种规格型号 | 髌骨爪（纯钛） | 国食药监械（准）字2013第3461819号 | 2-25孔 | JPQ57 | 纯钛 | 1块/包 | 1 | 1 | 1 | 苏州市康力骨科器械有限公司 | 苏州市康力骨科器械有限公司 | 6786 | 各省份中标(挂网)价
2032 | 00011322 | 半螺纹松质骨螺钉 | 钛合金 | 直径≤4mm | 金属接骨螺钉 | 国械注准20153462151 | 8~70mm | HB3.5 | 钛合金 | 枚 | 1 | 20 | 20 | 苏州欣荣博尔特医疗器械有限公司 | 苏州欣荣博尔特医疗器械有限公司 | 105 | 各省份中标(挂网)价
2033 | 00008529 | 胫骨近端外侧锁定加压接骨板 | 纯钛 | 各种规格型号 | 锁定金属接骨板 | 国食药监械（准）字2013第3461033号 | 2～18孔，左右，直螺纹 | 胫骨近端外侧接骨板Ⅳ | 纯钛 | 块 | 1 | 10 | 10 | 常州奥斯迈医疗器械有限公司 | 常州奥斯迈医疗器械有限公司 | 2745.5 | 各省份中标(挂网)价
2034 | 00008530 | 直型重建型接骨板 | 纯钛 | 各种规格型号 | 直型重建接骨板 纯钛 | 国食药监械（准）字2013第3461050号 | 3.0×10×5、3.0×10×6、 3.0×10×7、3.0×10×8、 3.0×10×10、3.0×10×12、3.0×10×14 | ZSQ（Z）06 | 纯钛 | 块 | 1 | 7 | 7 | 嘉思特华剑医疗器材（天津）有限公司 | 嘉思特华剑医疗器材（天津）有限公司 | 5875 | 各省份中标(挂网)价
2035 | 00008531 | 锁定螺钉 | 钛合金 | 直径≤4mm | 锁定螺钉HS4.0 | 国械注准20153462203 | HS 4.0×10～HS 4.0×100（2mm递增） | HSZ02 | 进口钛合金 | 枚 | 1 | 1 | 1 | 天津市康尔医疗器械有限公司 | 天津市康尔医疗器械有限公司 | 1050 | 公立医疗机构供货价
2036 | 00008533 | 其它胫骨接骨板 | 各种材质 | 各种规格型号 | 锁定金属接骨板 | 国食药监械（准）字2013第3461033号 | 2～18孔，左右，锥形加压螺纹（灭菌） | 胫骨近端外侧接骨板Ⅳ | 纯钛 | 块 | 1 | 10 | 10 | 常州奥斯迈医疗器械有限公司 | 常州奥斯迈医疗器械有限公司 | 10813.5 | 各省份中标(挂网)价
2037 | 00008566 | 矩形股骨柄 | 钛合金 | 各种规格型号 | 股骨柄，窄版，钛喷涂式,高偏移型 | 国械注许20143460198 | #1;#2;#3;#4;#5;#6;#7;#8;#9;#10;#11 | 1106-3201;1106-3202;1106-3203;1106-3204;1106-3205;1106-3206;1106-3207;1106-3208;1106-3209;1106-3210;1106-3211 | 钛合金 | 个 | 1 | 11 | 11 | 联合骨科器材股份有限公司 | 联贸医疗用品技术（上海）有限公司 | 16100 | 各省份中标(挂网)价
2038 | 00008037 | 肱骨远端关节外锁定加压接骨板 | 纯钛 | 各种规格型号 | 肱骨远端锁定接骨板 | 国械注准20153461359 | 10~20孔(左右) | YHYL05 | 纯钛 | 块 | 1 | 18 | 18 | 苏州欣荣博尔特医疗器械有限公司 | 苏州欣荣博尔特医疗器械有限公司 | 9350 | 各省份中标(挂网)价
2039 | 00010957 | 其它锁定螺钉 | 各种材质 | 各种规格型号 | 锁定金属螺钉 | 国食药监械（准）字2014第3460448号 | 填塞钉（球型、锥形） M3，M4，M5，M6，M6.5，L=2～15，每间隔0.5mm为一规格 | M3，M4，M5，M6，M6.5，L=2～15，每间隔0.5mm为一规格 | 钛合金 | 枚 | 1 | 6 | 6 | 常州奥斯迈医疗器械有限公司 | 常州奥斯迈医疗器械有限公司 | 154.7 | 各省份中标(挂网)价
2040 | 00010960 | 掌指骨接骨板 | 纯钛 | 各种规格型号 | 指掌骨直型（纯钛） | 国食药监械（准）字2013第3461225号 | 2-15孔 | ZBQ02、03、04 | 纯钛 | 1块/包 | 1 | 8 | 8 | 苏州市康力骨科器械有限公司 | 苏州市康力骨科器械有限公司 | 2370 | 各省份中标(挂网)价
2041 | 00011041 | 其它锁定螺钉 | 各种材质 | 各种规格型号 | 锁定金属螺钉 | 国食药监械（准）字2014第3460448号 | 填塞钉（锥形） M3，M4，M5，M6，M6.5，L=2～15，每间隔0.5mm为一规格 灭菌 | M3，M4，M5，M6，M6.5，L=2～15，每间隔0.5mm为一规格 | 钛合金 | 枚 | 1 | 4 | 4 | 常州奥斯迈医疗器械有限公司 | 常州奥斯迈医疗器械有限公司 | 340 | 各省份中标(挂网)价
2042 | 00011043 | 胸腰椎后路单向长尾椎弓根螺钉 | 钛合金 | 各种规格型号 | 脊柱通用后路内固定器 | 国食药监械（准）字2014第3461493号 | TC4，D=3.5/4.0/4.5/5.0/5.5/6.0/6.5/7.0/7.5，L=20-70，每间隔1mm为一规格 | GSS-II椎弓根螺钉-单轴长尾 | 钛合金（TC4） | 枚 | 1 | 28 | 28 | 创生医疗器械（中国）有限公司 | 创生医疗器械（中国）有限公司 | 2280 | 各省份中标(挂网)价
2043 | 00011044 | 胸腰椎后路万向长尾椎弓根螺钉 | 钛合金 | 各种规格型号 | 脊柱通用后路内固定器 | 国食药监械（准）字2014第3461493号 | TC4，D=3.5/4.0/4.5/5.0/5.5/6.0/6.5/7.0/7.5，L=20-70，每间隔1mm为一规格 | GSS-II椎弓根螺钉-万向长尾 | 钛合金（TC4） | 枚 | 1 | 20 | 20 | 创生医疗器械（中国）有限公司 | 创生医疗器械（中国）有限公司 | 2000 | 各省份中标(挂网)价
2044 | 00011076 | 动力髋/髁接骨板 | 不锈钢 | 各种规格型号 | 动力髋加压板（不锈钢） | 国食药监械（准）字2014第3461178号 | 4~20孔，每隔1孔为一规格 | YSZ（Q）36 | 不锈钢 | 块 | 1 | 10 | 10 | 苏州苏南捷迈得医疗器械有限公司 | 苏州苏南捷迈得医疗器械有限公司 | 3800 | 各省份中标(挂网)价
2045 | 00011078 | 肱骨远端锁定加压接骨板 | 钛合金 | 各种规格型号 | 肱骨远端后侧骨板 | 国食药监械（许）字2014第3460135号 | 左/右；3孔、4孔、5孔、6孔、7孔 | 1515-0000-03；1515-0000-04；1515-0000-05；1515-0000-06；1515-0000-07；1515-0001-03；1515-0001-04；1515-0001-05；1515-0001-06；1515-0001-07 | 钛合金 | 块 | 1 | 10 | 0 | 爱派司生技股份有限公司 | 爱湃斯（上海）商贸有限公司 | 16783.2 | 各省份中标(挂网)价
2046 | 00011079 | 锁骨干锁定加压接骨板 | 纯钛 | 各种规格型号 | S型锁骨中段锁定接骨板 | 国械注准20143462306 | 4-12孔 | YSDZ27/28 | 纯钛 | 块 | 1 | 12 | 12 | 浙江广慈医疗器械有限公司 | 浙江广慈医疗器械有限公司 | 11338 | 各省份中标(挂网)价
2047 | 00011101 | 颈椎后路椎板成形板 | 纯钛 | 各种规格型号 | 脊柱内固定系统(商品名:CENTERPIECE) | 国械注进20153463787 | 8mm固定板；10mm固定板；12mm固定板；14mm固定板；16mm固定板；18mm固定板 | 853008LH；853010LH；853012LH；853014LH；853016LH；853018LH | 纯钛 | 个 | 1 | 6 | 6 | Medtronic Sofamor Danek USA，lnc. | 美敦力（上海）管理有限公司 | 8700 | 各省份中标(挂网)价
2048 | 00011102 | 锁定空心螺钉 | 钛合金 | 直径＞4mm | 锁定金属接骨螺钉 | 国械注准20143461856 | （φ6.0、6.5、7.3、8.0）*（15～120mm），每间隔1mm为一规格，钛合金 | HBZ03 | 钛合金 | 支 | 1 | 63 | 63 | 江苏百易得医疗科技有限公司 | 江苏百易得医疗科技有限公司 | 2240 | 各省份中标(挂网)价
2049 | 00011105 | 皮质骨螺钉 | 钛合金 | 各种规格型号 | 金属接骨螺钉 | 国械注准20143461836 | φ1.5、2.0、2.5*(4～50)，φ2.7*(6～50)每间隔1mm为一个规格，钛合金 | HAQ04 | 钛合金 | 支 | 1 | 83 | 83 | 江苏百易得医疗科技有限公司 | 江苏百易得医疗科技有限公司 | 144 | 各省份中标(挂网)价
2050 | 00008538 | 胫骨近端外侧微创锁定加压接骨板 | 纯钛 | 各种规格型号 | 锁定金属接骨板 | 国食药监械（准）字2013第3461033号 | 5～18孔，左右，锥螺纹 | 胫骨近端外侧接骨板Ⅴ（LISS-PLT） | 纯钛 | 块 | 1 | 10 | 10 | 常州奥斯迈医疗器械有限公司 | 常州奥斯迈医疗器械有限公司 | 15000 | 各省份中标(挂网)价
2051 | 00008577 | 普通钛网 | 纯钛 | 各种规格型号 | 脊柱椎间融合器 | 国食药监械（准）字2013第3460197号 | 直径8-25mm（间隔0.5mm为一规格） | RHQ03 | 钛 | 个 | 1 | 32 | 32 | 大博医疗科技股份有限公司 | 大博医疗科技股份有限公司 | 7666.7 | 各省份中标(挂网)价
2052 | 00008596 | 胫骨远端内侧锁定加压接骨板 | 纯钛 | 各种规格型号 | 锁定金属接骨板 | 国食药监械（准）字2013第3461033号 | 2～20孔，左右，直螺纹 | 胫骨远端内侧接骨板Ⅱ | 纯钛 | 块 | 1 | 10 | 10 | 常州奥斯迈医疗器械有限公司 | 常州奥斯迈医疗器械有限公司 | 2745.5 | 各省份中标(挂网)价
2053 | 00008598 | 颈椎后路椎板钩 | 钛合金 | 各种规格型号 | Cobra 延长椎板钩 | 国食药监械（准）字2014第3460933号 | 长度：15.5mm，宽度：5.0mm | GJD-Ⅴ | 钛合金 | 个 | 1 | 1 | 1 | 常州市康辉医疗器械有限公司 | 常州市康辉医疗器械有限公司 | 2871 | 各省份中标(挂网)价
2054 | 00008590 | 颈椎后路椎板钩 | 钛合金 | 各种规格型号 | Cobra 标准椎板钩 | 国食药监械（准）字2014第3460933号 | 长度：14.5mm，宽度：5.0mm | GJD-Ⅴ | 钛合金 | 个 | 1 | 1 | 1 | 常州市康辉医疗器械有限公司 | 常州市康辉医疗器械有限公司 | 2871 | 各省份中标(挂网)价
2055 | 00008599 | 股骨头 | 钴铬钼合金 | 直径32mm | 股小球 | 国食药监械（许）字2014第3460110号 | Φ32mm;-3mm，+0mm，+5mm，+10mm | 1201-1032；1201-1132；1201-1432；1201-1832； | 钴铬钼合金 | 个 | 1 | 4 | 4 | 联合骨科器材股份有限公司 | 联贸医疗用品技术（上海）有限公司 | 6715 | 各省份中标(挂网)价
2056 | 00008600 | 皮质骨螺钉 | 钛合金 | 各种规格型号 | 4.5mm皮质骨螺钉钛合金 | 国食药监械（准）字2013第3461115号 | 直径4.5mm,8mm-90mm每1mm为一规格 | HAQ(Z) | 钛合金 | 块 | 1 | 42 | 42 | 嘉思特华剑医疗器材（天津）有限公司 | 嘉思特华剑医疗器材（天津）有限公司 | 90 | 各省份中标(挂网)价
2057 | 00011046 | 颈椎后路横连 | 钛合金 | 各种规格型号 | S4 C可调横连 | 国食药监械（进）字2014第3460919号 | 28-33MM ¦ 33-42MM ¦ 42-58MM | SW115T ¦ SW116T ¦ SW117T | 钛合金 | 个 | 1 | 3 | 3 | Aesculap AG | 贝朗医疗（上海）国际贸易有限公司 | 22000 | 各省份中标(挂网)价
2058 | 00011047 | 掌指骨接骨板 | 纯钛 | 各种规格型号 | 掌骨直型钢板（纯钛） | 国食药监械（准）字2014第3460012号 | 2~18孔，每隔1孔为一规格 | ZSQ12 | 纯钛 | 块 | 1 | 5 | 5 | 苏州苏南捷迈得医疗器械有限公司 | 苏州苏南捷迈得医疗器械有限公司 | 2680 | 各省份中标(挂网)价
2059 | 00011048 | 腰椎后路固定横连 | 钛合金 | 各种规格型号 | 脊柱通用后路内固定器 | 国食药监械（准）字2014第3461493号 | 钛合金，/ | GSS-II连接套 | 钛合金 | 个 | 1 | 1 | 1 | 创生医疗器械（中国）有限公司 | 创生医疗器械（中国）有限公司 | 500 | 各省份中标(挂网)价
2060 | 00011049 | 其它肱骨接骨板 | 各种材质 | 各种规格型号 | 肱骨近端接骨板-1 | 国械注准20143461835 | 2～14孔(头部7孔)，每隔一孔为一规格 | JPP(ZJ)-24 | 纯钛 | 块 | 1 | 14 | 14 | 江苏百易得医疗科技有限公司 | 江苏百易得医疗科技有限公司 | 2400 | 各省份中标(挂网)价
2061 | 00011050 | 胸腰椎后路固定系统其它部件 | 各种材质 | 各种规格型号 | 脊柱通用后路内固定器 | 国食药监械（准）字2014第3461493号 | B10*1.5 | GSS-II压紧螺母 | 钛合金 | 个 | 1 | 1 | 1 | 创生医疗器械（中国）有限公司 | 创生医疗器械（中国）有限公司 | 180 | 各省份中标(挂网)价
2062 | 00011051 | 颈椎后路横连 | 钛合金 | 各种规格型号 | S4 C固定横连 | 国食药监械（进）字2014第3460919号 | 22MM ¦ 24MM ¦ 26MM | SW112T ¦ SW113T ¦ SW114T | 钛合金 | 个 | 1 | 3 | 3 | Aesculap AG | 贝朗医疗（上海）国际贸易有限公司 | 10200 | 各省份中标(挂网)价
2063 | 00011052 | 掌指骨锁定加压接骨板 | 纯钛 | 各种规格型号 | 锁定KML微型直型（纯钛） | 国食药监械（准）字2013第3461587号 | 2-26孔 | SDB11、SDB13（板厚1.2-1.5） | 纯钛 | 1块/包 | 1 | 15 | 15 | 苏州市康力骨科器械有限公司 | 苏州市康力骨科器械有限公司 | 4140 | 各省份中标(挂网)价
2064 | 00007342 | 带角度骨水泥固定聚乙烯髋臼 | 超高分子量聚乙烯 | 各种规格型号 | 防脱位臼 | 国食药监械（准）字2014第3461401号 | φ42-62 | KJAa | 超高分子量聚乙烯、不锈钢丝（00Cr18Ni14Mo3或00Cr18Ni15Mo3N） | 件 | 1 | 33 | 33 | 北京优材京航生物科技有限公司 | 北京优材京航生物科技有限公司 | 4080 | 各省份中标(挂网)价
2065 | 00007360 | 经皮胸腰椎后路固定棒 | 钛合金 | 长度90mm-150mm | 连接杆 | 国食药监械（准）字2013第3462074号 | 5.5*（95,100,105,110,120） | DB1Z-8 | 钛合金 | 个 | 1 | 5 | 5 | 常州鼎健医疗器械有限公司 | 常州鼎健医疗器械有限公司 | 2975 | 各省份中标(挂网)价
2066 | 00007362 | 锁定螺钉 | 钛合金 | 直径≤4mm | 锁定螺钉HC2.5 | 国械注准20153462203 | HC2.5×5～HC2.5×30（1mm递增） | HCZ01 | 进口钛合金 | 枚 | 1 | 1 | 1 | 天津市康尔医疗器械有限公司 | 天津市康尔医疗器械有限公司 | 825 | 公立医疗机构供货价
2067 | 00006662 | 股骨近端锁定加压接骨板 | 钛合金 | 各种规格型号 | 金属锁定接骨板固定系统 | 国械注准20163460576 | 5孔、7孔、9孔、11孔、13孔、15孔、17孔、19孔，有左右式 | 锁定股骨近端型、锁定股骨远端型 | 纯钛 | 块 | 1 | 32 | 32 | 江苏双羊医疗器械有限公司 | 江苏双羊医疗器械有限公司 | 9780.00 | 公立医疗机构供货价
2068 | 00006664 | 胸腰椎后路万向短尾椎弓根螺钉 | 钛合金 | 各种规格型号 | VALEN万向螺钉 | 国食药监械（准）字2013第3462074号 | 4.0*(25，30，35，40，45，50)，4.5*(25，30，35，40，45，50，55)，5.0*(25，30，35，40，45，50，55)，5.5*(25，30，35，40，45，50，55)，6.0*(25，30，35，40，45，50，55,60，65)，6.5*(25，30，35，40，45，50，55,60，65)，7.0*(25，30，35，40，45，50，55,60，65)，7.5*(25，30，35，40，45，50，55,60，65) | DB1Z-2 | 钛合金 | 个 | 1 | 63 | 63 | 常州鼎健医疗器械有限公司 | 常州鼎健医疗器械有限公司 | 6651.25 | 各省份中标(挂网)价
2069 | 00006666 | 固定夹 | 铝合金 | 各种规格型号 | 针-杆固定夹 | 鄂食药监械(准)字2012第2100995号 | KW3型(系列) | KW3M-YO20 | KW3型(系列) | 个 | 1 | 1 | 1 | 武汉康斯泰德科技有限公司 | 武汉康斯泰德科技有限公司 | 2532 | 各省份中标(挂网)价
2070 | 00006668 | 锁骨前上方锁定加压接骨板 | 纯钛 | 各种规格型号 | 锁骨S型锁定板（Ⅱ型） | 国械注准20153462203 | 孔数：6孔-12孔（左/右），长度：83、95、109、120、133、142、151，宽度：11，厚度：3 | YSDZ36 | 进口纯钛 | 片 | 1 | 1 | 1 | 天津市康尔医疗器械有限公司 | 天津市康尔医疗器械有限公司 | 9325 | 公立医疗机构供货价
2071 | 00008603 | 胸腰椎前路固定板 | 钛合金 | 各种规格型号 | SolidFix胸腰椎前路板 | 国食药监械（准）字2013第3460026号 | 长度：70、80、85、90mm | GXD-II | 钛合金 | 块 | 1 | 4 | 4 | 常州市康辉医疗器械有限公司 | 常州市康辉医疗器械有限公司 | 6473 | 各省份中标(挂网)价
2072 | 00008604 | 锁定螺钉 | 钛合金 | 直径＞4mm | 锁定螺钉HC4.5 | 国械注准20153462203 | HC 4.5×10～HC 4.5×100（2mm递增） | HCZ02 | 进口钛合金 | 枚 | 1 | 46 | 46 | 天津市康尔医疗器械有限公司 | 天津市康尔医疗器械有限公司 | 1050 | 公立医疗机构供货价
2073 | 00008607 | 颈椎后路椎板钩 | 钛合金 | 各种规格型号 | Cobra 侧向标准椎板钩 | 国食药监械（准）字2014第3460933号 | 长度：15mm，宽度：5.0mm | GJD-Ⅴ | 钛合金 | 个 | 1 | 1 | 1 | 常州市康辉医疗器械有限公司 | 常州市康辉医疗器械有限公司 | 2871 | 各省份中标(挂网)价
2074 | 00008609 | 锁定螺钉 | 钛合金 | 直径＞4mm | 锁定螺钉HC4.5 | 国械注准20153462203 | HC 4.5×50～HC 4.5×100（5mm递增） | HCZ02 | 进口钛合金 | 枚 | 1 | 1 | 1 | 天津市康尔医疗器械有限公司 | 天津市康尔医疗器械有限公司 | 1050 | 公立医疗机构供货价
2075 | 00008610 | 胫骨远端外侧锁定加压接骨板 | 纯钛 | 各种规格型号 | 锁定金属接骨板 | 国食药监械（准）字2013第3461033号 | 2～20孔，左右，直螺纹 | 胫骨远端外侧接骨板Ⅱ | 纯钛 | 块 | 1 | 10 | 10 | 常州奥斯迈医疗器械有限公司 | 常州奥斯迈医疗器械有限公司 | 3780 | 各省份中标(挂网)价
2076 | 00008615 | 颈椎后路连接器 | 钛合金 | 各种规格型号 | Cobra 轴向连接块 | 国械注准20153460329 | φ3.5棒-φ5.5棒 长度：19.5mm，宽度：12.5、13mm | SF-S-01 | 钛合金 | 个 | 1 | 2 | 2 | 常州市康辉医疗器械有限公司 | 常州市康辉医疗器械有限公司 | 1737 | 各省份中标(挂网)价
2077 | 00008616 | 锁定螺钉 | 钛合金 | 直径＞4mm | 锁定螺钉HC4.5（Ⅰ型） | 国械注准20153462203 | HC 4.5×10～HC 4.5×100（2mm递增） | HCZ02 | 进口钛合金 | 枚 | 1 | 1 | 1 | 天津市康尔医疗器械有限公司 | 天津市康尔医疗器械有限公司 | 850 | 公立医疗机构供货价
2078 | 00010403 | 桡骨远端掌侧锁定加压接骨板 | 纯钛 | 各种规格型号 | 2.7锁定桡骨远端支持（纯钛） | 国食药监械（准）字2013第3461587号 | 3-30孔 | SDB35、34 | 纯钛 | 1块/包 | 1 | 9 | 9 | 苏州市康力骨科器械有限公司 | 苏州市康力骨科器械有限公司 | 4354.9 | 各省份中标(挂网)价
2079 | 00010405 | 肱骨远端关节外锁定加压接骨板 | 纯钛 | 各种规格型号 | 锁定肱骨远端关节外（纯钛） | 国食药监械（准）字2013第3461587号 | SDB47，3-26孔 | SDB47 | 纯钛 | 1块/包 | 1 | 5 | 5 | 苏州市康力骨科器械有限公司 | 苏州市康力骨科器械有限公司 | 4920.6 | 各省份中标(挂网)价
2080 | 00010406 | 锁骨前上方锁定加压接骨板 | 纯钛 | 各种规格型号 | 锁定锁骨（纯钛） | 国食药监械（准）字2013第3461587号 | 3-26孔 | SDB57 | 纯钛 | 1块/包 | 1 | 6 | 6 | 苏州市康力骨科器械有限公司 | 苏州市康力骨科器械有限公司 | 3885.6 | 各省份中标(挂网)价
2081 | 00010410 | 股骨近端锁定加压接骨板 | 纯钛 | 各种规格型号 | 锁定KHS股骨近端（纯钛） | 国食药监械（准）字2013第3461587号 | 3-26孔 | SDB69 | 纯钛 | 1块/包 | 1 | 2 | 2 | 苏州市康力骨科器械有限公司 | 苏州市康力骨科器械有限公司 | 5041.5 | 各省份中标(挂网)价
2082 | 00010412 | 皮质骨交锁螺钉 | 钛合金 | 各种规格型号 | 股骨髓内钉-锁钉 | 国食药监械（准）字2014第3461292号（更） | 直径：4.0、4.5、5.0，长度20～80 每间隔1mm为一规格，钛合金 | SGG-Ⅱ S(K) | 钛合金 | 支 | 1 | 25 | 25 | 江苏百易得医疗科技有限公司 | 江苏百易得医疗科技有限公司 | 421.8 | 各省份中标(挂网)价
2083 | 00010418 | 1/3管型接骨板 | 纯钛 | 各种规格型号 | 1/3管型（纯钛） | 国食药监械（准）字2013第3461696号 | 2-20孔 | ZBQ04 | 纯钛 | 1块/包 | 1 | 8 | 8 | 苏州市康力骨科器械有限公司 | 苏州市康力骨科器械有限公司 | 2570 | 各省份中标(挂网)价
2084 | 00007374 | 胸腰椎后路万向侧开口椎弓根螺帽 | 钛合金 | 各种规格型号 | 自断顶丝 | 国食药监械（准）字2013第3462074号 | 5.5 | DB1Z-12 | 钛合金 | 个 | 1 | 1 | 1 | 常州鼎健医疗器械有限公司 | 常州鼎健医疗器械有限公司 | 1160.25 | 各省份中标(挂网)价
2085 | 00007376 | 其它股骨髓内钉 | 各种材质 | 各种规格型号 | 带锁髓内钉 | 国食药监械（准）字2013第3460497号 | 髓腔钉 直径：Ф9，Ф9.5，Ф10，Ф11，Ф12，Ф13，Ф14，Ф15，长度：300～500，每间隔10mm为一规格 | Ⅱ型股骨髓内钉 | 钛合金 | 枚 | 1 | 40 | 40 | 常州奥斯迈医疗器械有限公司 | 常州奥斯迈医疗器械有限公司 | 4581.5 | 各省份中标(挂网)价
2086 | 00007365 | 胸腰椎后路固定棒 | 钛合金 | 长度≤90mm | 连接棒 | 国械注准20153460590 | 直径：Φ3.5、Φ4.0、Φ4.5、Φ5.0、Φ5.5、Φ6.0 长度：40-90，每5mm 一规格 | J2X03 | 钛合金 | 枚 | 1 | 7 | 7 | 浙江科惠医疗器械股份有限公司 | 浙江科惠医疗器械股份有限公司 | 580.8 | 各省份中标(挂网)价
2087 | 00009388 | 胫骨近端内侧动力加压接骨板 | 纯钛 | 各种规格型号 | 金属解剖型接骨板(重建T型) | 国械注准20163460377 | 2~18孔 | YSQ09 | 纯钛 | 块 | 1 | 8 | 8 | 苏州欣荣博尔特医疗器械有限公司 | 苏州欣荣博尔特医疗器械有限公司 | 4630 | 各省份中标(挂网)价
2088 | 00009389 | 胫骨近端内侧动力加压接骨板 | 纯钛 | 各种规格型号 | 金属解剖型接骨板(L型) | 国械注准20163460377 | 2~18孔 | YSQ10 | 纯钛 | 块 | 1 | 16 | 16 | 苏州欣荣博尔特医疗器械有限公司 | 苏州欣荣博尔特医疗器械有限公司 | 3410 | 各省份中标(挂网)价
2089 | 00029421 | 腓骨远端外侧动力加压接骨板 | 纯钛 | 各种规格型号 | 金属解剖型接骨板 腓骨接骨板 | 国食药监械（准）字2013第3461217号 | YSQ66,分左右,孔数:4/5/6/7/8/9,长度:74/85/95/106/116/127mm | YSQ66 | 纯钛 | 块 | 1 | 12 | 12 | 上海三友医疗器械有限公司 | 上海三友医疗器械有限公司 | 3238.20 | 各省份中标(挂网)价
2090 | 00006670 | 动力髋/髁接骨板 | 纯钛 | 各种规格型号 | 金属锁定接骨板固定系统 | 国械注准20163460576 | 2孔、4孔、5孔、6孔、7孔、8孔、10孔、12孔；95°、130°、135°、140° | 锁定鹅头型 | 纯钛 | 块 | 1 | 2 | 2 | 江苏双羊医疗器械有限公司 | 江苏双羊医疗器械有限公司 | 8960.00 | 各省份中标(挂网)价
2091 | 00006679 | 弧形锁定重建型接骨板 | 纯钛 | 各种规格型号 | 骨盆弧型重建锁定板（Ⅰ型） | 国械注准20153462203 | 孔数：4孔-6孔（左/右），长度：48-72（12mm一规格），宽度：10，厚度：3、3.5 | YSDZ37 | 进口纯钛 | 片 | 1 | 6 | 6 | 天津市康尔医疗器械有限公司 | 天津市康尔医疗器械有限公司 | 6885 | 公立医疗机构供货价
2092 | 00006681 | 连接棒 | 碳素纤维 | 各种规格型号 | 连接杆 | 鄂食药监械(准)字2012第2100995号 | KW3型(系列) | KW3P-T50 KW3P-T70 KW3P-T90 KW3P-T110 KW3P-T130 KW3P-T150 | 碳纤维 | 根 | 1 | 6 | 6 | 武汉康斯泰德科技有限公司 | 武汉康斯泰德科技有限公司 | 1860 | 各省份中标(挂网)价
2093 | 00009370 | 胫骨近端外侧锁定加压接骨板 | 不锈钢 | 各种规格型号 | 胫骨近端锁定接骨板 | 国械注准20153461359 | 2~16孔(左右) | YJJL02 | 不锈钢 | 块 | 1 | 22 | 22 | 苏州欣荣博尔特医疗器械有限公司 | 苏州欣荣博尔特医疗器械有限公司 | 5340 | 各省份中标(挂网)价
2094 | 00009371 | 直型重建型接骨板 | 纯钛 | 各种规格型号 | 重建弧型接骨板-1 | 国械注准20143461835 | 3～16孔，每隔一孔为一规格 | JPP(ZJ)-01 | 纯钛 | 块 | 1 | 9 | 9 | 江苏百易得医疗科技有限公司 | 江苏百易得医疗科技有限公司 | 2720 | 各省份中标(挂网)价
2095 | 00009374 | 胫骨近端外侧锁定加压接骨板 | 纯钛 | 各种规格型号 | 胫骨近端锁定接骨板 | 国械注准20153461359 | 2~16孔(左右) | YJJL02 | 纯钛 | 块 | 1 | 44 | 44 | 苏州欣荣博尔特医疗器械有限公司 | 苏州欣荣博尔特医疗器械有限公司 | 11780 | 各省份中标(挂网)价
2096 | 00006299 | 1/3管型接骨板 | 纯钛 | 各种规格型号 | 金属接骨板（1/3管型接骨板） | 国械注准20153460354 | 2-15孔 | ZSQ01 | 纯钛 | 块 | 1 | 7 | 7 | 常州华森医疗器械有限公司 | 常州华森医疗器械有限公司 | 2400 | 各省份中标(挂网)价
2097 | 00006300 | 直型动力加压接骨板 | 不锈钢 | 各种规格型号 | 直型金属接骨板（肱骨加压钢板）-不锈钢 | 国食药监械（准）字2013第3461691号（更） | 孔数：4-18孔 每一孔为规格 | ZSQ02 | 不锈钢 | 块 | 1 | 13 | 13 | 江苏艾迪尔医疗科技股份有限公司 | 江苏艾迪尔医疗科技股份有限公司 | 4706 | 各省份中标(挂网)价
2098 | 00006381 | 直型动力加压接骨板 | 纯钛 | 各种规格型号 | 有限接触钢板（肱骨）（纯钛） | 国械注准20153460116 | 64/74*4孔、80/90*5孔、96/106*6孔、112/122*7孔、128/138*8孔、144/154*9孔、160/170*10孔 | ZSQ06-02 | 纯钛 | 块 | 1 | 7 | 7 | 天津市威曼生物材料有限公司 | 天津市威曼生物材料有限公司 | 4989 | 各省份中标(挂网)价
2099 | 00010663 | 胸腰椎后路单向短尾椎弓根螺钉 | 钛合金 | 各种规格型号 | 钛单向椎弓根螺钉 | 国械注准20153460582 | 直径4.0～7.5mm（每0.5mm为一规格），长度20～55mm（每5mm为一规格） | PN D04 | 钛合金 | 支 | 1 | 56 | 56 | 常州市康辉医疗器械有限公司 | 常州市康辉医疗器械有限公司 | 2479 | 各省份中标(挂网)价
2100 | 00010664 | 线缆 | 不锈钢 | 各种规格型号 | 单独绑扎钢绳 | 国食药监械（准）字2014第3461347号 | 直径：0.6-2.0，每0.1mm为一规格；长度：300-800，每5mm为一规格 | 单独绑扎钢绳（I、II、III型） | 不锈钢 | 根 | 1 | 2 | 2 | 创生医疗器械（中国）有限公司 | 创生医疗器械（中国）有限公司 | 3474 | 公立医疗机构供货价
2101 | 00010665 | 胫骨近端外侧动力加压接骨板 | 纯钛 | 各种规格型号 | 三叶接骨板 | 国械注准20143461835 | 2～12孔(头部6孔)，每隔一孔为一规格 | JPP(ZJ)-06 | 纯钛 | 块 | 1 | 6 | 6 | 江苏百易得医疗科技有限公司 | 江苏百易得医疗科技有限公司 | 3560 | 各省份中标(挂网)价
2102 | 00010666 | 经皮胸腰椎后路固定棒 | 钛合金 | 长度≥150mm | 脊柱内固定系统(商品名:CD HORIZON) | 国械注进20163460086 | 5.5MM棒，长度150MM;5.5MM棒，长度160MM;5.5MM棒，长度170MM;5.5MM棒，长度180MM;5.5MM棒，长度190MM;5.5MM棒，长度200MM;5.5MM棒，长度220MM;5.5MM棒，长度240MM | 7571150；7571160；7571170；7571180；7571190；7571200；7571220；7571240 | 钛合金 | 个 | 1 | 8 | 8 | Medtronic Sofamor Danek USA，lnc. | 美敦力（上海）管理有限公司 | 14730 | 各省份中标(挂网)价
2103 | 00024758 | 跟骨接骨板 | 纯钛 | 各种规格型号 | 跟骨钢板－3(跟骨钛板-3） | 国食药监械（准）字2013第3460494号 | 全部规格 | GC1Z06 | 纯钛 | 块 | 1 | 1 | 1 | 山东威高骨科材料股份有限公司 | 山东威高骨科材料股份有限公司 | 3453 | 各省份中标(挂网)价
2104 | 00008626 | 胫骨远端内侧锁定加压接骨板 | 纯钛 | 各种规格型号 | 锁定金属接骨板 | 国食药监械（准）字2013第3461033号 | 2～15孔，左右，直螺纹 | 3.5胫骨远端内侧接骨板Ⅱ | 纯钛 | 块 | 1 | 24 | 24 | 常州奥斯迈医疗器械有限公司 | 常州奥斯迈医疗器械有限公司 | 2347.7 | 各省份中标(挂网)价
2105 | 00008630 | 股骨近端锁定加压接骨板 | 纯钛 | 各种规格型号 | 股骨近端锁定板-1 | 国食药监械（准）字2014第3461291号（更） | 4～18孔(头部3孔)，左右，每隔一孔为一规格，纯钛 | SDP-34 | 纯钛 | 块 | 1 | 13 | 13 | 江苏百易得医疗科技有限公司 | 江苏百易得医疗科技有限公司 | 8750 | 各省份中标(挂网)价
2106 | 00008621 | 其它胫骨接骨板 | 各种材质 | 各种规格型号 | 锁定金属接骨板 | 国食药监械（准）字2013第3461033号 | 2～20孔，左右，锥形加压螺纹（灭菌） | 胫骨远端外侧接骨板Ⅱ | 纯钛 | 块 | 1 | 10 | 10 | 常州奥斯迈医疗器械有限公司 | 常州奥斯迈医疗器械有限公司 | 10813.5 | 各省份中标(挂网)价
2107 | 00009307 | 腰椎钛网 | 钛合金 | 各种规格型号 | 钛网融合器 | 国食药监械(进)字2013第3463268号 | 圆形钛网, 直径25毫米 x 长60毫米 | 905-256 | 钛合金 | 个 | 1 | 1 | 1 | Medtronic Sofamor Danek USA，lnc. | 美敦力（上海）管理有限公司 | 23655 | 各省份中标(挂网)价
2108 | 00005141 | 直型动力加压接骨板 | 纯钛 | 各种规格型号 | 直型金属接骨板 | 国械注准20153461488 | 6～22孔 | 股骨LC-DCP接骨板 | 纯钛 | 块 | 1 | 10 | 10 | 常州奥斯迈医疗器械有限公司 | 常州奥斯迈医疗器械有限公司 | 3552 | 各省份中标(挂网)价
2109 | 00024682 | 股骨远端锁定加压接骨板 | 纯钛 | 各种规格型号 | 股骨远端外侧加压锁定板-1 | 国食药监械（准）字2013第3460951号 | 5孔、6孔、7孔、8孔、9孔、10孔、11孔、12孔、13孔、14孔、15孔、16孔 | GC12Z04 | 纯钛 | 块 | 1 | 24 | 10 | 山东威高骨科材料股份有限公司 | 山东威高骨科材料股份有限公司 | 9965 | 各省份中标(挂网)价
2110 | 00005097 | 直型重建型接骨板 | 纯钛 | 各种规格型号 | 金属直型接骨板 | 国械注准20153460468 | 3-20孔 | 3.5直形复位接骨板 | 纯钛 | 块 | 1 | 10 | 10 | 创生医疗器械（中国）有限公司 | 创生医疗器械（中国）有限公司 | 2781 | 各省份中标(挂网)价
2111 | 00005147 | 其它 | 各种材质 | 各种规格型号 | 一次性使用负压引流护创材料 | 渝食药监械（准）字2013第2640095号 | 10*10*1cm | FWS-WJ-003C | 聚氯乙烯+聚乙烯醇 | 片 | 1 | 1 | 1 | 重庆富沃思医疗器械有限公司 | 重庆富沃思医疗器械有限公司 | 2890 | 各省份中标(挂网)价
2112 | 00009380 | 胸腰椎后路万向长尾椎弓根螺钉 | 钛合金 | 各种规格型号 | 脊柱内固定系统(商品名:CD HORIZON) | 国械注进20163460086 | 万向螺钉, 4.5X20, TI;万向螺钉, 4.5X25, TI;万向螺钉, 4.5X30, TI;万向螺钉, 4.5X35, TI;万向螺钉, 4.5X40, TI;万向螺钉, 4.5X45, TI;万向螺钉, 4.5X50, TI;万向螺钉, 5.5X20, TI;万向螺钉, 5.5X25, TI;万向螺钉, 5.5X30, TI;万向螺钉, 5.5X35, TI;万向螺钉, 5.5X40, TI;万向螺钉, 5.5X45, TI;万向螺钉, 5.5X50, TI;万向螺钉, 5.5X55, TI;万向螺钉, 5.5X60, TI;万向螺钉, 6.5X20, TI;万向螺钉, 6.5X25, TI;万向螺钉, 6.5X30, TI;万向螺钉, 6.5X35, TI;万向螺钉, 6.5X40, TI;万向螺钉, 6.5X45, TI;万向螺钉, 6.5X50, TI;万向螺钉, 6.5X55, TI;万向螺钉, 6.5X60, TI;万向螺钉, 6.5X65, TI;万向螺钉, 7.5X25, TI;万向螺钉, 7.5X30, TI;万向螺钉, 7.5X35, TI;万向螺钉, 7.5X40, TI;万向螺钉, 7.5X45, TI;万向螺钉, 7.5X50, TI;万向螺钉, 7.5X55, TI;万向螺钉, 7.5X60, TI;万向螺钉, 7.5X65, TI;万向螺钉, 7.5X70, TI;万向螺钉, 8.5X25, TI;万向螺钉, 8.5X30, TI;万向螺钉, 8.5X35, TI;万向螺钉, 8.5X40, TI;万向螺钉, 8.5X45, TI;万向螺钉, 8.5X50, TI;万向螺钉, 8.5X55, TI;万向螺钉, 8.5X60, TI;万向螺钉, 8.5X65, TI | 75494520；75494525；75494530；75494535；75494540；75494545；75494550；75495520；75495525；75495530；75495535；75495540；75495545；75495550；75495555；75495560；75496520；75496525；75496530；75496535；75496540；75496545；75496550；75496555；75496560；75496565；75497525；75497530；75497535；75497540；75497545；75497550；75497555；75497560；75497565；75497570；75498525；75498530；75498535；75498540；75498545；75498550；75498555；75498560；75498565 | 钛合金 | 个 | 1 | 45 | 30 | Medtronic Sofamor Danek USA，lnc. | 美敦力（上海）管理有限公司 | 6518 | 公立医疗机构供货价
2113 | 00009381 | 胸腰椎后路固定棒 | 钛合金 | 长度≥150mm | 脊柱内固定系统(商品名:CD HORIZON) | 国械注进20163460086 | 棒 | 869-011 | 钛合金 | 个 | 1 | 1 | 1 | Medtronic Sofamor Danek USA，lnc. | 美敦力（上海）管理有限公司 | 6755 | 公立医疗机构供货价
2114 | 00009384 | 皮质骨螺钉 | 钛合金 | 各种规格型号 | 金属接骨螺钉（皮质骨螺钉） | 国食药监械（准）字2014第3460943号 | HA1.5/HA2.0×6-30 全螺纹 | HAQ04 | 钛合金 | 支 | 1 | 14 | 14 | 常州华森医疗器械有限公司 | 常州华森医疗器械有限公司 | 140 | 各省份中标(挂网)价
2115 | 00010099 | 肱骨近端锁定加压接骨板 | 纯钛 | 各种规格型号 | 锁定肱骨近端（纯钛） | 国食药监械（准）字2013第3461587号 | 3-26孔 | SDB19、22 | 纯钛 | 1块/包 | 1 | 21 | 21 | 苏州市康力骨科器械有限公司 | 苏州市康力骨科器械有限公司 | 4920.6 | 各省份中标(挂网)价
2116 | 00010668 | 胫骨远端内侧动力加压接骨板 | 纯钛 | 各种规格型号 | 胫骨远端接骨板 | 国械注准20153461530 | 2~17孔(左右) | YJYQ01 | 纯钛 | 块 | 1 | 9 | 9 | 苏州欣荣博尔特医疗器械有限公司 | 苏州欣荣博尔特医疗器械有限公司 | 4580 | 各省份中标(挂网)价
2117 | 00010669 | 外固定针 | 钛合金 | 各种规格型号 | 金属骨针 | 国食药监械（准）字2013第3460659号 | 钛合金，头部螺纹直径：1.0/1.2/1.4/1.6/1.8/2.0/2.3/2.5/3.0/3.3/3.5/4.0/4.5/5.0/5.5/6.0/6.5；总长L=30-350，每5mm为一规格， | 金属骨针（钛合金） | 钛合金 | 根 | 1 | 24 | 24 | 创生医疗器械（中国）有限公司 | 创生医疗器械（中国）有限公司 | 1250 | 各省份中标(挂网)价
2118 | 00010674 | 髋臼内衬 | 超高分子量聚乙烯 | 各种规格型号 | 多孔髋臼内衬 | 国食药监械（准）字2014第3461010号 | ф40-ф64 | KJDb | 超高分子量聚乙烯 | 件 | 1 | 13 | 13 | 北京优材京航生物科技有限公司 | 北京优材京航生物科技有限公司 | 2125 | 各省份中标(挂网)价
2119 | 00010675 | 胫骨近端外侧动力加压接骨板 | 纯钛 | 各种规格型号 | L型接骨板-3 | 国械注准20143461835 | 2～14孔(头部3孔)，每隔一孔为一规格 | JPP(ZJ)-13 | 纯钛 | 块 | 1 | 10 | 10 | 江苏百易得医疗科技有限公司 | 江苏百易得医疗科技有限公司 | 3800 | 各省份中标(挂网)价
2120 | 00009476 | 胸腰椎后路固定棒 | 钛合金 | 长度≤90mm | 固定杆 | 国食药监械（许）字2013第3460071号 | Φ5.5MM×30mm，Φ5.5MM×40MM，Φ5.5MM×50MM，Φ5.5MM×60MM，Φ5.5MM×70MM，Φ5.5MM×80MM，Φ5.5MM×90MM；Φ6.35MM×30mm，Φ6.35MM×40MM，Φ6.35MM×50MM，Φ6.35MM×60MM，Φ6.35MM×70MM，Φ6.35MM×80MM，Φ6.35MM×90MM；Φ7.0MM×30mm，Φ7.0MM×40MM，Φ7.0MM×50MM，Φ7.0MM×60MM，Φ7.0MM×70MM，Φ7.0MM×80MM，Φ7.0MM×90MM | 3401-5030，3401-5040，3401-5050，3401-5060，3401-5070，3401-5080，3401-5090，3401-6030，3401-6040，3401-6050，3401-6060，3401-6070，3401-6080，3401-6090，3401-7030，3401-7040，3401-7050，3401-7060，3401-7070，3401-7080，3401-7090 | 钛合金 | 个 | 1 | 21 | 21 | 联合骨科器材股份有限公司 | 联贸医疗用品技术（上海）有限公司 | 660 | 各省份中标(挂网)价
2121 | 00009478 | 腰椎后路分体螺帽 | 钛合金 | 各种规格型号 | 脊柱钉棒固定系统 | 国食药监械（准）字2013第3461011号 | 螺母，6-11mm | USS-CAII | 钛合金 | 枚 | 1 | 4 | 4 | 大博医疗科技股份有限公司 | 大博医疗科技股份有限公司 | 400 | 各省份中标(挂网)价
2122 | 00009479 | 胸腰椎后路固定棒 | 钛合金 | 长度90mm-150mm | 固定杆 | 国食药监械（许）字2013第3460071号 | Φ5.5MM×100MM，Φ5.5MM×110MM，Φ5.5MM×120MM，Φ5.5MM×130MM，Φ5.5MM×140MM，Φ5.5MM×150MM，Φ6.35MM×100MM，Φ6.35MM×110MM，Φ6.35MM×120MM，Φ6.35MM×130MM，Φ6.35MM×140MM，Φ6.35MM×150MM，Φ7.0MM×100MM，Φ7.0MM×110MM，Φ7.0MM×120MM，Φ7.0MM×130MM，Φ7.0MM×140MM，Φ7.0MM×150MM， | 3401-5100，3401-5110，3401-5120，3401-5130，3401-5140，3401-5150，3401-6100，3401-6110，3401-6120，3401-6130，3401-6140，3401-6150，3401-7100，3401-7110，3401-7120，3401-7130，3401-7140，3401-7150， | 钛合金 | 个 | 1 | 18 | 18 | 联合骨科器材股份有限公司 | 联贸医疗用品技术（上海）有限公司 | 3000 | 各省份中标(挂网)价
2123 | 00009482 | 颈胸连接器 | 钛合金 | 各种规格型号 | 脊柱钉棒固定系统 | 国食药监械（准）字2013第3461011号 | 椎板钩IV，11-14mm | USS-CAII | 钛合金 | 个 | 1 | 2 | 2 | 大博医疗科技股份有限公司 | 大博医疗科技股份有限公司 | 3120 | 各省份中标(挂网)价
2124 | 00005159 | 直型锁定加压接骨板 | 纯钛 | 各种规格型号 | 锁定有限接触钢板Ⅲ型（股骨）（纯钛） | 国械注准20153461363 | （91-307）*（4-16）孔 | ZSB05-03 | 纯钛 | 块 | 1 | 9 | 9 | 天津市威曼生物材料有限公司 | 天津市威曼生物材料有限公司 | 6220 | 各省份中标(挂网)价
2125 | 00005302 | 股骨远端动力加压接骨板 | 不锈钢 | 各种规格型号 | 解剖型接骨板（股骨远端髁钢板（左、右））-不锈钢 | 国食药监械（准）字2012第3461435号（更） | 孔数：3-20孔 每一孔为规格（不包括头部孔数） | JSQ11 | 不锈钢 | 块 | 1 | 26 | 26 | 江苏艾迪尔医疗科技股份有限公司 | 江苏艾迪尔医疗科技股份有限公司 | 4155 | 各省份中标(挂网)价
2126 | 00005455 | 胫骨近端外侧动力加压接骨板 | 纯钛 | 各种规格型号 | 金属接骨板（商品名：保护性、支持接骨板） | 国食药监械（准）字2013第3460555号 | 4孔、5孔、6孔、7孔、8孔、9孔、10孔、11孔、12孔、13孔、14孔、15孔，左右 | 胫骨近端外侧接骨板Ⅱ | 纯钛 | 块 | 1 | 12 | 12 | 常州奥斯迈医疗器械有限公司 | 常州奥斯迈医疗器械有限公司 | 3850 | 各省份中标(挂网)价
2127 | 00005458 | 弧形重建型接骨板 | 纯钛 | 各种规格型号 | 金属接骨板（商品名：保护性、支持接骨板） | 国食药监械（准）字2013第3460555号 | 6孔、7孔、8孔、9孔、10孔、11孔、12孔、13孔、14孔、15孔、16孔、17孔、18孔、19孔、20孔、21孔、22孔、23孔、24孔 | 弧形复位接骨板 | 纯钛 | 块 | 1 | 9 | 9 | 常州奥斯迈医疗器械有限公司 | 常州奥斯迈医疗器械有限公司 | 3635 | 各省份中标(挂网)价
2128 | 00005489 | 股骨远端动力加压接骨板 | 纯钛 | 各种规格型号 | 金属接骨板（商品名：保护性、支持接骨板） | 国食药监械（准）字2013第3460555号 | 3孔、4孔、5孔、6孔、7孔、8孔、9孔、10孔、11孔、12孔、13孔、14孔、15孔、16孔、17孔、18孔、19孔、20孔，左右 | 股骨远端外侧接骨板Ⅱ | 纯钛 | 块 | 1 | 22 | 22 | 常州奥斯迈医疗器械有限公司 | 常州奥斯迈医疗器械有限公司 | 4300 | 各省份中标(挂网)价
2129 | 00010221 | 肱骨远端锁定加压接骨板 | 纯钛 | 各种规格型号 | 锁定肱骨远端外侧（纯钛） | 国食药监械（准）字2013第3461587号 | 3-26孔 | SDB47 | 纯钛 | 1块/包 | 1 | 5 | 5 | 苏州市康力骨科器械有限公司 | 苏州市康力骨科器械有限公司 | 4920.6 | 各省份中标(挂网)价
2130 | 00010233 | 胸腰椎后路万向长尾椎弓根螺钉 | 钛合金 | 各种规格型号 | Ⅲ型 万向折断椎弓根钉 | 国食药监械（准）字2013第3461355号 | φ3.0、3.5、4.0、4.5、5.0、5.5、6.0、6.5、7.0、7.5*8-65mm,每1mm为一规格。 | Ⅲ型：万向折断椎弓根钉 | 钛合金 | 1支/包 | 1 | 35 | 35 | 苏州市康力骨科器械有限公司 | 苏州市康力骨科器械有限公司 | 1978.0 | 各省份中标(挂网)价
2131 | 00010234 | 跟骨锁定接骨板 | 纯钛 | 各种规格型号 | 锁定跟骨（纯钛） | 国食药监械（准）字2013第3461587号 | 3-26孔 | SDB101、102、103、105 | 纯钛 | 1块/包 | 1 | 5 | 5 | 苏州市康力骨科器械有限公司 | 苏州市康力骨科器械有限公司 | 4224.0 | 各省份中标(挂网)价
2132 | 00010236 | 胫骨远端外侧动力加压接骨板 | 纯钛 | 各种规格型号 | 胫骨远端外侧重建（纯钛） | 国食药监械（准）字2013第3461819号 | 3-26孔 | JPQ37 | 纯钛 | 1块/包 | 1 | 8 | 8 | 苏州市康力骨科器械有限公司 | 苏州市康力骨科器械有限公司 | 3830 | 各省份中标(挂网)价
2133 | 00010442 | 固定夹 | 铝合金 | 各种规格型号 | 棒棒夹钳8 | 津食药监械（准）字2014第2100005号 | 下肢 | 胫骨棒结构固定型B型 | 铝合金 | 个 | 1 | 1 | 1 | 天津市新中医疗器械有限公司 | 天津市新中医疗器械有限公司 | 1440 | 各省份中标(挂网)价
2134 | 00008354 | 其它桡骨接骨板 | 各种材质 | 各种规格型号 | 宽头斜T形掌侧接骨板 | 国食药监械（准）字2013第3460575号 | 3-10孔 | YSQ(Z)124/125 | 纯钛 | 块 | 1 | 14 | 14 | 浙江广慈医疗器械有限公司 | 浙江广慈医疗器械有限公司 | 2200 | 各省份中标(挂网)价
2135 | 00008381 | 股骨干顺行交锁髓内钉 | 钛合金 | 各种规格型号 | 伽玛（γ）型带锁髓内钉 | 国食药监械（准）字2013第3461603号 | 空心，D=9/10/11/12/13，L=140/150/160/170/180/190/200/220/240/260，α：116°，121°，126°，130°，135° | 标准γ-III型髓腔钉（空心） | 钛合金 | 根 | 1 | 15 | 15 | 创生医疗器械（中国）有限公司 | 创生医疗器械（中国）有限公司 | 9058.1 | 各省份中标(挂网)价
2136 | 00008383 | 锁定螺钉 | 钛合金 | 直径≤4mm | 锁定螺钉HS3.5 | 国械注准20153462203 | HS 3.5×10～HS 3.5×80（2mm递增） | HSZ01 | 进口钛合金 | 枚 | 1 | 1 | 1 | 天津市康尔医疗器械有限公司 | 天津市康尔医疗器械有限公司 | 1050 | 公立医疗机构供货价
2137 | 00008388 | 胸腰椎后路万向横连 | 钛合金 | 各种规格型号 | 活动横连装置 | 国械注准20153460590 | 32-40、42-48、50-65 | J2X07 | 钛合金 | 枚 | 1 | 6 | 6 | 浙江科惠医疗器械股份有限公司 | 浙江科惠医疗器械股份有限公司 | 440 | 各省份中标(挂网)价
2138 | 00008392 | 直型锁定加压接骨板 | 纯钛 | 各种规格型号 | 上肢有限接触锁定板 | 国食药监械（准）字2014第3461291号（更） | 3～16孔，每隔一孔为一规格，纯钛 | SDP(YZ)-28 | 纯钛 | 块 | 1 | 11 | 11 | 江苏百易得医疗科技有限公司 | 江苏百易得医疗科技有限公司 | 8450 | 各省份中标(挂网)价
2139 | 00009489 | 胸腰椎后路单向长尾椎弓根螺钉 | 钛合金 | 各种规格型号 | 脊柱钉棒固定系统 | 国食药监械（准）字2013第3461011号 | 提拉钉，直径3.0、3.5、4.0、4.5、5.0、5.5、6.0、6.5、7.0、7.5、8.0、8.5、9.0mm，长度20-90mm. | USS-CAIII | 钛合金 | 枚 | 1 | 68 | 68 | 大博医疗科技股份有限公司 | 大博医疗科技股份有限公司 | 6120 | 各省份中标(挂网)价
2140 | 00009491 | 腰椎后路自断螺帽 | 钛合金 | 各种规格型号 | 自断螺丝组 | 国食药监械（许）字2013第3460071号 | 标准型 | 3301-1001 | 钛合金 | 个 | 1 | 1 | 1 | 联合骨科器材股份有限公司 | 联贸医疗用品技术（上海）有限公司 | 840 | 各省份中标(挂网)价
2141 | 00009492 | 掌指骨接骨板 | 纯钛 | 各种规格型号 | 微L弧型板 | 国食药监械（准）字2013第3461993号 | 2-16孔（每隔一孔一规格） | MLP-AI型（左、右） | 钛 | 块 | 1 | 12 | 12 | 大博医疗科技股份有限公司 | 大博医疗科技股份有限公司 | 3040 | 各省份中标(挂网)价
2142 | 00005493 | 腓骨远端外侧动力加压接骨板 | 纯钛 | 各种规格型号 | 金属接骨板（商品名：保护性、支持接骨板） | 国食药监械（准）字2013第3460555号 | 2孔、3孔、4孔、5孔、6孔、7孔、8孔、9孔、10孔、11孔、12孔、13孔、14孔、15孔、16孔、17孔、18孔、19孔、20孔，左右 | 腓骨远端外侧接骨板Ⅰ | 纯钛 | 块 | 1 | 6 | 6 | 常州奥斯迈医疗器械有限公司 | 常州奥斯迈医疗器械有限公司 | 2369 | 各省份中标(挂网)价
2143 | 00005498 | 全螺纹松质骨螺钉 | 钛合金 | 直径＞4mm | 金属接骨螺钉（商品名：松质骨螺钉） | 国食药监械（准）字2013第3462001号 | φ4.5×26mm | HBQ03 | 进口钛合金 | 枚 | 1 | 1 | 1 | 天津市康尔医疗器械有限公司 | 天津市康尔医疗器械有限公司 | 240 | 公立医疗机构供货价
2144 | 00005491 | 其它股骨接骨板 | 各种材质 | 各种规格型号 | 金属接骨板（商品名：解剖接骨板） | 国食药监械（准）字2014第3461727号 | 3-20孔，左右 | 股骨远端内侧接骨板 | 纯钛 | 块 | 1 | 14 | 14 | 创生医疗器械（中国）有限公司 | 创生医疗器械（中国）有限公司 | 5077 | 各省份中标(挂网)价
2145 | 00005542 | 桡骨远端掌侧锁定加压接骨板 | 纯钛 | 各种规格型号 | 锁定金属接骨板 | 国食药监械（准）字2013第3461035号 | 锥螺纹，灭菌，3-8孔 | 小T型接骨板（头部三孔）II（锥螺纹）（灭菌） | 纯钛 | 块 | 1 | 6 | 6 | 创生医疗器械（中国）有限公司 | 创生医疗器械（中国）有限公司 | 10210 | 各省份中标(挂网)价
2146 | 00005543 | 掌指骨接骨板 | 纯钛 | 各种规格型号 | 金属接骨板（商品名：保护性、支持接骨板） | 国食药监械（准）字2013第3460555号 | 3孔、4孔、5孔、6孔、7孔、8孔、9孔、10孔，左右 | 2.5髁接骨板 | 纯钛 | 块 | 1 | 12 | 12 | 常州奥斯迈医疗器械有限公司 | 常州奥斯迈医疗器械有限公司 | 1980 | 各省份中标(挂网)价
2147 | 00005544 | 桡骨远端掌侧锁定加压接骨板 | 纯钛 | 各种规格型号 | 锁定金属接骨板 | 国食药监械（准）字2013第3461035号 | 锥形加压螺纹，3-8孔 | 小T型接骨板（头部三孔）II（锥形加压螺纹）、 小T型接骨板（头部四孔）II（锥形加压螺纹） | 纯钛 | 块 | 1 | 12 | 12 | 创生医疗器械（中国）有限公司 | 创生医疗器械（中国）有限公司 | 5500 | 各省份中标(挂网)价
2148 | 00009632 | 其它肱骨接骨板 | 各种材质 | 各种规格型号 | 肱骨远端Y型（解剖）钢板（纯钛） | 国食药监械（准）字2014第3461577号 | 左右4~20孔（不包括头部孔），每隔1孔为一规格 | JHYQ01 | 纯钛 | 块 | 1 | 10 | 10 | 苏州苏南捷迈得医疗器械有限公司 | 苏州苏南捷迈得医疗器械有限公司 | 5800 | 各省份中标(挂网)价
2149 | 00009635 | 全螺纹松质骨螺钉 | 钛合金 | 直径＞4mm | Φ6.5全螺纹普通 | 国食药监械（准）字2013第3460875号 | 直径：6.5mm，长度：15-120mm | HBQ03（P） | 钛合金 | 支 | 5 | 15 | 15 | 浙江广慈医疗器械有限公司 | 浙江广慈医疗器械有限公司 | 400 | 各省份中标(挂网)价
2150 | 00009631 | 其它肱骨接骨板 | 各种材质 | 各种规格型号 | 肱骨近端三叶型（解剖）钢板 (不锈钢) | 国食药监械（准）字2014第3461577号 | 4~20孔（不包括头部孔) | JHJQ03 | 不锈钢 | 块 | 1 | 5 | 5 | 苏州苏南捷迈得医疗器械有限公司 | 苏州苏南捷迈得医疗器械有限公司 | 3822 | 各省份中标(挂网)价
2151 | 00008395 | 其它通用型接骨板 | 各种材质 | 各种规格型号 | 桥接-固定块14（胫骨近端内侧异型块） | 国食药监械（准）字2013第3461814号 | Ф2.0-Ф6.5 | QZX04-14-01 | 钛合金 | 件 | 1 | 2 | 2 | 天津市威曼生物材料有限公司 | 天津市威曼生物材料有限公司 | 6370 | 各省份中标(挂网)价
2152 | 00008396 | 肱骨远端关节外锁定加压接骨板 | 纯钛 | 各种规格型号 | 肱骨远端外侧锁定板-1 | 国食药监械（准）字2014第3461291号（更） | 3～14孔(头部5孔)，左右，每隔一孔为一规格，纯钛 | SDP-29 | 纯钛 | 块 | 1 | 8 | 8 | 江苏百易得医疗科技有限公司 | 江苏百易得医疗科技有限公司 | 8070 | 各省份中标(挂网)价
2153 | 00008400 | 股骨干顺行交锁髓内钉 | 钛合金 | 各种规格型号 | 伽玛（γ）型带锁髓内钉 | 国食药监械（准）字2013第3461603号 | 空心，左右，灭菌，D=9/10/11/12/13，L=300/320/340/360/380/400/420/440/460，α：116°，121°，126°，130°，135° | 加长γ-III型髓腔钉（空心）（灭菌） | 钛合金 | 根 | 1 | 60 | 60 | 创生医疗器械（中国）有限公司 | 创生医疗器械（中国）有限公司 | 5994.3 | 各省份中标(挂网)价
2154 | 00008404 | 锁定螺钉 | 钛合金 | 直径≤4mm | 锁定螺钉HS3.5 | 国械注准20153462203 | HS 3.5×10～HS 3.5×80（2mm递增） | HSZ02 | 进口钛合金 | 枚 | 1 | 1 | 1 | 天津市康尔医疗器械有限公司 | 天津市康尔医疗器械有限公司 | 1050 | 公立医疗机构供货价
2155 | 00008413 | 胸腰椎后路全角度椎弓根螺钉 | 钛合金 | 各种规格型号 | 椎弓根钉 双螺纹复位螺钉 | 国械注准20153460590 | 直径：Φ3.5、Φ4.0、Φ4.5、Φ5.0、Φ5.5、Φ6.0、Φ6.5、Φ7.0 、Φ7.5、Φ8.0、Φ8.5 长度：25-90 每5mm 一规格 | J2X08 | 钛合金 | 枚 | 1 | 4 | 4 | 浙江科惠医疗器械股份有限公司 | 浙江科惠医疗器械股份有限公司 | 1540 | 各省份中标(挂网)价
2156 | 00008417 | 肱骨远端锁定加压接骨板 | 纯钛 | 各种规格型号 | 锁定金属接骨板 | 国食药监械（准）字2013第3461033号 | 2～15孔，左右，直螺纹 | 肱骨远端人字型接骨板II | 纯钛 | 块 | 1 | 6 | 6 | 常州奥斯迈医疗器械有限公司 | 常州奥斯迈医疗器械有限公司 | 3674 | 各省份中标(挂网)价
2157 | 00008508 | 股骨近端髓内钉 | 钛合金 | 各种规格型号 | 股骨带锁髓内钉 | 国食药监械（准）字2013第3460560号 | 空心，钛合金，直径：9.5/10/11/12，长度：340/360/380/400/420 | 股骨带锁髓内钉-髓腔钉（空心）（FYJN） | 钛合金 | 根 | 1 | 20 | 20 | 创生医疗器械（中国）有限公司 | 创生医疗器械（中国）有限公司 | 4526.1 | 各省份中标(挂网)价
2158 | 00009724 | 掌指骨接骨板 | 纯钛 | 各种规格型号 | 小L型接骨板（II）(7-10孔) | 国械注准20143462268 | 孔数：7-10孔，长度：18-74mm（每8递增），宽度：7mm，厚度：1.0、1.2mm | YSQ（Z）60 | 纯钛 | 块 | 1 | 8 | 8 | 武汉德骼拜尔外科植入物有限公司 | 武汉德骼拜尔外科植入物有限公司 | 2975 | 各省份中标(挂网)价
2159 | 00009728 | 其它胫骨接骨板 | 各种材质 | 各种规格型号 | 胫骨P／LC-DCP（I） | 国械注准20143462273 | 孔数：4-18孔，长度：64-318mm（每16递增），宽度：14mm，厚度：4、4.5mm | ZSQ（Z）04 | 纯钛 | 块 | 1 | 9 | 9 | 武汉德骼拜尔外科植入物有限公司 | 武汉德骼拜尔外科植入物有限公司 | 4675 | 各省份中标(挂网)价
2160 | 00009733 | 颈椎后路固定板 | 纯钛 | 各种规格型号 | 寰枢钢板 | 国食药监械（准）字2013第3461416号 | 2、4、6、8、10孔 | JBQ03 | 纯钛 | 1块/包 | 1 | 1 | 1 | 苏州市康力骨科器械有限公司 | 苏州市康力骨科器械有限公司 | 7192 | 各省份中标(挂网)价
2161 | 00005555 | 掌指骨接骨板 | 纯钛 | 各种规格型号 | 金属接骨板（商品名：保护性、支持接骨板） | 国食药监械（准）字2013第3460555号 | 3孔、4孔、5孔、6孔、7孔、8孔、9孔、10孔 | 2.0T型接骨板 | 纯钛 | 块 | 1 | 7 | 7 | 常州奥斯迈医疗器械有限公司 | 常州奥斯迈医疗器械有限公司 | 1980 | 各省份中标(挂网)价
2162 | 00005556 | 掌指骨接骨板 | 纯钛 | 各种规格型号 | 加压和保护性接骨板（掌骨钢板）-纯钛 | 国食药监械（准）字2012第3461467号（更） | 孔数：2-20孔 每一孔为规格 | ZSQ09 | 纯钛 | 块 | 1 | 7 | 7 | 江苏艾迪尔医疗科技股份有限公司 | 江苏艾迪尔医疗科技股份有限公司 | 2140 | 各省份中标(挂网)价
2163 | 00005557 | 颈椎前路螺钉锁定板 | 钛合金 | ≥8孔 | 钢板 | 国食药监械（准）字2013第3461774号 | 50,52.5,55,57.5,60,62.5 | DB4Z | 钛合金 | 个 | 1 | 11 | 11 | 常州鼎健医疗器械有限公司 | 常州鼎健医疗器械有限公司 | 16877.6 | 各省份中标(挂网)价
2164 | 00005564 | 掌指骨接骨板 | 纯钛 | 各种规格型号 | 金属接骨板（商品名：保护性、支持接骨板） | 国食药监械（准）字2013第3460555号 | 3孔、4孔、5孔、6孔、7孔、8孔、9孔、10孔、11孔、12孔、13孔、14孔、15孔 | 1.5T型接骨板（头部三孔） | 纯钛 | 块 | 1 | 6 | 6 | 常州奥斯迈医疗器械有限公司 | 常州奥斯迈医疗器械有限公司 | 1980 | 各省份中标(挂网)价
2165 | 00009662 | 肱骨远端锁定加压接骨板 | 纯钛 | 各种规格型号 | 肱骨远端内侧LCP | 国械注准20143462274 | 孔数：4-12孔，长度：86-214mm（每16递增），宽度：11mm，厚度：2、2.5mm | YP（Z）04 | 纯钛 | 块 | 1 | 4 | 4 | 武汉德骼拜尔外科植入物有限公司 | 武汉德骼拜尔外科植入物有限公司 | 6375 | 各省份中标(挂网)价
2166 | 00009663 | 半螺纹松质骨螺钉 | 钛合金 | 直径≤4mm | Φ4.0半螺纹普通 | 国食药监械（准）字2013第3460875号 | 直径：3.0/3.5/4.0/4.5mm，长度：6-90mm | HBQ03（P） | 钛合金 | 支 | 5 | 23 | 23 | 浙江广慈医疗器械有限公司 | 浙江广慈医疗器械有限公司 | 300 | 各省份中标(挂网)价
2167 | 00006383 | 颈椎前路滑动板 | 钛合金 | ≥8孔 | ABC动态板（10/12孔） | 国食药监械（进）字2014第3463636号 | 10个孔, 67mm ¦ 10个孔, 70mm ¦ 10个孔, 73mm ¦ 10个孔, 76mm ¦ 10个孔, 79mm ¦ 10个孔, 82mm ¦ 10个孔, 85mm ¦ 12个孔, 82mm ¦ 12个孔, 85mm ¦ 12个孔, 88mm ¦ 12个孔, 91mm ¦ 12个孔, 94mm ¦ 12个孔, 97mm ¦ 12个孔, 100mm ¦ 12个孔, 103mm | FJ740T FJ789T FJ788T FJ787T FJ786T FJ785T FJ784T FJ783T FJ782T FJ781T FJ780T FJ779T FJ778T FJ777T FJ776T | 钛合金 | 个 | 1 | 15 | 15 | Aesculap AG | 贝朗医疗（上海）国际贸易有限公司 | 8730 | 各省份中标(挂网)价
2168 | 00006384 | 连接棒 | 碳素纤维 | 各种规格型号 | 连接杆 | 鄂食药监械(准)字2012第2100995号 | KW8型(系列) | KW8P-T150; KW8P-T200; KW8P-T250; KW8P-T300; KW8P-T350; KW8P-T400 | 碳纤维 | 根 | 1 | 6 | 6 | 武汉康斯泰德科技有限公司 | 武汉康斯泰德科技有限公司 | 333 | 各省份中标(挂网)价
2169 | 00006388 | 其它外固定 | 各种材质 | 各种规格型号 | 可调节连接杆 | 鄂食药监械(准)字2012第2100995号 | KW8型(系列) | KW8M-D010 KW8M-D060 KW8M-D100 | 金属 | 根 | 1 | 3 | 3 | 武汉康斯泰德科技有限公司 | 武汉康斯泰德科技有限公司 | 2390 | 各省份中标(挂网)价
2170 | 00006391 | 其它尺骨接骨板 | 各种材质 | 各种规格型号 | 直型金属接骨板（尺桡骨加压钢板Ⅱ）-不锈钢 | 国食药监械（准）字2013第3461691号（更） | 孔数：4-12孔 每一孔为规格 | ZSQ04 | 不锈钢 | 块 | 1 | 9 | 9 | 江苏艾迪尔医疗科技股份有限公司 | 江苏艾迪尔医疗科技股份有限公司 | 2550 | 各省份中标(挂网)价
2171 | 00009739 | 其它尺骨接骨板 | 各种材质 | 各种规格型号 | 尺桡骨P／LC-DCP（I） | 国械注准20143462273 | 孔数：4-14孔，长度：48-222mm（每12递增），宽度：10mm，厚度：3mm | ZSQ（Z）04 | 纯钛 | 块 | 1 | 7 | 7 | 武汉德骼拜尔外科植入物有限公司 | 武汉德骼拜尔外科植入物有限公司 | 4420 | 各省份中标(挂网)价
2172 | 00009740 | 掌指骨接骨板 | 纯钛 | 各种规格型号 | 小斜L型接骨板（I） | 国械注准20143462268 | 孔数：3-8孔，长度：17-52mm（每7递增），宽度：5mm，厚度：0.8、1.0mm | YSQ（Z）60 | 纯钛 | 块 | 1 | 24 | 24 | 武汉德骼拜尔外科植入物有限公司 | 武汉德骼拜尔外科植入物有限公司 | 2975 | 各省份中标(挂网)价
2173 | 00006684 | 骨水泥型抛光柄 | 钴铬钼合金 | 各种规格型号 | KBAb型股骨柄 | 国食药监械（准）字2014第3461401号 | 1#、2#、3#、4#、5# | KBAb | CoCrMo合金铸件 | 件 | 1 | 5 | 5 | 北京优材京航生物科技有限公司 | 北京优材京航生物科技有限公司 | 7020 | 公立医疗机构供货价
2174 | 00006686 | 胫骨远端外侧锁定加压接骨板 | 纯钛 | 各种规格型号 | 金属锁定接骨板固定系统 | 国械注准20163460576 | 3孔、5孔、7孔、9孔、11孔、13孔、15孔，有左右式 | 锁定胫骨远端内侧型、锁定胫骨远端外侧型 | 纯钛 | 块 | 1 | 18 | 18 | 江苏双羊医疗器械有限公司 | 江苏双羊医疗器械有限公司 | 9780.00 | 公立医疗机构供货价
2175 | 00006687 | 颈椎前路滑动板 | 钛合金 | ≤6孔 | Quintex 2-节段动力型板 | 国食药监械（进）字2014第3462444号 | 34MM 2-节段¦ 37MM 2-节段¦ 40MM 2-节段¦ 43MM 2-节段¦ 46MM 2-节段¦ 49MM 2-节段¦ 52MM 2-节段¦ 55MM 2-节段¦ 58MM 2-节段 | SC621T¦ SC622T¦ SC623T¦ SC624T¦ SC625T¦ SC626T¦ SC627T¦ SC628T¦ SC629T | 钛合金 | 个 | 1 | 9 | 9 | Aesculap AG | 贝朗医疗（上海）国际贸易有限公司 | 11500 | 各省份中标(挂网)价
2176 | 00009666 | 尺骨鹰嘴动力加压接骨板 | 不锈钢 | 各种规格型号 | 尺骨鹰嘴钩型板（不锈钢） | 国食药监械（准）字2014第3461577号 | 左右4~20孔（不包括头部孔），每隔1孔为一规格 | JCJQ | 不锈钢 | 块 | 1 | 10 | 10 | 苏州苏南捷迈得医疗器械有限公司 | 苏州苏南捷迈得医疗器械有限公司 | 3966 | 各省份中标(挂网)价
2177 | 00010443 | 其它股骨髓内钉 | 各种材质 | 各种规格型号 | 伽玛髓内钉-拉力钉 | 国食药监械（准）字2014第3461292号（更） | 直径：6.5、7.5，长度：50～120 每间隔1mm为一规格，钛合金 | SGM-I S(K) | 钛合金 | 支 | 1 | 8 | 8 | 江苏百易得医疗科技有限公司 | 江苏百易得医疗科技有限公司 | 1470 | 各省份中标(挂网)价
2178 | 00010444 | 弧形锁定重建型接骨板 | 纯钛 | 各种规格型号 | 锁定骨盆重建（纯钛） | 国食药监械（准）字2013第3461587号 | 3-26孔 | SDB59 | 纯钛 | 1块/包 | 1 | 5 | 5 | 苏州市康力骨科器械有限公司 | 苏州市康力骨科器械有限公司 | 4712.7 | 各省份中标(挂网)价
2179 | 00010451 | 股骨近端髓内钉 | 钛合金 | 各种规格型号 | 伽玛髓内钉-髓内钉 | 国食药监械（准）字2014第3461292号（更） | 直径：9.0、10.0、11.0、12.0、13.0、14.0，长度：160～480 每间隔5mm为一规格，钛合金 | SGM-II S(K) | 钛合金 | 支 | 1 | 27 | 27 | 江苏百易得医疗科技有限公司 | 江苏百易得医疗科技有限公司 | 13000 | 各省份中标(挂网)价
2180 | 00006398 | 胸腰椎后路固定系统其它部件 | 各种材质 | 各种规格型号 | 脊柱后路内固定系统（商品名：Devine） | 国械注准20143462104 | 多米诺连接头 方形、直形 | Devine-TL5.5型 | 钛合金 | 个 | 1 | 2 | 2 | 常州奥斯迈医疗器械有限公司 | 常州奥斯迈医疗器械有限公司 | 2500 | 各省份中标(挂网)价
2181 | 00006399 | 其它外固定 | 各种材质 | 各种规格型号 | 膝关节用连接杆 | 鄂食药监械(准)字2012第2100995号 | KW8型(系列) | KW8M-K010 KW8M-K020 | 金属 | 个 | 1 | 2 | 2 | 武汉康斯泰德科技有限公司 | 武汉康斯泰德科技有限公司 | 2390 | 各省份中标(挂网)价
2182 | 00006421 | 直型锁定加压接骨板 | 纯钛 | 各种规格型号 | 锁定金属接骨板 | 国食药监械（准）字2013第3461035号 | 锥形加压螺纹，4-15孔 | 尺桡骨LC-LCP接骨板（锥形加压螺纹） | 纯钛 | 块 | 1 | 9 | 9 | 创生医疗器械（中国）有限公司 | 创生医疗器械（中国）有限公司 | 5600 | 各省份中标(挂网)价
2183 | 00006424 | 直型锁定加压接骨板 | 纯钛 | 各种规格型号 | 锁定金属接骨板 | 国食药监械（准）字2013第3461035号 | 锥螺纹，4-15孔 | 肱骨LC-LCP接骨板（锥螺纹） | 纯钛 | 块 | 1 | 9 | 9 | 创生医疗器械（中国）有限公司 | 创生医疗器械（中国）有限公司 | 5521.3 | 各省份中标(挂网)价
2184 | 00006425 | 直型重建型接骨板 | 不锈钢 | 各种规格型号 | 直型金属接骨板（重建钢板）-不锈钢 | 国食药监械（准）字2013第3461691号（更） | 孔数：2-20孔 每一孔为规格 | ZSQ07 | 不锈钢 | 块 | 1 | 13 | 13 | 江苏艾迪尔医疗科技股份有限公司 | 江苏艾迪尔医疗科技股份有限公司 | 2151 | 各省份中标(挂网)价
2185 | 00009817 | 胫骨远端内侧锁定加压接骨板 | 纯钛 | 各种规格型号 | 胫骨远端内侧LCP | 国械注准20143462274 | 孔数：3-12孔，长度：135-315mm（每20递增），宽度：15mm，厚度：3、3.5mm | YP（Z）22 | 纯钛 | 块 | 1 | 18 | 18 | 武汉德骼拜尔外科植入物有限公司 | 武汉德骼拜尔外科植入物有限公司 | 8600 | 各省份中标(挂网)价
2186 | 00009819 | 跟骨接骨板 | 不锈钢 | 各种规格型号 | 跟骨钢板（不锈钢） | 国食药监械（准）字2014第3461577号 | 8~15孔，每隔1孔为一规格 | JGGQ | 不锈钢 | 块 | 1 | 5 | 5 | 苏州苏南捷迈得医疗器械有限公司 | 苏州苏南捷迈得医疗器械有限公司 | 3990 | 各省份中标(挂网)价
2187 | 00006328 | 其它骨科耗材 | 各种材质 | 各种规格型号 | 一次性使用负压护创材料 | 粤食药监械（准）字2013第2640908号 | 20cm*10cm*1cm | HHVD-2800A2 | 聚乙烯醇 | 套 | 1 | 1 | 1 | 广州市快康医疗器械有限公司 | 广州市快康医疗器械有限公司 | 3499 | 各省份中标(挂网)价
2188 | 00006801 | 锁定空心螺钉 | 钛合金 | 直径＞4mm | 金属锁定接骨板固定系统 | 国械注准20163460576 | Φ6.5*4、5、6、7、8、10、15、20、25、30、35、40、45、50、55、60、65、70、75、80、85、90、95、100、105、110、115、120mm | 空心锁定钉HC06型 | 钛合金 | 枚 | 1 | 13 | 13 | 江苏双羊医疗器械有限公司 | 江苏双羊医疗器械有限公司 | 2680.00 | 公立医疗机构供货价
2189 | 00006802 | 股骨远端锁定加压接骨板 | 纯钛 | 各种规格型号 | 股骨髁外侧锁定板（Ⅱ型） | 国械注准20153462203 | 孔数：5孔-15孔（左/右），长度：156、174、192、210、228、246、264、281、299、316、334，宽度：19.5、21，厚度：5.5 | YSDZ54 | 进口纯钛 | 片 | 1 | 1 | 1 | 天津市康尔医疗器械有限公司 | 天津市康尔医疗器械有限公司 | 9300 | 公立医疗机构供货价
2190 | 00006803 | 颈椎前路滑动板 | 钛合金 | ≤6孔 | Quintex 3-节段动力型板 | 国食药监械（进）字2014第3462444号 | 49MM 3-节段 ¦ 52MM 3-节段¦ 55MM 3-节段¦ 58MM 3-节段¦ 61MM 3-节段¦ 64MM 3-节段¦ 67MM 3-节段 | SC632T ¦SC633T¦ SC634T¦ SC635T¦ SC636T¦ SC637T¦ SC638T | 钛合金 | 个 | 1 | 7 | 7 | Aesculap AG | 贝朗医疗（上海）国际贸易有限公司 | 12000 | 各省份中标(挂网)价
2191 | 00006804 | 其它肱骨接骨板 | 各种材质 | 各种规格型号 | 金属接骨板（肱骨近端接骨板Ⅱ型(左/右）） | 国械注准20153460353 | 2-16孔 | YSQ33/YSQ34 | 纯钛 | 块 | 1 | 8 | 8 | 常州华森医疗器械有限公司 | 常州华森医疗器械有限公司 | 3102.5 | 各省份中标(挂网)价
2192 | 00010454 | 螺旋刀片 | 钛合金 | 各种规格型号 | 伽玛髓内钉-拉力钉 | 国食药监械（准）字2014第3461292号（更） | 直径：10.5，长度：50～140 每间隔5mm为一规格，钛合金 | SGM-II S(K) | 钛合金 | 支 | 1 | 10 | 10 | 江苏百易得医疗科技有限公司 | 江苏百易得医疗科技有限公司 | 2800 | 各省份中标(挂网)价
2193 | 00010456 | 直型锁定加压接骨板 | 纯钛 | 各种规格型号 | 直型锁定张力带接骨板 | 国械注准20143462306 | 4-18孔 | ZSDZ12 | 纯钛 | 块 | 1 | 11 | 11 | 浙江广慈医疗器械有限公司 | 浙江广慈医疗器械有限公司 | 6800 | 各省份中标(挂网)价
2194 | 00010453 | 固定夹 | 铝合金 | 各种规格型号 | 棒针夹钳13 | 津食药监械（准）字2014第2100005号 | 标准 | 股骨棒结构固定型A型 | 铝合金 | 个 | 1 | 1 | 1 | 天津市新中医疗器械有限公司 | 天津市新中医疗器械有限公司 | 3200 | 各省份中标(挂网)价
2195 | 00010460 | 皮质骨螺钉 | 钛合金 | 各种规格型号 | 金属接骨螺钉（钛合金） | 国食药监械（准）字2013第3461695号 | 钛合金，内梅花HA4.5、HB4.5*5-120mm，每1mm为一规格。 | 内梅花HA4.5、HB4.5 | 钛合金 | 1支/包 | 1 | 28 | 28 | 苏州市康力骨科器械有限公司 | 苏州市康力骨科器械有限公司 | 88.8 | 各省份中标(挂网)价
2196 | 00010481 | 肱骨近端交锁髓内钉 | 钛合金 | 各种规格型号 | 肱骨髓内钉-髓内钉 | 国食药监械（准）字2014第3461292号（更） | 直径：6.0、6.5、7.0、7.5、8.0、8.5、9.0，长度：100～320 每间隔5mm为一规格，钛合金 | SHG S(K) | 钛合金 | 支 | 1 | 6 | 6 | 江苏百易得医疗科技有限公司 | 江苏百易得医疗科技有限公司 | 11000 | 各省份中标(挂网)价
2197 | 00010482 | 桡骨远端掌侧锁定加压接骨板 | 纯钛 | 各种规格型号 | 窄头小T型锁定加压接骨板 | 国械注准20143462306 | 3-12孔 | YSDZ01 | 纯钛 | 块 | 1 | 9 | 9 | 浙江广慈医疗器械有限公司 | 浙江广慈医疗器械有限公司 | 6240 | 各省份中标(挂网)价
2198 | 00010484 | 皮质骨交锁螺钉 | 钛合金 | 各种规格型号 | 微型髓内钉-φ3.5锁钉 | 国食药监械（准）字2014第3461292号（更） | 直径：3.5，长度：10～50 每间隔0.5mm为一规格，钛合金 | SWX-I S(K)，SWX-II S(K) | 钛合金 | 支 | 1 | 24 | 24 | 江苏百易得医疗科技有限公司 | 江苏百易得医疗科技有限公司 | 421.8 | 各省份中标(挂网)价
2199 | 00008523 | 股骨远端动力加压接骨板 | 不锈钢 | 各种规格型号 | 股骨远端外侧异型（解剖）钢板(不锈钢） | 国食药监械（准）字2014第3461577号 | 左右4~20孔（不包括头部孔），每隔1孔为一规格 | JGYQ02 | 不锈钢 | 块 | 1 | 10 | 10 | 苏州苏南捷迈得医疗器械有限公司 | 苏州苏南捷迈得医疗器械有限公司 | 4120 | 各省份中标(挂网)价
2200 | 00008525 | 弧形重建型接骨板 | 纯钛 | 各种规格型号 | 弧型重建接骨板 纯钛 | 国食药监械（准）字2014第3460447号 | 3.0×10×6、3.0×10×7、3.0×10×8、3.0×10×9、3.0×10×10、3.0×10×12 | YSQ（Z）19 | 纯钛 | 块 | 1 | 6 | 6 | 嘉思特华剑医疗器材（天津）有限公司 | 嘉思特华剑医疗器材（天津）有限公司 | 5880 | 各省份中标(挂网)价
2201 | 00008539 | 锁定螺钉 | 钛合金 | 直径≤4mm | 锁定螺钉HS4.0（Ⅰ型） | 国械注准20153462203 | HS 4.0×10～HS 4.0×100（2mm递增） | HSZ02 | 进口钛合金 | 枚 | 1 | 1 | 1 | 天津市康尔医疗器械有限公司 | 天津市康尔医疗器械有限公司 | 850 | 公立医疗机构供货价
2202 | 00008575 | 皮质骨螺钉 | 钛合金 | 各种规格型号 | 1.5mm皮质骨螺钉钛合金 | 国食药监械（准）字2013第3461115号 | 直径1.5mm,4mm-30mm每1mm为一规格 | HAQ(Z) | 钛合金 | 枚 | 1 | 14 | 14 | 嘉思特华剑医疗器材（天津）有限公司 | 嘉思特华剑医疗器材（天津）有限公司 | 200 | 各省份中标(挂网)价
2203 | 00009901 | 胫骨远端内侧动力加压接骨板 | 纯钛 | 各种规格型号 | 胫骨远端内侧接骨板（II） | 国械注准20143462268 | 孔数：3-12孔，长度：135-315mm（每20递增），宽度：15mm，厚度：3、3.5mm | YSQ（Z）46 | 纯钛 | 块 | 1 | 14 | 14 | 武汉德骼拜尔外科植入物有限公司 | 武汉德骼拜尔外科植入物有限公司 | 5100 | 各省份中标(挂网)价
2204 | 00009820 | 锁定螺钉 | 钛合金 | 直径＞4mm | 解剖型金属锁定接骨板钉系统（锁定接骨螺钉）-钛合金 | 国械注准 20153461024 | 直径：5.0mm，长度：4-120mm（每间隔1mm为一规格） | HAWB06/R | 钛合金 | 枚 | 1 | 24 | 24 | 江苏艾迪尔医疗科技股份有限公司 | 江苏艾迪尔医疗科技股份有限公司 | 1384 | 各省份中标(挂网)价
2205 | 00009903 | 万向胫骨远端内侧锁定加压接骨板 | 纯钛 | 各种规格型号 | 胫骨远端内侧LCP（低切迹） | 国械注准20143462274 | 孔数：3-12孔，长度：135-315mm（每20递增），宽度：15mm，厚度：3、3.5mm | YP（Z）22 | 纯钛 | 块 | 1 | 8 | 8 | 武汉德骼拜尔外科植入物有限公司 | 武汉德骼拜尔外科植入物有限公司 | 11600 | 公立医疗机构供货价
2206 | 00006805 | 颈椎前路滑动板 | 钛合金 | ≥8孔 | Quintex 4/5-节段动力型板 | 国食药监械（进）字2014第3462444号 | 67MM 4-节段¦ 70MM 4-节段¦ 73MM 4-节段¦ 76MM 4-节段¦ 79MM 4-节段¦ 82MM 4-节段¦ 85MM 4-节段¦ 82MM 5-节段¦ 85MM 5-节段¦ 88MM 5-节段¦ 91MM 5-节段¦ 94MM 5-节段¦ 97MM 5-节段¦ 100MM 5-节段¦ 103MM 5-节段 | SC641T¦ SC642T¦ SC643T¦ SC644T¦ SC645T¦ SC646T¦ SC647T¦ SC650T¦ SC651T¦ SC652T¦ SC653T¦ SC654T¦ SC655T¦ SC656T¦ SC657T | 钛合金 | 个 | 1 | 15 | 15 | Aesculap AG | 贝朗医疗（上海）国际贸易有限公司 | 14000 | 各省份中标(挂网)价
2207 | 00006808 | 掌指骨锁定加压接骨板 | 纯钛 | 各种规格型号 | 锁定金属接骨板 | 国食药监械（准）字2013第3461035号 | 锥形加压螺纹，3-15孔 | 2.5T型接骨板（头部三孔）II（锥形加压螺纹） | 纯钛 | 块 | 1 | 6 | 6 | 创生医疗器械（中国）有限公司 | 创生医疗器械（中国）有限公司 | 8765 | 各省份中标(挂网)价
2208 | 00006810 | 远端塞 | 超高分子量聚乙烯 | 各种规格型号 | 髓腔塞 | 国械注准20153462182 | 10/12.5/15/17.5 | 髓腔塞 | 超高分子量聚乙烯 | 个 | 1 | 4 | 4 | 苏州欣荣博尔特医疗器械有限公司 | 苏州欣荣博尔特医疗器械有限公司 | 400 | 各省份中标(挂网)价
2209 | 00006811 | 直型动力加压接骨板 | 纯钛 | 各种规格型号 | 限制性接触接骨板（4mm） | 国食药监械（准）字2012第3461539号 | 4-16孔 | ZSQ(Z)05 | 纯钛 | 块 | 1 | 9 | 9 | 浙江广慈医疗器械有限公司 | 浙江广慈医疗器械有限公司 | 2880 | 各省份中标(挂网)价
2210 | 00010488 | 固定夹 | 不锈钢 | 各种规格型号 | 棒针夹钳2 | 津食药监械（准）字2014第2100005号 | 标准 | 锁骨棒结构固定型、肘关节型 | 不锈钢 | 个 | 1 | 2 | 2 | 天津市新中医疗器械有限公司 | 天津市新中医疗器械有限公司 | 880 | 各省份中标(挂网)价
2211 | 00010495 | 固定夹 | 不锈钢 | 各种规格型号 | 棒针夹钳7 | 津食药监械（准）字2014第2100005号 | 标准 | 骨盆棒结构固定型 | 不锈钢 | 个 | 1 | 1 | 0 | 天津市新中医疗器械有限公司 | 天津市新中医疗器械有限公司 | 3740 | 各省份中标(挂网)价
2212 | 00010801 | 跟骨锁定接骨板 | 不锈钢 | 各种规格型号 | 跟骨锁定接骨板 | 国械注准20153461359 | 2~7孔(左右) | YGGL03 | 不锈钢 | 块 | 1 | 8 | 8 | 苏州欣荣博尔特医疗器械有限公司 | 苏州欣荣博尔特医疗器械有限公司 | 4680 | 各省份中标(挂网)价
2213 | 00008585 | 胸腰椎前路固定板 | 钛合金 | 各种规格型号 | SolidFix胸腰椎前路板 | 国食药监械（准）字2013第3460026号 | 长度：50、60mm | GXD-I | 钛合金 | 块 | 1 | 2 | 2 | 常州市康辉医疗器械有限公司 | 常州市康辉医疗器械有限公司 | 6473 | 各省份中标(挂网)价
2214 | 00008589 | 皮质骨螺钉 | 钛合金 | 各种规格型号 | 2.5mm皮质骨螺钉钛合金 | 国食药监械（准）字2013第3461115号 | 直径2.5mm,4mm-30mm每1mm为一规格 | HAQ(Z) | 钛合金 | 枚 | 1 | 14 | 14 | 嘉思特华剑医疗器材（天津）有限公司 | 嘉思特华剑医疗器材（天津）有限公司 | 760 | 各省份中标(挂网)价
2215 | 00010677 | 胫骨远端外侧动力加压接骨板 | 纯钛 | 各种规格型号 | 金属解剖型接骨板(L型) | 国械注准20163460377 | 2~18孔 | YSQ12 | 纯钛 | 块 | 1 | 22 | 22 | 苏州欣荣博尔特医疗器械有限公司 | 苏州欣荣博尔特医疗器械有限公司 | 3410 | 各省份中标(挂网)价
2216 | 00010678 | 胸腰椎前路固定系统其它部件 | 各种材质 | 各种规格型号 | 脊柱内固定系统(商品名:VANTAGE) | 国食药监械(进)字2013第3463692号 | 螺母 | 9330000 | 各种材质 | 个 | 1 | 1 | 1 | Medtronic Sofamor Danek USA，lnc. | 美敦力（上海）管理有限公司 | 2388.02 | 各省份中标(挂网)价
2217 | 00010680 | 胸腰椎前路垫片 | 钛合金 | 各种规格型号 | 脊柱内固定系统(商品名:VANTAGE) | 国食药监械(进)字2013第3463692号 | 垫片;垫片;垫片;垫片 | 9330003；9330004；9330001；9330002； | 钛合金 | 个 | 1 | 4 | 4 | Medtronic Sofamor Danek USA，lnc. | 美敦力（上海）管理有限公司 | 15912 | 各省份中标(挂网)价
2218 | 00009904 | 掌指骨接骨板 | 纯钛 | 各种规格型号 | 掌骨T型钢板（纯钛） | 国食药监械（准）字2014第3461577号 | 2~8孔（不包括头部孔），每隔1孔为一规格 | JZGQ01 | 纯钛 | 块 | 1 | 6 | 6 | 苏州苏南捷迈得医疗器械有限公司 | 苏州苏南捷迈得医疗器械有限公司 | 1962.7 | 各省份中标(挂网)价
2219 | 00009906 | 掌指骨接骨板 | 不锈钢 | 各种规格型号 | 掌骨T型钢板（不锈钢） | 国食药监械（准）字2014第3461577号 | 2~8孔（不包括头部孔），每隔1孔为一规格 | JZGQ01 | 不锈钢 | 块 | 1 | 6 | 6 | 苏州苏南捷迈得医疗器械有限公司 | 苏州苏南捷迈得医疗器械有限公司 | 946 | 各省份中标(挂网)价
2220 | 00009907 | 胫骨远端内侧动力加压接骨板 | 纯钛 | 各种规格型号 | 胫骨远端内侧接骨板（I） | 国械注准20143462268 | 孔数：4-16孔，长度：102-294mm（每16递增），宽度：15mm，厚度：3、3.5mm | YSQ（Z）41 | 纯钛 | 块 | 1 | 7 | 7 | 武汉德骼拜尔外科植入物有限公司 | 武汉德骼拜尔外科植入物有限公司 | 5100 | 各省份中标(挂网)价
2221 | 00011641 | 桡骨远端背侧锁定加压接骨板 | 纯钛 | 各种规格型号 | 锁定金属接骨板 | 国食药监械（准）字2013第3461033号 | 3～8孔，直螺纹（灭菌） | 小T型接骨板（头部三孔）Ⅱ | 纯钛 | 块 | 1 | 2 | 2 | 常州奥斯迈医疗器械有限公司 | 常州奥斯迈医疗器械有限公司 | 5500 | 各省份中标(挂网)价
2222 | 00006813 | 中置器 | 高交联聚乙烯 | 各种规格型号 | 中位器 | 国械注准20153462182 | 1#/2#/3#/4#/5# | 中位器 | 聚乙烯 | 个 | 1 | 4 | 4 | 苏州欣荣博尔特医疗器械有限公司 | 苏州欣荣博尔特医疗器械有限公司 | 380 | 各省份中标(挂网)价
2223 | 00006817 | 经皮胸腰椎后路单向长尾椎弓根螺钉 | 钛合金 | 各种规格型号 | 长臂万向单芯椎弓根钉 | 国食药监械（准）字2014第3460999号 | 直径：3.5-8.5mm，间隔0.5mm；长度：10-100mm,间隔：5mm l=3.5-7.0 加长臂 万向钉钉体头部柱型 | FJD5 | 钛合金 | 枚 | 1 | 16 | 16 | 北京市富乐科技开发有限公司 | 北京市富乐科技开发有限公司 | 5500 | 公立医疗机构供货价
2224 | 00006818 | 其它腓骨接骨板 | 各种材质 | 各种规格型号 | 腓骨近端锁定板 | 国械注准20153462203 | 孔数：4孔-12孔（左/右），长度：95-207（14mm一规格），宽度：10、11，厚度：2、2.5、3 | YSDZ67 | 进口纯钛 | 片 | 1 | 1 | 1 | 天津市康尔医疗器械有限公司 | 天津市康尔医疗器械有限公司 | 9563 | 公立医疗机构供货价
2225 | 00010819 | 桡骨远端掌侧锁定加压接骨板 | 纯钛 | 各种规格型号 | 桡骨远端掌侧型加压锁定板 | 国食药监械(准)字2012第3461021号 | 3,5，7,9孔；左，右 | DC12Z09 | 纯钛 | 个 | 1 | 8 | 8 | 常州鼎健医疗器械有限公司 | 常州鼎健医疗器械有限公司 | 11475 | 各省份中标(挂网)价
2226 | 00010846 | 颈椎后路连接器 | 钛合金 | 各种规格型号 | S4 C线缆连接器 | 国食药监械（进）字2014第3460919号 | 90度线缆连接器 ¦ 45度线缆连接器, 左 ¦ 45度线缆连接器, 右 | SW049T ¦ SW054T ¦ SW056T | 钛合金 | 个 | 1 | 3 | 3 | Aesculap AG | 贝朗医疗（上海）国际贸易有限公司 | 7900 | 各省份中标(挂网)价
2227 | 00010850 | 颈椎前路翻修钉 | 钛合金 | 各种规格型号 | 补偿螺钉（钛合金） | 国食药监械（准）字2014第3460257号 | ∮4.0*（10-24）mm | J-JQS-05 | 钛合金 | 支 | 1 | 4 | 4 | 天津市威曼生物材料有限公司 | 天津市威曼生物材料有限公司 | 1350 | 各省份中标(挂网)价
2228 | 00010853 | 直型动力加压接骨板 | 纯钛 | 各种规格型号 | 金属直型接骨板 | 国械注准20153461357 | 2~16孔 | ZSQ06 | 纯钛 | 块 | 1 | 39 | 39 | 苏州欣荣博尔特医疗器械有限公司 | 苏州欣荣博尔特医疗器械有限公司 | 3874.98 | 各省份中标(挂网)价
2229 | 00010854 | 颈椎后路锁定螺帽 | 钛合金 | 各种规格型号 | 脊柱钉棒固定系统 | 国食药监械（准）字2013第3461011号 | 螺母，4-12mm | CSS型 | 钛合金 | 枚 | 1 | 1 | 1 | 大博医疗科技股份有限公司 | 大博医疗科技股份有限公司 | 400 | 各省份中标(挂网)价
2230 | 00010743 | 腓骨远端外侧锁定加压接骨板 | 纯钛 | 各种规格型号 | 腓骨锁定接骨板 | 国械注准20153461359 | 2~12孔 | YFYL03 | 纯钛 | 块 | 1 | 12 | 12 | 苏州欣荣博尔特医疗器械有限公司 | 苏州欣荣博尔特医疗器械有限公司 | 7225 | 各省份中标(挂网)价
2231 | 00010745 | 腓骨远端外侧锁定加压接骨板 | 纯钛 | 各种规格型号 | 腓骨锁定接骨板 | 国械注准20153461359 | 2~12孔(左右) | YFYL04 | 纯钛 | 块 | 1 | 14 | 14 | 苏州欣荣博尔特医疗器械有限公司 | 苏州欣荣博尔特医疗器械有限公司 | 7225 | 各省份中标(挂网)价
2232 | 00010752 | 腓骨远端外侧动力加压接骨板 | 纯钛 | 各种规格型号 | 腓骨接骨板 | 国械注准20153461530 | 2~12孔(左右) | YFYQ04 | 纯钛 | 块 | 1 | 12 | 12 | 苏州欣荣博尔特医疗器械有限公司 | 苏州欣荣博尔特医疗器械有限公司 | 5200 | 各省份中标(挂网)价
2233 | 00010754 | 胫骨近端内侧动力加压接骨板 | 纯钛 | 各种规格型号 | 胫骨近端内侧接骨板 | 国械注准20143461835 | 3～20孔(头部4孔)，每隔一孔为一规格 | JPP(ZJ)-18 | 纯钛 | 块 | 1 | 10 | 10 | 江苏百易得医疗科技有限公司 | 江苏百易得医疗科技有限公司 | 3445 | 各省份中标(挂网)价
2234 | 00010755 | 颈椎后路椎板成形钉 | 钛合金 | 各种规格型号 | 脊柱内固定系统 Centerpiece | 国械注进20153463787 | 3.0 x 5mm螺钉;3.0 x 7mm螺钉;3.0 x 9mm螺钉;3.0 x 11mm螺钉 | 853-505；853-507；853-509； 853-511； | 钛合金 | 个 | 1 | 4 | 4 | Medtronic Sofamor Danek USA，lnc. | 美敦力（上海）管理有限公司 | 2800 | 各省份中标(挂网)价
2235 | 00009908 | 锁定螺钉 | 钛合金 | 直径＞4mm | 解剖型金属锁定接骨板钉系统（锁定接骨螺钉）-钛合金 | 国械注准 20153461024 | 直径：5.0mm，长度：4-120mm（每间隔1mm为一规格） | HAWB/TS1 | 钛合金 | 枚 | 1 | 1 | 1 | 江苏艾迪尔医疗科技股份有限公司 | 江苏艾迪尔医疗科技股份有限公司 | 1300 | 公立医疗机构供货价
2236 | 00010855 | 垫片 | 钛合金 | 各种规格型号 | 空心金属螺钉 | 国食药监械（准）字2013第3461997号 | Ф10 | 垫片 | 钛合金 | 枚 | 1 | 1 | 1 | 常州奥斯迈医疗器械有限公司 | 常州奥斯迈医疗器械有限公司 | 88 | 各省份中标(挂网)价
2237 | 00010863 | 普通空心螺钉 | 钛合金 | 直径≤4mm | 中空螺钉 | 国食药监械（准）字2014第3460439号 | 钛合金，直径：4.0，长度：10-100，每间隔1mm唯一规格 | 4.0中空螺钉 | 钛合金 | 枚 | 1 | 55 | 55 | 创生医疗器械（中国）有限公司 | 创生医疗器械（中国）有限公司 | 780.4 | 各省份中标(挂网)价
2238 | 00010864 | 颈椎后路固定棒 | 钛合金 | 各种规格型号 | 脊柱钉棒固定系统 | 国食药监械（准）字2013第3461011号 | 连接棒，直径3.2mm，长度30-400mm | CSS型 | 钛合金 | 个 | 1 | 11 | 11 | 大博医疗科技股份有限公司 | 大博医疗科技股份有限公司 | 1100 | 公立医疗机构供货价
2239 | 00010866 | 普通空心螺钉 | 钛合金 | 直径≤4mm | 中空螺钉 | 国食药监械（准）字2014第3460439号 | 灭菌，钛合金，直径：4.0，长度：10-100，每间隔1mm唯一规格 | 4.0中空螺钉（灭菌） | 钛合金 | 枚 | 1 | 55 | 55 | 创生医疗器械（中国）有限公司 | 创生医疗器械（中国）有限公司 | 1075.2 | 各省份中标(挂网)价
2240 | 00010875 | 颈椎后路椎板成形板 | 纯钛 | 各种规格型号 | 脊柱内固定系统 Centerpiece | 国械注进20153463787 | 8mm固定板；10mm固定板；12mm固定板；14mm固定板；16mm固定板 | 853408LH；853410LH；853412LH；853414LH；853416LH | 纯钛 | 个 | 1 | 1 | 1 | Medtronic Sofamor Danek USA，lnc. | 美敦力（上海）管理有限公司 | 8800 | 各省份中标(挂网)价
2241 | 00010879 | 可埋头加压空心螺钉 | 钛合金 | 直径＞4mm | 空心金属螺钉 | 国食药监械（准）字2013第3461997号 | HB型中空螺钉Ⅱ 螺纹直径：Ф4.5，Ф5.5，Ф6.5，长度：10～200，每间隔0.5mm为一规格 | HBQ04型 | 钛合金 | 枚 | 1 | 48 | 48 | 常州奥斯迈医疗器械有限公司 | 常州奥斯迈医疗器械有限公司 | 1343 | 各省份中标(挂网)价
2242 | 00010757 | 胫骨近端外侧动力加压接骨板 | 纯钛 | 各种规格型号 | 胫骨近端外侧接骨板-1 | 国械注准20143461835 | 3～16孔(头部4孔)，每隔一孔为一规格 | JPP(ZJ)-19 | 纯钛 | 块 | 1 | 10 | 10 | 江苏百易得医疗科技有限公司 | 江苏百易得医疗科技有限公司 | 4500 | 各省份中标(挂网)价
2243 | 00010764 | 皮质骨螺钉 | 钛合金 | 各种规格型号 | 金属接骨螺钉 | 国食药监械（准）字2014第3461600号 | 全牙自攻，钛合金，直径：1.5，长度：3-50，每间隔0.5mm唯一规格 | HAQ06型1.5金属接骨螺钉（自攻） | 钛合金 | 枚 | 1 | 18 | 18 | 创生医疗器械（中国）有限公司 | 创生医疗器械（中国）有限公司 | 136.35 | 各省份中标(挂网)价
2244 | 00010769 | 跟骨接骨板 | 纯钛 | 各种规格型号 | 跟骨接骨板 | 国械注准20153461530 | 大号、小号 | YGGQ01 | 纯钛 | 块 | 1 | 2 | 2 | 苏州欣荣博尔特医疗器械有限公司 | 苏州欣荣博尔特医疗器械有限公司 | 2430 | 各省份中标(挂网)价
2245 | 00010756 | 股骨近端锁定加压接骨板 | 纯钛 | 各种规格型号 | 金属锁定接骨板固定系统 | 国械注准20163460576 | 2孔、3孔、4孔、5孔、7孔、9孔、11孔、13孔、15孔、17孔、19孔；有左右式 | 万向锁定股骨颈型 | 纯钛 | 块 | 1 | 12 | 12 | 江苏双羊医疗器械有限公司 | 江苏双羊医疗器械有限公司 | 13680.00 | 公立医疗机构供货价
2246 | 00010775 | 跟骨锁定接骨板 | 不锈钢 | 各种规格型号 | 跟骨锁定接骨板 | 国械注准20153461359 | 6~12孔 | YGGL01 | 不锈钢 | 块 | 1 | 4 | 4 | 苏州欣荣博尔特医疗器械有限公司 | 苏州欣荣博尔特医疗器械有限公司 | 6350 | 各省份中标(挂网)价
2247 | 00010776 | 皮质骨螺钉 | 钛合金 | 各种规格型号 | 金属接骨螺钉 | 国食药监械（准）字2014第3461600号 | 全牙自攻，钛合金，直径：2.7，长度：4-100，每间隔0.5mm唯一规格 | HAQ06型2.7金属接骨螺钉（自攻） | 钛合金 | 枚 | 1 | 17 | 17 | 创生医疗器械（中国）有限公司 | 创生医疗器械（中国）有限公司 | 210 | 各省份中标(挂网)价
2248 | 00010081 | 颈椎后路固定棒 | 钛合金 | 各种规格型号 | 颈椎后路棒 | 国食药监械（准）字2013第3460860号 | φ3.5x30 φ3.5x40 φ3.5x50 φ3.5x60 φ3.5x70 φ3.5x80 φ3.5x90 φ3.5x100 φ3.5x120 φ3.5x240 | CPS | 钛合金 | 根 | 1 | 10 | 10 | 深圳市斯玛仪器有限公司 | 深圳市斯玛仪器有限公司 | 1300 | 各省份中标(挂网)价
2249 | 00006893 | 球囊注射器 | 超高分子量聚乙烯 | 各种规格型号 | 球囊膨胀注射器 | 国械注进20163661291 | A08A | A08A | 复合材质 | 个 | 1 | 1 | 1 | Merit Medical Systems,Inc. | 美敦力（上海）管理有限公司 | 17900 | 各省份中标(挂网)价
2250 | 00008033 | 颈椎前路固定角度钉 | 钛合金 | ＞10mm | Ceres自攻螺钉 | 国食药监械（准）字2013第3461420号 | 直径：4.5mm，长度12、14、16mm | GJC | 钛合金 | 支 | 1 | 3 | 3 | 常州市康辉医疗器械有限公司 | 常州市康辉医疗器械有限公司 | 469 | 各省份中标(挂网)价
2251 | 00006897 | 工作套筒 | 不锈钢 | 各种规格型号 | 椎体成形导引系统 | 国食药监械（进）字2014第2103372号 | T15D | T15D | 不锈钢 | 个 | 1 | 1 | 1 | Medtronic Sofamor Danek USA，lnc. | 美敦力（上海）管理有限公司 | 4900 | 各省份中标(挂网)价
2252 | 00010888 | 其它克氏针 | 各种材质 | 各种规格型号 | 钢丝、骨针、Schanz钉 | 国食药监械（进）字2013第3463443号 | 带穿刺头克氏针，？0.80mm，长150mm 带穿刺头克氏针，？1.00mm，长280mm 带穿刺头克氏针，？1.25mm，长150mm 带穿刺头克氏针，？1.25mm，长280mm 带穿刺头克氏针，？1.40mm，长150mm 带穿刺头克氏针，？1.40mm，长280mm 带穿刺头克氏针，？1.60mm，长150mm 带穿刺头克氏针，？1.80mm，长150mm 带穿刺头克氏针，？1.60mm，长280mm 带穿刺头克氏针，？1.80mm，长280mm 带穿刺头克氏针，？2.0mm，长150mm 带穿刺头克氏针，？2.0mm，长280mm 带穿刺头克氏针，？2.0mm，长400mm 带穿刺头克氏针，？2.50mm，长150mm 带穿刺头克氏针，？2.50mm，长280mm | 492.090 492.110 492.120 492.130 492.140 492.150 492.160 492.170 492.180 492.190 492.200 492.210 492.230 492.250 492.260 | 钛合金 | 个 | 1 | 15 | 15 | Synthes GmbH | 强生(上海）医疗器材有限公司 | 680 | 各省份中标(挂网)价
2253 | 00010893 | 直型动力加压接骨板 | 不锈钢 | 各种规格型号 | 胫骨限制加压钢板（不锈钢） | 国食药监械（准）字2014第3460012号 | 4~20孔，每隔1孔为一规格 | ZSQ09 | 不锈钢 | 块 | 1 | 7 | 7 | 苏州苏南捷迈得医疗器械有限公司 | 苏州苏南捷迈得医疗器械有限公司 | 4222 | 各省份中标(挂网)价
2254 | 00010894 | 其它 | 各种材质 | 各种规格型号 | 长螺纹针型椎弓根钉 | 国食药监械（准）字2013第3461355号 | Ⅱ型：椎弓根钉、椎弓根钉长螺纹针型φ3.0、3.5、4.0、4.5、5.0、5.5、6.0、6.5、7.0、7.5*10-65mm,每1mm为一规格。 | Ⅱ型：椎弓根钉、椎弓根钉长螺纹针型 | 钛合金 | 1支/包 | 1 | 11 | 11 | 苏州市康力骨科器械有限公司 | 苏州市康力骨科器械有限公司 | 2520 | 各省份中标(挂网)价
2255 | 00010897 | 腰椎后路自持横连 | 钛合金 | 各种规格型号 | 横连器装置 | 国食药监械（准）字2013第3461355号 | Ⅲ型：横连器装置：10-100mm，每1mm为一规格。 | Ⅲ型：横连器装置 | 钛合金 | 1付/包 | 1 | 7 | 7 | 苏州市康力骨科器械有限公司 | 苏州市康力骨科器械有限公司 | 1040.0 | 各省份中标(挂网)价
2256 | 00010941 | 股骨近端锁定加压接骨板 | 纯钛 | 各种规格型号 | 股骨近端外侧加压锁定板-2 | 国食药监械(准)字2012第3461021号 | 3,4,5,6,7,8,9,10,11,13,15,17 左，右 | DC12Z02 | 纯钛 | 个 | 1 | 14 | 14 | 常州鼎健医疗器械有限公司 | 常州鼎健医疗器械有限公司 | 17000 | 各省份中标(挂网)价
2257 | 00011055 | 胸腰椎后路固定棒 | 钛合金 | 长度90mm-150mm | 脊柱通用后路内固定器 | 国械注准20153460585 | L=90-150，每间隔5mm为一规格,D=3.2/3.75/4.0/4.5/5.0/5.5/5.5/6.0/6.35 | GSS-IV连接棒（1） | 钛合金 | 根 | 1 | 6 | 6 | 创生医疗器械（中国）有限公司 | 创生医疗器械（中国）有限公司 | 1100 | 各省份中标(挂网)价
2258 | 00011056 | 腓骨远端外侧动力加压接骨板 | 纯钛 | 各种规格型号 | 腓骨远端接骨板-3 | 国械注准20143461835 | 2～14孔(头部5孔)，每隔一孔为一规格 | JPP(ZJ)-32 | 纯钛 | 块 | 1 | 22 | 22 | 江苏百易得医疗科技有限公司 | 江苏百易得医疗科技有限公司 | 4400 | 各省份中标(挂网)价
2259 | 00011057 | 腰椎后路固定横连 | 钛合金 | 各种规格型号 | 脊柱通用后路内固定器 | 国械注准20153460585 | L=26/28/30/32/34/36/38/40/42/44/46/75 | GSS-IV橫联装置（固定） | 钛合金 | 个 | 1 | 4 | 4 | 创生医疗器械（中国）有限公司 | 创生医疗器械（中国）有限公司 | 1100 | 各省份中标(挂网)价
2260 | 00011054 | 颈椎后路椎板钩 | 钛合金 | 各种规格型号 | S4 C椎板钩 | 国食药监械（进）字2014第3460919号 | 薄, 左 ¦ 厚, 左 ¦ 薄, 右 ¦ 厚, 右 | SW015T ¦ SW017T ¦ SW025T ¦ SW027T | 钛合金 | 个 | 1 | 4 | 4 | Aesculap AG | 贝朗医疗（上海）国际贸易有限公司 | 7866.7 | 各省份中标(挂网)价
2261 | 00011059 | 腓骨远端外侧动力加压接骨板 | 纯钛 | 各种规格型号 | 腓骨远端接骨板-5 | 国械注准20143461835 | 2～14孔(头部3孔)，每隔一孔为一规格 | JPP-34 | 纯钛 | 块 | 1 | 13 | 13 | 江苏百易得医疗科技有限公司 | 江苏百易得医疗科技有限公司 | 5680 | 各省份中标(挂网)价
2262 | 00010094 | 其它外固定 | 各种材质 | 各种规格型号 | 股骨固定型A型 | 津食药监械（准）字2014第2100004号 | 成套供应 | 股骨固定型A型 | 铝合金 | 套 | 1 | 1 | 1 | 天津市新中医疗器械有限公司 | 天津市新中医疗器械有限公司 | 16269 | 各省份中标(挂网)价
2263 | 00010096 | 锁骨钩动力加压接骨板 | 纯钛 | 各种规格型号 | 肩锁钩板（纯钛） | 国食药监械（准）字2013第3461819号 | 5-30孔 | JPQ24 | 纯钛 | 1块/包 | 1 | 6 | 6 | 苏州市康力骨科器械有限公司 | 苏州市康力骨科器械有限公司 | 2910 | 各省份中标(挂网)价
2264 | 00006934 | 颈椎前路固定角度钉 | 纯钛 | ＞10mm | 颈椎前路钛板系统I型 | 国食药监械（准）字2013第3461109号 | 自攻钉，直径3.5、4.0mm，长度10-20mm | ACPS I | 纯钛 | 枚 | 1 | 3 | 3 | 大博医疗科技股份有限公司 | 大博医疗科技股份有限公司 | 480 | 各省份中标(挂网)价
2265 | 00006929 | 半螺纹松质骨螺钉 | 钛合金 | 直径≤4mm | 松质骨螺钉（半）（钛合金） | 国械注准20153460950 | 3.5*2-130 | HBQ03-02 | 钛合金 | 支 | 1 | 8 | 8 | 天津市威曼生物材料有限公司 | 天津市威曼生物材料有限公司 | 158 | 各省份中标(挂网)价
2266 | 00006936 | 胫骨近端内侧锁定加压接骨板 | 纯钛 | 各种规格型号 | 胫骨近端内侧锁定板 | 国械注准20153462203 | 孔数：4孔-6孔（左/右），长度：106-142（18mm一规格），宽度：14、16，厚度：3、4、5 | YSDZ75 | 进口纯钛 | 片 | 1 | 36 | 36 | 天津市康尔医疗器械有限公司 | 天津市康尔医疗器械有限公司 | 7800 | 公立医疗机构供货价
2267 | 00010900 | 股骨近端锁定加压接骨板 | 纯钛 | 各种规格型号 | 股骨近端外侧锁定板-1 | 国食药监械(准)字2012第3461021号 | 3,4,5,6,7,8,9,10,11,13,15,17 左，右 | DC12Z02 | 纯钛 | 个 | 1 | 24 | 24 | 常州鼎健医疗器械有限公司 | 常州鼎健医疗器械有限公司 | 19550 | 各省份中标(挂网)价
2268 | 00010943 | 胸腰椎后路单向短尾椎弓根螺钉 | 钛合金 | 各种规格型号 | 钛单向椎弓根螺钉 | 国械注准20143462066 | 直径4.5-7.5mm（每隔0.5mm为一规格），长度25-55mm（每隔5mm为一规格） | G5 D04 | 钛合金 | 支 | 1 | 45 | 45 | 常州市康辉医疗器械有限公司 | 常州市康辉医疗器械有限公司 | 2400 | 各省份中标(挂网)价
2269 | 00010944 | 垫片 | 钛合金 | 各种规格型号 | 中空螺钉 | 国食药监械（准）字2014第3460439号 | 灭菌，钛合金，直径：6/6.5/7/7.5/8/8.5/9/9.5/10/11/12/13/14/15 | 中空螺钉-垫片（灭菌） | 钛合金 | 枚 | 1 | 4 | 4 | 创生医疗器械（中国）有限公司 | 创生医疗器械（中国）有限公司 | 323.9 | 各省份中标(挂网)价
2270 | 00010947 | 胸腰椎前路固定棒 | 钛合金 | 各种规格型号 | 脊柱通用前路内固定器 | 国食药监械（准）字2014第3461492号 | D=3.2/3.75/4.0/4.5/5.0/5.5/6.0/6.35，L=50-500，每间隔5mm为一规格 | TANLOR-Ⅰ连接棒（1） | 钛合金 | 根 | 1 | 16 | 16 | 创生医疗器械（中国）有限公司 | 创生医疗器械（中国）有限公司 | 900 | 各省份中标(挂网)价
2271 | 00010948 | 其它桡骨接骨板 | 各种材质 | 各种规格型号 | 小T型重建（纯钛） | 国食药监械（准）字2013第3461819号 | 4-20孔 | JPQ02 | 纯钛 | 1块/包 | 1 | 5 | 5 | 苏州市康力骨科器械有限公司 | 苏州市康力骨科器械有限公司 | 3103.5 | 各省份中标(挂网)价
2272 | 00011061 | 直型动力加压接骨板 | 不锈钢 | 各种规格型号 | 1／3管型钢板（不锈钢） | 国食药监械（准）字2014第3460012号 | 3~20孔，每隔1孔为一规格 | ZSQ13 | 不锈钢 | 块 | 1 | 6 | 6 | 苏州苏南捷迈得医疗器械有限公司 | 苏州苏南捷迈得医疗器械有限公司 | 3863 | 各省份中标(挂网)价
2273 | 00011064 | 跟骨接骨板 | 纯钛 | 各种规格型号 | 跟骨接骨板-1 | 国械注准20143461835 | 13、15孔 | JPP-35 | 纯钛 | 块 | 1 | 4 | 4 | 江苏百易得医疗科技有限公司 | 江苏百易得医疗科技有限公司 | 3800 | 各省份中标(挂网)价
2274 | 00011065 | 颈椎后路椎板成形板 | 纯钛 | 各种规格型号 | 脊柱内固定系统 Centerpiece | 国械注进20153463787 | 8mm固定板；10mm固定板；12mm固定板；14mm固定板；16mm固定板；18mm固定板 | 853008WM；853010WM；853012WM； 853014WM；853016WM；853018WM | 纯钛 | 个 | 1 | 6 | 6 | Medtronic Sofamor Danek USA，lnc. | 美敦力（上海）管理有限公司 | 9360 | 各省份中标(挂网)价
2275 | 00011066 | 带角度髋臼内衬 | 超高分子量聚乙烯 | 各种规格型号 | PCA髋臼内衬 | 国食药监械（准）字2014第3461010号 | ф40-ф64 | KJCa | 超高分子量聚乙烯 | 件 | 1 | 13 | 13 | 北京优材京航生物科技有限公司 | 北京优材京航生物科技有限公司 | 2380 | 各省份中标(挂网)价
2276 | 00011067 | 锁定螺钉 | 钛合金 | 直径≤4mm | 锁定金属接骨螺钉 | 国械注准20143461856 | φ3.5、4.0*(8～90)，每间隔1mm为一个规格，钛合金 | HAZ03 | 钛合金 | 支 | 1 | 40 | 40 | 江苏百易得医疗科技有限公司 | 江苏百易得医疗科技有限公司 | 580 | 各省份中标(挂网)价
2277 | 00011068 | 胸腰椎后路单向长尾椎弓根螺钉 | 钛合金 | 各种规格型号 | 脊柱通用后路内固定器 | 国械注准20153460585 | TC4，D=3.5/4.0/4.5/5.0/5.5/6.0/6.5/7.0/7.5，L=20-70，每间隔1mm为一规格 | GSS-IV椎弓根螺钉-单轴长尾 | 钛合金（TC4） | 枚 | 1 | 23 | 23 | 创生医疗器械（中国）有限公司 | 创生医疗器械（中国）有限公司 | 2690 | 各省份中标(挂网)价
2278 | 00008509 | 高屈曲骨水泥型股骨髁 | 钴铬钼合金 | 各种规格型号 | 股骨髁（高屈曲） | 国械注准20153461922 | 2L、2R、4L、4R、6L、6R、8L、8R、10L、10R、12L、12R | 2L、2R、4L、4R、6L、6R、8L、8R、10L、10R、12L、12R | 铸造钴铬钼合金 | 个 | 1 | 12 | 12 | 德州金约应医疗器械有限公司 | 德州金约应医疗器械有限公司 | 13000 | 各省份中标(挂网)价
2279 | 00008517 | 髋臼内衬 | 氧化铝陶瓷 | 各种规格型号 | 陶瓷全髋臼内衬 | 国食药监械（许）字2014第3460102号 | ID28mm;OD46mm；ID28mm;OD48mm；ID28mm;OD50mm；ID28mm;OD52mm；ID28mm;OD54mm；ID28mm;OD56mm；ID28mm;OD58mm；ID28mm;OD60mm；ID28mm;OD62mm；ID28mm;OD64mm；ID28mm;OD66mm；ID28mm;OD68mm；ID28mm;OD70mm；ID28mm;OD72mm；ID28mm;OD74mm；ID28mm;OD76mm；ID28mm;OD78mm；ID28mm;OD80mm；ID32mm;OD52mm；ID32mm;OD54mm；ID32mm;OD56mm；ID32mm;OD58mm；ID32mm;OD60mm；ID32mm;OD62mm；ID32mm;OD64mm；ID32mm;OD66mm；ID32mm;OD68mm；ID32mm;OD70mm；ID32mm;OD72mm；ID32mm;OD74mm；ID32mm;OD76mm；ID32mm;OD78mm；ID32mm;OD80mm；ID36mm;OD58mm；ID36mm;OD60mm；ID36mm;OD62mm；ID36mm;OD64mm；ID36mm;OD66mm；ID36mm;OD68mm；ID36mm;OD70mm；ID36mm;OD72mm；ID36mm;OD74mm；ID36mm;OD76mm；ID36mm;OD78mm；ID36mm;OD80mm； | 1403-7846;1403-7848;1403-7850;1403-7852;1403-7854;1403-7856;1403-7858;1403-7860;1403-7862;1403-7864;1403-7866;1403-7868;1403-7870;1403-7872;1403-7874;1403-7876;1403-7878;1403-7880;1403-3252;1403-3254;1403-3256;1403-3258;1403-3260;1403-3262;1403-3264;1403-3266;1403-3268;1403-3270;1403-3272;1403-3274;1403-3276;1403-3278;1403-3280;1403-3658;1403-3660;1403-3662;1403-3664;1403-3666;1403-3668;1403-3670;1403-3672;1403-3674;1403-3676;1403-3678;1403-3680 | 氧化铝陶瓷 | 个 | 1 | 45 | 45 | 联合骨科器材股份有限公司 | 联贸医疗用品技术（上海）有限公司 | 13600 | 各省份中标(挂网)价
2280 | 00008503 | 生物型髋臼杯—微孔 | 钛合金 | 各种规格型号 | 全髋臼外帽（HA式） | 国食药监械（许）字2014第3460102号 | Φ46mm;Φ48mm;Φ50mm;Φ52mm;Φ54mm;Φ56mm;Φ58mm;Φ60mm;Φ62mm;Φ64mm;Φ66mm;Φ68mm;Φ70mm;Φ72mm;Φ74mm;Φ76mm;Φ78mm;Φ80mm | 1303-7246；1303-7248；1303-7250；1303-7252；1303-7254；1303-7256；1303-7258；1303-7260；1303-7262；1303-7264；1303-7266；1303-7268；1303-7270；1303-7272；1303-7274；1303-7276；1303-7278；1303-7280 | 钛合金 | 个 | 1 | 18 | 18 | 联合骨科器材股份有限公司 | 联贸医疗用品技术（上海）有限公司 | 8147 | 各省份中标(挂网)价
2281 | 00008036 | 颈椎自锁融合器 | 聚醚醚酮（PEEK） | 各种规格型号 | 脊柱椎间融合器 | 国食药监械（准）字2013第3460198号 | 高度4-25mm（每隔1mm为一规格） | RHQ02 | peek | 个 | 1 | 18 | 18 | 大博医疗科技股份有限公司 | 大博医疗科技股份有限公司 | 9761.88 | 各省份中标(挂网)价
2282 | 00010954 | 胫骨干骺端交锁髓内钉 | 钛合金 | 各种规格型号 | 胫骨交锁髓内钉（空心型） | 国械注准20143462289 | 直径3.5、4、4、5、5、7、8、9、10、11、12mm，长度90-400mm（每10mm为一规格） | 直径3.5、4、4、5、5、7、8、9、10、11、12mm，长度90-400mm（每10mm为一规格） | 钛合金 | 支 | 1 | 28 | 28 | 武汉德骼拜尔外科植入物有限公司 | 武汉德骼拜尔外科植入物有限公司 | 10200 | 公立医疗机构供货价
2283 | 00010956 | 胸腰椎后路固定棒 | 钛合金 | 长度≥150mm | 脊柱通用后路内固定器 | 国食药监械（准）字2014第3461493号 | L=150-500，每间隔5mm为一规格，D=3.2/3.75/4.0/4.5/5.0/5.5/6.0/6.35 | GSS-II连接棒（1） | 钛合金 | 根 | 1 | 11 | 11 | 创生医疗器械（中国）有限公司 | 创生医疗器械（中国）有限公司 | 1050 | 各省份中标(挂网)价
2284 | 00011071 | 胸腰椎后路单向短尾椎弓根螺钉 | 钛合金 | 各种规格型号 | 脊柱通用后路内固定器 | 国械注准20153460585 | D=3.5/4.0/4.5/5.0/5.5/6.0/6.5/7.0/7.5，L=20-70，每间隔1mm为一规格 | GSS-IV椎弓根螺钉-单轴短尾 | 钛合金 | 枚 | 1 | 24 | 24 | 创生医疗器械（中国）有限公司 | 创生医疗器械（中国）有限公司 | 1515 | 各省份中标(挂网)价
2285 | 00011072 | 胸腰椎后路万向长尾椎弓根螺钉 | 钛合金 | 各种规格型号 | 脊柱通用后路内固定器 | 国械注准20153460585 | TC4，D=3.5/4.0/4.5/5.0/5.5/6.0/6.5/7.0/7.5，L=20-70，每间隔1mm为一规格 | GSS-IV椎弓根螺钉-万向长尾 | 钛合金（TC4） | 枚 | 1 | 25 | 25 | 创生医疗器械（中国）有限公司 | 创生医疗器械（中国）有限公司 | 2700 | 各省份中标(挂网)价
2286 | 00011073 | 动力髋/髁接骨板 | 纯钛 | 各种规格型号 | 动力髋加压板（纯钛） | 国食药监械（准）字2014第3461178号 | 4~20孔，每隔1孔为一规格 | YSZ（Q）36 | 纯钛 | 块 | 1 | 10 | 10 | 苏州苏南捷迈得医疗器械有限公司 | 苏州苏南捷迈得医疗器械有限公司 | 6750 | 各省份中标(挂网)价
2287 | 00011074 | 普通空心螺钉 | 钛合金 | 直径≤4mm | 金属接骨空心螺钉 | 国械注准20153461161 | HB3.5¡Á6-150 | Ⅰ型 | 钛合金 | 支 | 1 | 21 | 21 | 常州华森医疗器械有限公司 | 常州华森医疗器械有限公司 | 991.30 | 各省份中标(挂网)价
2288 | 00011075 | 胸腰椎后路万向短尾椎弓根螺钉 | 钛合金 | 各种规格型号 | 脊柱通用后路内固定器 | 国械注准20153460585 | D=3.5/4.0/4.5/5.0/5.5/6.0/6.5/7.0/7.5，L=20-70，每间隔1mm为一规格 | GSS-IV椎弓根螺钉-万向短尾 | 钛合金 | 枚 | 1 | 23 | 23 | 创生医疗器械（中国）有限公司 | 创生医疗器械（中国）有限公司 | 1701 | 各省份中标(挂网)价
2289 | 00008521 | 其它跟骨接骨板 | 各种材质 | 各种规格型号 | 锁定金属接骨板 | 国食药监械（准）字2013第3461033号 | L=51左右、L=60左右、L=68左右，锥形加压螺纹 | 跟骨接骨板Ⅷ | 纯钛 | 块 | 1 | 6 | 6 | 常州奥斯迈医疗器械有限公司 | 常州奥斯迈医疗器械有限公司 | 4207.5 | 各省份中标(挂网)价
2290 | 00008524 | 锁定螺钉 | 钛合金 | 直径≤4mm | 锁定螺钉HS4.0（Ⅰ型） | 国械注准20153462203 | HS 4.0×10～HS 4.0×100（2mm递增） | HSZ01 | 进口钛合金 | 枚 | 1 | 1 | 1 | 天津市康尔医疗器械有限公司 | 天津市康尔医疗器械有限公司 | 850 | 公立医疗机构供货价
2291 | 00008526 | 股骨近端髓内钉 | 钛合金 | 各种规格型号 | 股骨带锁髓内钉 | 国食药监械（准）字2013第3460560号 | 钛合金，L=20-75，每间隔5mm为一规格 | 股骨带锁髓内钉-4.0锁钉（FYJN） | 钛合金 | 枚 | 1 | 12 | 12 | 创生医疗器械（中国）有限公司 | 创生医疗器械（中国）有限公司 | 156.6 | 各省份中标(挂网)价
2292 | 00008532 | 股骨近端髓内钉 | 钛合金 | 各种规格型号 | 股骨带锁髓内钉 | 国食药监械（准）字2013第3460560号 | 钛合金，M8*1 | 股骨带锁髓内钉-封帽（FYJN） | 钛合金 | 个 | 1 | 1 | 1 | 创生医疗器械（中国）有限公司 | 创生医疗器械（中国）有限公司 | 180 | 各省份中标(挂网)价
2293 | 00009741 | 其它锁骨接骨板 | 各种材质 | 各种规格型号 | 锁骨S型钢板（不锈钢） | 国食药监械（准）字2014第3461577号 | 左、右3~16孔（不包括头部孔），每隔1孔为一规格 | JSGQ02 | 不锈钢 | 块 | 1 | 10 | 10 | 苏州苏南捷迈得医疗器械有限公司 | 苏州苏南捷迈得医疗器械有限公司 | 3681 | 各省份中标(挂网)价
2294 | 00009826 | 掌指骨接骨板 | 纯钛 | 各种规格型号 | 小矩形接骨板 | 国械注准20143462268 | 孔数：4-12孔，长度：12-40mm（每6递增），宽度：5mm，厚度：0.8、1.0mm | YSQ（Z）57 | 纯钛 | 块 | 1 | 13 | 13 | 武汉德骼拜尔外科植入物有限公司 | 武汉德骼拜尔外科植入物有限公司 | 2975 | 各省份中标(挂网)价
2295 | 00009827 | 其它 | 各种材质 | 各种规格型号 | 额面L型接骨板 | 国械注准20143462299 | 孔数：4-8孔，长度：23-47mm（每6递增），宽度：4.5mm，厚度：1mm | YEQ（Z）01 | 钛合金 | 块 | 1 | 10 | 10 | 武汉德骼拜尔外科植入物有限公司 | 武汉德骼拜尔外科植入物有限公司 | 4352 | 各省份中标(挂网)价
2296 | 00009830 | 跟骨接骨板 | 纯钛 | 各种规格型号 | 跟骨接骨板（II） | 国械注准20143462268 | 孔数：10-20孔，长度：50-100mm（每10递增），宽度：8mm，厚度：1.5、2mm | YSQ（Z）43 | 纯钛 | 块 | 1 | 3 | 3 | 武汉德骼拜尔外科植入物有限公司 | 武汉德骼拜尔外科植入物有限公司 | 5100 | 各省份中标(挂网)价
2297 | 00006673 | 掌指骨锁定加压接骨板 | 纯钛 | 各种规格型号 | 锁定金属接骨板 | 国食药监械（准）字2013第3461035号 | 锥形加压螺纹，3-15孔 | 2.5直型接骨板II（锥形加压螺纹） | 纯钛 | 块 | 1 | 10 | 10 | 创生医疗器械（中国）有限公司 | 创生医疗器械（中国）有限公司 | 5992.5 | 各省份中标(挂网)价
2298 | 00006677 | 颈椎前路滑动板 | 钛合金 | ≤6孔 | Quintex 1-节段动力型板 | 国食药监械（进）字2014第3462444号 | 20MM 1-节段¦ 22MM 1-节段¦ 24MM 1-节段¦ 26MM 1-节段¦ 28MM 1-节段¦ 30MM 1-节段¦ 32MM 1-节段¦ 34MM 1-节段 | SC611T¦ SC612T¦ SC613T¦ SC614T¦ SC615T¦ SC616T¦ SC617T¦ SC618T | 钛合金 | 个 | 1 | 8 | 8 | Aesculap AG | 贝朗医疗（上海）国际贸易有限公司 | 10184 | 各省份中标(挂网)价
2299 | 00006678 | 掌指骨锁定加压接骨板 | 纯钛 | 各种规格型号 | 锁定金属接骨板 | 国食药监械（准）字2013第3461035号 | 灭菌，锥形加压螺纹，3-15孔 | 2.5直型接骨板II（锥形加压螺纹）（灭菌） | 纯钛 | 块 | 1 | 10 | 10 | 创生医疗器械（中国）有限公司 | 创生医疗器械（中国）有限公司 | 9090.55 | 各省份中标(挂网)价
2300 | 00009454 | 掌指骨接骨板 | 纯钛 | 各种规格型号 | 微T弧形板 | 国食药监械（准）字2013第3461993号 | 2-16孔（每隔一孔一规格） | MTP-AI型（左、右） | 钛 | 块 | 1 | 28 | 28 | 大博医疗科技股份有限公司 | 大博医疗科技股份有限公司 | 3040 | 各省份中标(挂网)价
2301 | 00009453 | 胸腰椎后路固定棒 | 钛合金 | 长度90mm-150mm | 脊柱钉棒固定系统 | 国食药监械（准）字2013第3461011号 | 连接棒，直径5.5*6.0mm，长度100-150mm | USS-CAII | 钛合金 | 个 | 1 | 12 | 12 | 大博医疗科技股份有限公司 | 大博医疗科技股份有限公司 | 2250 | 各省份中标(挂网)价
2302 | 00008120 | 皮质骨螺钉 | 钛合金 | 各种规格型号 | 自锁型接骨螺钉 | 国食药监械(进)字2014第3463361号 | 1.55¡Á1.1¡Á6 1.55¡Á1.1¡Á7 1.55¡Á1.1¡Á8 1.55¡Á1.1¡Á9 1.55¡Á1.1¡Á10 1.55¡Á1.1¡Á11 1.55¡Á1.1¡Á12 1.55¡Á1.1¡Á13 1.55¡Á1.1¡Á14 1.55¡Á1.1¡Á15 1.55¡Á1.1¡Á16 1.55¡Á1.1¡Á17 1.55¡Á1.1¡Á18 1.55¡Á1.1¡Á19 1.55¡Á1.1¡Á20 2.0¡Á1.3¡Á6 2.0¡Á1.3¡Á7 2.0¡Á1.3¡Á8 2.0¡Á1.3¡Á9 2.0¡Á1.3¡Á10 2.0¡Á1.3¡Á11 2.0¡Á1.3¡Á12 2.0¡Á1.3¡Á13 2.0¡Á1.3¡Á14 2.0¡Á1.3¡Á15 2.0¡Á1.3¡Á16 2.0¡Á1.3¡Á17 2.0¡Á1.3¡Á18 2.0¡Á1.3¡Á19 2.0¡Á1.3¡Á20 2.0¡Á1.3¡Á22 2.0¡Á1.3¡Á24 2.0¡Á1.3¡Á26 2.0¡Á1.3¡Á28 2.0¡Á1.3¡Á30 2.3¡Á1.7¡Á6 2.3¡Á1.7¡Á7 2.3¡Á1.7¡Á8 2.3¡Á1.7¡Á9 2.3¡Á1.7¡Á10 2.3¡Á1.7¡Á11 2.3¡Á1.7¡Á12 2.3¡Á1.7¡Á13 2.3¡Á1.7¡Á14 2.3¡Á1.7¡Á15 2.3¡Á1.7¡Á16 2.3¡Á1.7¡Á17 2.3¡Á1.7¡Á18 2.3¡Á1.7¡Á19 2.3¡Á1.7¡Á20 2.3¡Á1.7¡Á22 2.3¡Á1.7¡Á24 2.3¡Á1.7¡Á26 2.3¡Á1.7¡Á28 2.3¡Á1.7¡Á30 1.2¡Á0.85¡Á5 1.2¡Á0.85¡Á6 1.2¡Á0.85¡Á7 1.2¡Á0.85¡Á8 1.2¡Á0.85¡Á9 1.2¡Á0.85¡Á10 1.2¡Á0.85¡Á11 1.2¡Á0.85¡Á12 1.2¡Á0.85¡Á13 1.2¡Á0.85¡Á14 2.0¡Á1.3¡Á22 2.0¡Á1.3¡Á24 2.0¡Á1.3¡Á26 2.0¡Á1.3¡Á28 2.0¡Á1.3¡Á30 2.3¡Á1.7¡Á22 2.3¡Á1.7¡Á24 2.3¡Á1.7¡Á26 2.3¡Á1.7¡Á28 2.3¡Á1.7¡Á30 | 26-014-06-91 26-014-07-91 26-014-08-91 26-014-09-91 26-014-10-91 26-014-11-91 26-014-12-91 26-014-13-91 26-014-14-91 26-014-15-91 26-014-16-91 26-014-17-91 26-014-18-91 26-014-19-91 26-014-20-91 26-019-06-91 26-019-07-91 26-019-08-91 26-019-09-91 26-019-10-91 26-019-11-91 26-019-12-91 26-019-13-91 26-019-14-91 26-019-15-91 26-019-16-91 26-019-17-91 26-019-18-91 26-019-19-91 26-019-20-91 26-019-22-91 26-019-24-91 26-019-26-91 26-019-28-91 26-019-30-91 26-022-06-91 26-022-07-91 26-022-08-91 26-022-09-91 26-022-10-91 26-022-11-91 26-022-12-91 26-022-13-91 26-022-14-91 26-022-15-91 26-022-16-91 26-022-17-91 26-022-18-91 26-022-19-91 26-022-20-91 26-022-22-91 26-022-24-91 26-022-26-91 26-022-28-91 26-022-30-91 26-012-05-71 26-012-06-71 26-012-07-71 26-012-08-71 26-012-09-71 26-012-10-71 26-012-11-71 26-012-12-71 26-012-13-71 26-012-14-71 26-020-22-71 26-020-24-71 26-020-26-71 26-020-28-71 26-020-30-71 26-023-22-71 26-023-24-71 26-023-26-71 26-023-28-71 26-023-30-71 | 钛合金 | 包 | 1 | 75 | 75 | 德国马丁兄弟有限两合公司（Gebrüder Martin GmbH & Co.KG） | 河南诚中医疗器械有限公司 | 1495.00 | 各省份中标(挂网)价
2303 | 00009444 | 掌指骨接骨板 | 纯钛 | 各种规格型号 | 微型板 | 国食药监械（准）字2013第3461993号 | 2-20孔（每隔一孔一规格） | MIP有限接触型 | 钛 | 块 | 1 | 22 | 22 | 大博医疗科技股份有限公司 | 大博医疗科技股份有限公司 | 3040 | 各省份中标(挂网)价
2304 | 00010438 | 固定夹 | 钛合金 | 各种规格型号 | 棒针夹钳4 | 津食药监械（准）字2014第2100005号 | 下肢 | 股骨棒结构固定型B型 | 碳纤维 | 个 | 1 | 1 | 1 | 天津市新中医疗器械有限公司 | 天津市新中医疗器械有限公司 | 4165 | 各省份中标(挂网)价
2305 | 00009832 | 锁定螺钉 | 钛合金 | 直径≤4mm | 解剖型金属锁定接骨板钉系统（锁定接骨螺钉）-钛合金 | 国械注准 20153461024 | 直径：3.5、4.0mm，长度：4-60mm（每间隔1mm为一规格） | HAWB03/R | 钛合金 | 枚 | 1 | 54 | 54 | 江苏艾迪尔医疗科技股份有限公司 | 江苏艾迪尔医疗科技股份有限公司 | 700 | 各省份中标(挂网)价
2306 | 00008602 | 其它胫骨接骨板 | 各种材质 | 各种规格型号 | 锁定金属接骨板 | 国食药监械（准）字2013第3461033号 | 2～20孔，左右，锥形加压螺纹（灭菌） | 胫骨远端内侧接骨板Ⅱ | 纯钛 | 块 | 1 | 10 | 10 | 常州奥斯迈医疗器械有限公司 | 常州奥斯迈医疗器械有限公司 | 10813.5 | 各省份中标(挂网)价
2307 | 00009419 | 锁骨干锁定加压接骨板 | 纯钛 | 各种规格型号 | 锁骨弧形LCP（9-12孔） | 国械注准20143462274 | 孔数：5-14孔，长度：58-164mm（每12递增），宽度：11mm，厚度：2、2.5mm | YP（Z）02 | 纯钛 | 块 | 1 | 6 | 6 | 武汉德骼拜尔外科植入物有限公司 | 武汉德骼拜尔外科植入物有限公司 | 6970 | 各省份中标(挂网)价
2308 | 00009410 | 生物型髋臼杯—微孔双涂层 | 钛合金 | 各种规格型号 | 全髋臼外帽（羟基磷灰石/纯钛涂层;无孔式） | 国食药监械（许）字2014第3460014号 | Φ38mm;Φ40mm;Φ42mm;Φ44mm;Φ46mm;Φ48mm;Φ50mm;Φ52mm;Φ54mm;Φ56mm;Φ58mm;Φ60mm;Φ62mm;Φ64mm;Φ66mm;Φ68mm;Φ70mm;Φ72mm;Φ74mm;Φ76mm;Φ78mm;Φ80mm | 1303-1238;1303-1240;1303-1242;1303-1244;1303-1246;1303-1248;1303-1250;1303-1252;1303-1254;1303-1256;1303-1258;1303-1260;1303-1262;1303-1264;1303-1266;1303-1268;1303-1270;1303-1272;1303-1274;1303-1276;1303-1278;1303-1280 | 钛合金 | 个 | 1 | 22 | 22 | 联合骨科器材股份有限公司 | 联贸医疗用品技术（上海）有限公司 | 6400 | 各省份中标(挂网)价
2309 | 00009418 | 胫骨近端外侧动力加压接骨板 | 不锈钢 | 各种规格型号 | 胫骨近端接骨板 | 国械注准20153461530 | 2~16孔(左右) | YJJQ02 | 不锈钢 | 块 | 1 | 20 | 20 | 苏州欣荣博尔特医疗器械有限公司 | 苏州欣荣博尔特医疗器械有限公司 | 3910 | 各省份中标(挂网)价
2310 | 00009449 | 枕骨钉 | 钛合金 | 各种规格型号 | S4 C枕骨板螺钉 | 国食药监械（进）字2014第3460919号 | 4.5X6MM ¦ 4.5X7MM ¦ 4.5X8MM ¦ 4.5X9MM ¦ 4.5X10MM ¦ 4.5X11MM ¦ 4.5X12MM ¦ 4.5X13MM ¦ 4.5X14MM ¦ 4.5X15MM ¦ 4.5X16MM ¦ 5.5X6MM ¦ 5.5X7MM ¦ 5.5X8MM ¦ 5.5X9MM ¦ 5.5X10MM ¦ 5.5X11MM ¦ 5.5X12MM ¦ 5.5X13MM ¦ 5.5X14MM ¦ 5.5X15MM ¦ 5.5X16MM | SW126T ¦ SW127T ¦ SW128T ¦ SW129T ¦ SW130T ¦ SW131T ¦ SW132T ¦ SW133T ¦ SW134T ¦ SW135T ¦ SW136T ¦ SW206T ¦ SW207T ¦ SW208T ¦ SW209T ¦ SW210T ¦ SW211T ¦ SW212T ¦ SW213T ¦ SW214T ¦ SW215T ¦ SW216T | 钛合金 | 个 | 1 | 22 | 22 | Aesculap AG | 贝朗医疗（上海）国际贸易有限公司 | 1410 | 各省份中标(挂网)价
2311 | 00009544 | 掌指骨锁定加压接骨板 | 纯钛 | 各种规格型号 | 微T型板 | 国食药监械（准）字2013第3461993号 | 2-16孔（每隔一孔一规格） | MTPII型（左、右） | 钛 | 块 | 1 | 17 | 17 | 大博医疗科技股份有限公司 | 大博医疗科技股份有限公司 | 6502 | 公立医疗机构供货价
2312 | 00010101 | 颈椎后路万向椎弓根/侧块螺钉 | 钛合金 | 各种规格型号 | 颈后路棒用钉 | 国食药监械（准）字2013第3460860号 | φ3.5x10 φ3.5x12 φ3.5x14 φ3.5x16 φ3.5x18 φ3.5x20 φ3.5x22 φ3.5x24 φ4.0x10 φ4.0x12 φ4.0x14 φ4.0x16 φ4.0x18 φ4.0x20 φ4.0x22 φ4.0x24 φ4.0x26 φ4.0x28 φ4.0x30 φ4.0x32 φ4.0x34 | CPS | 钛合金 | 枚 | 1 | 21 | 21 | 深圳市斯玛仪器有限公司 | 深圳市斯玛仪器有限公司 | 3550 | 各省份中标(挂网)价
2313 | 00010102 | 颈椎后路椎板钩 | 钛合金 | 各种规格型号 | 颈后路钩 | 国食药监械（准）字2013第3460860号 | （短） （长）（左） （右） | CPS | 钛合金 | 个 | 1 | 4 | 4 | 深圳市斯玛仪器有限公司 | 深圳市斯玛仪器有限公司 | 3227 | 各省份中标(挂网)价
2314 | 00010103 | 颈椎后路横连 | 钛合金 | 各种规格型号 | 横连头 | 国食药监械（准）字2013第3460860号 | 小 | CPS | 钛合金 | 个 | 1 | 1 | 1 | 深圳市斯玛仪器有限公司 | 深圳市斯玛仪器有限公司 | 2000 | 各省份中标(挂网)价
2315 | 00009441 | 生物型髋臼杯—微孔带涂层 | 钛合金 | 各种规格型号 | 全髋臼外帽（纯钛金属珠涂层） | 国食药监械（许）字2014第3460014号 | Φ38mm;Φ40mm;Φ42mm;Φ44mm;Φ46mm;Φ48mm;Φ50mm;Φ52mm;Φ54mm;Φ56mm;Φ58mm;Φ60mm;Φ62mm;Φ64mm;Φ66mm;Φ68mm;Φ70mm;Φ72mm;Φ74mm;Φ76mm;Φ78mm;Φ80mm | 1303-5438;1303-5440;1303-5442;1303-5444;1303-5446;1303-5448;1303-5450;1303-5452;1303-5454;1303-5456;1303-5458;1303-5460;1303-5462;1303-5464;1303-5466;1303-5468;1303-5470;1303-5472;1303-5474;1303-5476;1303-5478;1303-5480 | 钛合金 | 个 | 1 | 22 | 22 | 联合骨科器材股份有限公司 | 联贸医疗用品技术（上海）有限公司 | 7503 | 公立医疗机构供货价
2316 | 00009442 | 胫骨远端内侧动力加压接骨板 | 不锈钢 | 各种规格型号 | 胫骨远端接骨板 | 国械注准20153461530 | 2~17孔(左右) | YJYQ01 | 不锈钢 | 块 | 1 | 9 | 9 | 苏州欣荣博尔特医疗器械有限公司 | 苏州欣荣博尔特医疗器械有限公司 | 4580 | 各省份中标(挂网)价
2317 | 00009443 | 髋臼内衬 | 超高分子量聚乙烯 | 各种规格型号 | 全髋臼内衬 | 国食药监械（许）字2014第3460014号 | 22mm;10¡Á38mm;22mm;10¡Á40mm;26mm;10¡Á42mm;26mm;10¡Á44mm;26mm;10¡Á46mm;26mm;10¡Á48mm;26mm;10¡Á50mm;26mm;10¡Á52mm;26mm;10¡Á54mm;26mm;10¡Á56mm;26mm;10¡Á58mm;26mm;10¡Á60mm;26mm;10¡Á62mm;26mm;10¡Á64mm;26mm;10¡Á66mm;26mm;10¡Á68mm;26mm;10¡Á70mm;26mm;10¡Á72mm;26mm;10¡Á74mm;26mm;10¡Á76mm;26mm;10¡Á78mm;26mm;10¡Á80mm;28mm;10¡Á48mm;28mm;10¡Á50mm;28mm;10¡Á52mm;28mm;10¡Á54mm;28mm;10¡Á56mm;28mm;10¡Á58mm;28mm;10¡Á60mm;28mm;10¡Á62mm;28mm;10¡Á64mm;28mm;10¡Á66mm;28mm;10¡Á68mm;28mm;10¡Á70mm;28mm;10¡Á72mm;28mm;10¡Á74mm;28mm;10¡Á76mm;28mm;10¡Á78mm;28mm;10¡Á80mm | 1403-5238;1403-5240;1403-5244;1403-5246;1403-5248;1403-5250;1403-5252;1403-5254;1403-5256;1403-5258;1403-5260;1403-5262;1403-5264;1403-5268;1403-5270;1403-5272;1403-5274;1403-5278;1403-5280;1403-5448;1403-5450;1403-5452;1403-5454;1403-5456;1403-5458;1403-5460;1403-5462;1403-5464;1403-5466;1403-5468;1403-5470;1403-5472;1403-5474;1403-5476;1403-5478;1403-5480 | 超高分子量聚乙烯 | 个 | 1 | 37 | 37 | 联合骨科器材股份有限公司 | 联贸医疗用品技术（上海）有限公司 | 1551 | 公立医疗机构供货价
2318 | 00009602 | 胫骨远端外侧动力加压接骨板 | 不锈钢 | 各种规格型号 | 胫骨远端外侧（解剖）钢板(不锈钢） | 国食药监械（准）字2014第3461577号 | 左右4~20孔（不包括头部孔），每隔1孔为一规格 | JJYQ02 | 不锈钢 | 块 | 1 | 10 | 10 | 苏州苏南捷迈得医疗器械有限公司 | 苏州苏南捷迈得医疗器械有限公司 | 3589 | 各省份中标(挂网)价
2319 | 00009692 | 胸腰椎后路万向短尾椎弓根螺钉 | 钛合金 | 各种规格型号 | 脊柱钉棒固定系统 | 国食药监械（准）字2013第3461011号 | 万向钉，直径3.0、3.5、4.0、4.5、5.0、5.5、6.0、6.5、7.0、7.5、8.0、8.5、9.0mm，长度20-90mm. | USS-CAIV | 钛合金 | 枚 | 1 | 93 | 93 | 大博医疗科技股份有限公司 | 大博医疗科技股份有限公司 | 7381.23 | 各省份中标(挂网)价
2320 | 00009694 | 皮质骨螺钉 | 钛合金 | 各种规格型号 | Φ2.7全螺纹自攻 | 国食药监械（准）字2013第3460875号 | 直径：2.7mm，长度：6-90mm | HAZ02（Z） | 钛合金 | 支 | 5 | 17 | 17 | 浙江广慈医疗器械有限公司 | 浙江广慈医疗器械有限公司 | 450 | 各省份中标(挂网)价
2321 | 00009695 | 桡骨远端掌侧锁定加压接骨板 | 纯钛 | 各种规格型号 | 桡骨远端LCP | 国械注准20143462274 | 孔数：3-12孔，长度：56-155mm（每11递增），宽度：10mm，厚度：1.5、2mm | YP（Z）09 | 纯钛 | 块 | 1 | 14 | 14 | 武汉德骼拜尔外科植入物有限公司 | 武汉德骼拜尔外科植入物有限公司 | 7290 | 各省份中标(挂网)价
2322 | 00009697 | 其它 | 各种材质 | 各种规格型号 | 额面重建接骨板（16、17孔） | 国械注准20143462292 | 孔数：4-20孔，长度：34-170mm（每8.5递增），宽度：8mm，厚度：1.5mm | ZEQ（Z）04 | 钛合金 | 块 | 1 | 1 | 1 | 武汉德骼拜尔外科植入物有限公司 | 武汉德骼拜尔外科植入物有限公司 | 3640 | 各省份中标(挂网)价
2323 | 00009742 | 皮质骨螺钉 | 钛合金 | 各种规格型号 | 金属接骨螺钉（皮质骨螺钉） | 国食药监械（准）字2014第3460943号 | HA2.5×10-50 全螺纹 | HAQ03 | 钛合金 | 支 | 1 | 11 | 11 | 常州华森医疗器械有限公司 | 常州华森医疗器械有限公司 | 140 | 各省份中标(挂网)价
2324 | 00009743 | 颈椎前路固定角度钉 | 钛合金 | ＞10mm | 颈椎螺钉（固定钉） | 国食药监械（准）字2013第3461818号 | φ3.0、3.5、4.0、4.5、5.0、5.5、6.0、6.5、7.0、7.5*10-65mm。 | 椎体钉 | 钛合金 | 1支/包 | 1 | 10 | 10 | 苏州市康力骨科器械有限公司 | 苏州市康力骨科器械有限公司 | 540 | 各省份中标(挂网)价
2325 | 00009758 | 腰椎后路固定横连 | 钛合金 | 各种规格型号 | 横向连接装置-01 | 国食药监械（准）字2013第3461404号（更） | L=42-46、45-54、54-74mm，钛合金 | JHL-V型 | 钛合金 | 付 | 1 | 3 | 3 | 江苏百易得医疗科技有限公司 | 江苏百易得医疗科技有限公司 | 3150 | 各省份中标(挂网)价
2326 | 00009822 | 其它胫骨接骨板 | 各种材质 | 各种规格型号 | 胫骨平台髁LCP（三角稳定型） | 国械注准20143462274 | 孔数：4-16孔，长度：127-367mm（每20递增），宽度：16mm，厚度：4、4.5mm | YP（Z）12 | 纯钛 | 块 | 1 | 14 | 14 | 武汉德骼拜尔外科植入物有限公司 | 武汉德骼拜尔外科植入物有限公司 | 10600 | 公立医疗机构供货价
2327 | 00006150 | 松质骨交锁螺钉 | 不锈钢 | 各种规格型号 | 金属交锁髓内钉（拉力钉）-不锈钢 | 国食药监械（准）字2014第3461182号 | 直径：5.0mm，长度：20-120mm（每1mm为一规格） | SDJDK03 | 不锈钢 | 根 | 1 | 17 | 17 | 江苏艾迪尔医疗科技股份有限公司 | 江苏艾迪尔医疗科技股份有限公司 | 408 | 各省份中标(挂网)价
2328 | 00006152 | 跟骨锁定接骨板 | 不锈钢 | 各种规格型号 | 跟骨锁定钢板（不锈钢） | 国食药监械（准）字2013第3461832号 | 左、右1~20孔（不包括头部孔），每隔1孔为一规格 | YJBL07 | 不锈钢 | 块 | 1 | 10 | 10 | 苏州苏南捷迈得医疗器械有限公司 | 苏州苏南捷迈得医疗器械有限公司 | 3621 | 各省份中标(挂网)价
2329 | 00006155 | 胸腰椎后路单向短尾椎弓根螺钉 | 钛合金 | 各种规格型号 | 实心短臂开口椎弓根钉Ⅱ-2 | 国食药监械（准）字2013第3460661号 | 直径：3.0-7.0mm，长度：25-60mm | 脊柱钉棒调节Ⅱ型(JZJ-C2) | 钛合金 | 支 | 1 | 26 | 26 | 浙江广慈医疗器械有限公司 | 浙江广慈医疗器械有限公司 | 2212.1 | 各省份中标(挂网)价
2330 | 00009745 | 锁骨钩动力加压接骨板 | 纯钛 | 各种规格型号 | 锁骨钩钢板（纯钛） | 国食药监械（准）字2014第3461577号 | 左、右3~16孔（不包括头部孔），每隔1孔为一规格 | JSGQ03 | 纯钛 | 块 | 1 | 8 | 8 | 苏州苏南捷迈得医疗器械有限公司 | 苏州苏南捷迈得医疗器械有限公司 | 5040 | 各省份中标(挂网)价
2331 | 00009749 | 骨盆锁定加压接骨板 | 纯钛 | 各种规格型号 | 骨盆弧形LCP（4-8孔） | 国械注准20143462274 | 孔数：4-18孔，长度：50-225mm（每12.5递增），宽度：10mm，厚度：3、3.5mm | YP（Z）11 | 纯钛 | 块 | 1 | 5 | 5 | 武汉德骼拜尔外科植入物有限公司 | 武汉德骼拜尔外科植入物有限公司 | 5500 | 各省份中标(挂网)价
2332 | 00010105 | 颈椎后路固定板 | 钛合金 | 各种规格型号 | 颈椎后路板 | 国食药监械（准）字2013第3460860号 | 一阶段 、二阶段、多阶段、枕骨板 | CPS | 钛合金 | 块 | 1 | 4 | 4 | 深圳市斯玛仪器有限公司 | 深圳市斯玛仪器有限公司 | 4400 | 各省份中标(挂网)价
2333 | 00009744 | 其它股骨接骨板 | 各种材质 | 各种规格型号 | 股骨P／LC-DCP（I） | 国械注准20143462273 | 孔数：4-20孔，长度：64-340mm（每16递增），宽度：17mm，厚度：5、5.5mm | ZSQ（Z）04 | 纯钛 | 块 | 1 | 10 | 10 | 武汉德骼拜尔外科植入物有限公司 | 武汉德骼拜尔外科植入物有限公司 | 4675 | 各省份中标(挂网)价
2334 | 00009828 | 万向异型锁定接骨板 | 纯钛 | 各种规格型号 | T型LCP | 国械注准20143462274 | 孔数：4-14孔，长度：81-281mm（每20递增），宽度：14mm，厚度：3、3.5mm | YP（Z）14 | 纯钛 | 块 | 1 | 5 | 5 | 武汉德骼拜尔外科植入物有限公司 | 武汉德骼拜尔外科植入物有限公司 | 7880 | 各省份中标(挂网)价
2335 | 00009829 | 掌指骨接骨板 | 纯钛 | 各种规格型号 | 小Z型接骨板（I） | 国械注准20143462268 | 孔数：4-6孔，长度：23-35mm（每6递增），宽度：5mm，厚度：0.8、1.0mm | YSQ（Z）56 | 纯钛 | 块 | 1 | 8 | 8 | 武汉德骼拜尔外科植入物有限公司 | 武汉德骼拜尔外科植入物有限公司 | 3600 | 各省份中标(挂网)价
2336 | 00009877 | 腓骨远端外侧动力加压接骨板 | 纯钛 | 各种规格型号 | 腓骨远端外侧接骨板（I） | 国械注准20143462268 | 孔数：3-14孔，长度：55-187mm（每12递增），宽度：10mm，厚度：2、2.5mm | YSQ（Z）20 | 纯钛 | 块 | 1 | 12 | 12 | 武汉德骼拜尔外科植入物有限公司 | 武汉德骼拜尔外科植入物有限公司 | 4760 | 各省份中标(挂网)价
2337 | 00009880 | 线缆固定扣 | 钛合金 | 各种规格型号 | 环形锁紧扣 | 国械注准20143462094 | 直径：1.0-2.0mm | LS-HS | 纯钛 | 只 | 1 | 4 | 4 | 浙江广慈医疗器械有限公司 | 浙江广慈医疗器械有限公司 | 3800 | 各省份中标(挂网)价
2338 | 00009601 | 胸腰椎后路固定棒 | 钛合金 | 长度≤90mm | 脊柱钉棒固定系统 | 国食药监械（准）字2013第3461011号 | 连接棒，直径5.5/6.0mm，长度40-90mm | USS-CAIII | 钛合金 | 个 | 1 | 22 | 22 | 大博医疗科技股份有限公司 | 大博医疗科技股份有限公司 | 2380 | 各省份中标(挂网)价
2339 | 00006161 | 直型锁定加压接骨板 | 纯钛 | 各种规格型号 | 股骨直型锁定板（Ⅱ型） | 国械注准20153462203 | 孔数：4孔-18孔，长度：91-371（20mm一规格），宽度：17.5，厚度：5、5.5 | ZSDZ02 | 进口纯钛 | 片 | 1 | 1 | 1 | 天津市康尔医疗器械有限公司 | 天津市康尔医疗器械有限公司 | 8347 | 公立医疗机构供货价
2340 | 00006162 | 胸腰椎后路固定系统其它部件 | 各种材质 | 各种规格型号 | 脊柱后路内固定系统（商品名：Devine） | 国械注准20143462104 | 钛棒 （灭菌）直径：Φ5.5 长度：30～550，每间隔5mm为一规格 | Devine-TL5.5型 | 钛合金 | 个 | 1 | 23 | 23 | 常州奥斯迈医疗器械有限公司 | 常州奥斯迈医疗器械有限公司 | 1112 | 各省份中标(挂网)价
2341 | 00006171 | 股骨近端锁定加压接骨板 | 纯钛 | 各种规格型号 | 锁定金属接骨板 | 国食药监械（准）字2013第3461035号 | 灭菌，锥形加压螺纹，2-20孔，左右 | 股骨近端外侧接骨板III（锥形加压螺纹）（灭菌） | 纯钛 | 块 | 1 | 10 | 10 | 创生医疗器械（中国）有限公司 | 创生医疗器械（中国）有限公司 | 10541 | 各省份中标(挂网)价
2342 | 00010181 | 克氏针 | 钛合金 | 各种规格型号 | 穿针1（折断臂圆孔） | 国械注准20143462094 | 直径：0.8、1.0、1.2、1.5、2.0、2.5、3.0、3.5、4.0mm，长度：8-100mm | LS-CZY-02 | 钛合金 | 支 | 1 | 48 | 48 | 浙江广慈医疗器械有限公司 | 浙江广慈医疗器械有限公司 | 900 | 各省份中标(挂网)价
2343 | 00010183 | 其它外固定 | 各种材质 | 各种规格型号 | 骨盆固定型 | 津食药监械（准）字2014第2100004号 | 成套供应 | 骨盆固定型 | 铝合金 | 套 | 1 | 1 | 1 | 天津市新中医疗器械有限公司 | 天津市新中医疗器械有限公司 | 14152.5 | 各省份中标(挂网)价
2344 | 00010385 | 其它外固定 | 各种材质 | 各种规格型号 | 凹转向器B型 | 津食药监械（准）字2014第2100005号 | 标准 | 股骨环结构固定型 | 不锈钢 | 个 | 1 | 1 | 1 | 天津市新中医疗器械有限公司 | 天津市新中医疗器械有限公司 | 480 | 各省份中标(挂网)价
2345 | 00009840 | 克氏针 | 钛合金 | 各种规格型号 | 骨牵引针 | 苏苏食药监械（准）字2013第1100709号（更） | （0.8*50~500、1.0*80~500、1.2*80~500、1.5*80~500、2.0*50~500、2.5*50~500、3.0*50~500、3.5*100~500、4.0*100~500、4.5*100~500、5.0*100~500、6.0*100~500mm），钛合金，无菌包装 | 圆型 | 钛合金 | 支 | 1 | 48 | 48 | 江苏百易得医疗科技有限公司 | 江苏百易得医疗科技有限公司 | 2233 | 公立医疗机构供货价
2346 | 00009861 | 其它 | 各种材质 | 各种规格型号 | 额面X型接骨板 | 国械注准20143462299 | 孔数：4-6孔，长度：20-24mm（每4递增），宽度：4.5mm，厚度：1mm | YEQ（Z）04 | 钛合金 | 块 | 1 | 2 | 2 | 武汉德骼拜尔外科植入物有限公司 | 武汉德骼拜尔外科植入物有限公司 | 4352 | 各省份中标(挂网)价
2347 | 00009862 | 股骨近端动力加压接骨板 | 纯钛 | 各种规格型号 | 股骨近端蛇形接骨板（I） | 国械注准20143462268 | 孔数：4-16孔，长度：122-338mm（每18递增），宽度：17.5mm，厚度：5.5、5.8mm | YSQ（Z）34 | 纯钛 | 块 | 1 | 8 | 8 | 武汉德骼拜尔外科植入物有限公司 | 武汉德骼拜尔外科植入物有限公司 | 5100 | 各省份中标(挂网)价
2348 | 00009869 | 胫骨远端外侧动力加压接骨板 | 纯钛 | 各种规格型号 | 胫骨远端外侧接骨板（I） | 国械注准20143462268 | 孔数：4-16孔，长度：101-329mm（每19递增），宽度：16mm，厚度：3、3.5mm | YSQ（Z）47 | 纯钛 | 块 | 1 | 14 | 14 | 武汉德骼拜尔外科植入物有限公司 | 武汉德骼拜尔外科植入物有限公司 | 5100 | 各省份中标(挂网)价
2349 | 00010420 | 掌指骨锁定加压接骨板 | 纯钛 | 各种规格型号 | 微型直型锁定接骨板 | 国械注准20143462306 | 4-12孔 | ZSDZ09 | 纯钛 | 块 | 1 | 15 | 15 | 浙江广慈医疗器械有限公司 | 浙江广慈医疗器械有限公司 | 5100 | 各省份中标(挂网)价
2350 | 00009683 | 其它 | 各种材质 | 各种规格型号 | 额面小直型接骨板（II） | 国械注准20143462292 | 孔数：4-20孔，长度：15-79mm（每4递增），宽度：3mm，厚度：0.6mm | ZEQ（Z）02 | 钛合金 | 块 | 1 | 9 | 9 | 武汉德骼拜尔外科植入物有限公司 | 武汉德骼拜尔外科植入物有限公司 | 4061 | 各省份中标(挂网)价
2351 | 00006178 | 胸腰椎后路固定棒 | 钛合金 | 长度≥150mm | 脊柱后路内固定系统（商品名：Devine） | 国械注准20143462104 | 钛棒 直径：Φ5.5 长度：150～550，每间隔5mm为一规格 | Devine-TL5.5型 | 钛合金 | 个 | 1 | 5 | 5 | 常州奥斯迈医疗器械有限公司 | 常州奥斯迈医疗器械有限公司 | 880 | 各省份中标(挂网)价
2352 | 00006179 | 股骨远端锁定加压接骨板 | 纯钛 | 各种规格型号 | 锁定金属接骨板 | 国食药监械（准）字2013第3461035号 | 灭菌，锥螺纹， 2-18孔，左右 | 股骨远端接骨板II（锥螺纹）（灭菌） | 纯钛 | 块 | 1 | 20 | 20 | 创生医疗器械（中国）有限公司 | 创生医疗器械（中国）有限公司 | 8778.74 | 各省份中标(挂网)价
2353 | 00006187 | 股骨远端锁定加压接骨板 | 纯钛 | 各种规格型号 | 锁定金属接骨板 | 国食药监械（准）字2013第3461035号 | 灭菌，锥形加压螺纹，2-18孔，左右 | 股骨远端接骨板II（锥形加压螺纹）（灭菌） | 纯钛 | 块 | 1 | 20 | 20 | 创生医疗器械（中国）有限公司 | 创生医疗器械（中国）有限公司 | 10403 | 各省份中标(挂网)价
2354 | 00007814 | 锁骨干锁定加压接骨板 | 不锈钢 | 各种规格型号 | 解剖型金属锁定接骨板钉系统（锁骨锁定钢板）-不锈钢 | 国械注准 20153461024 | 孔数：3-14孔左、右（每一孔为一规格，不包括头部孔） | JSW01 | 不锈钢 | 块 | 1 | 18 | 18 | 江苏艾迪尔医疗科技股份有限公司 | 江苏艾迪尔医疗科技股份有限公司 | 3200 | 各省份中标(挂网)价
2355 | 00007815 | 胸腰椎后路普通锁定螺帽 | 钛合金 | 各种规格型号 | 脊柱钉棒固定系统 | 国食药监械（准）字2013第3461011号 | 螺母 6-11mm | USS-CAI | 钛合金 | 枚 | 1 | 2 | 2 | 大博医疗科技股份有限公司 | 大博医疗科技股份有限公司 | 400 | 各省份中标(挂网)价
2356 | 00007817 | 锁骨远端锁定加压接骨板 | 不锈钢 | 各种规格型号 | 解剖型金属锁定接骨板钉系统（锁骨远端上方锁定钢板）-不锈钢 | 国械注准 20153461024 | 孔数：6-10孔左、右（每一孔为一规格，不包括头部孔） | JSW80 | 不锈钢 | 块 | 1 | 10 | 10 | 江苏艾迪尔医疗科技股份有限公司 | 江苏艾迪尔医疗科技股份有限公司 | 3200 | 各省份中标(挂网)价
2357 | 00007818 | 胸腰椎后路固定棒 | 钛合金 | 长度≤90mm | 脊柱钉棒固定系统 | 国食药监械（准）字2013第3461011号 | 连接棒，直径6.0mm，长度30-90mm | USS-CAI | 钛合金 | 个 | 1 | 7 | 7 | 大博医疗科技股份有限公司 | 大博医疗科技股份有限公司 | 2100 | 各省份中标(挂网)价
2358 | 00009871 | 掌指骨接骨板 | 不锈钢 | 各种规格型号 | 指骨T型钢板（不锈钢） | 国食药监械（准）字2014第3461577号 | 2~8孔（不包括头部孔），每隔1孔为一规格 | JZGQ01 | 不锈钢 | 块 | 1 | 6 | 6 | 苏州苏南捷迈得医疗器械有限公司 | 苏州苏南捷迈得医疗器械有限公司 | 946 | 各省份中标(挂网)价
2359 | 00009872 | 股骨近端锁定加压接骨板 | 纯钛 | 各种规格型号 | 股骨近端蛇形LCP（I型）（4-8孔） | 国械注准20143462274 | 孔数：4-16孔，长度：129-369mm（每20递增），宽度：17mm，厚度：5.5、5.8mm | YP（Z）18 | 纯钛 | 块 | 1 | 10 | 10 | 武汉德骼拜尔外科植入物有限公司 | 武汉德骼拜尔外科植入物有限公司 | 8800 | 各省份中标(挂网)价
2360 | 00009873 | 胸腰椎后路单向短尾椎弓根螺钉 | 钛合金 | 各种规格型号 | 脊柱钉棒固定系统 | 国食药监械（准）字2013第3461011号 | 单轴钉，直径3.0、3.5、4.0、4.5、5.0、5.5、6.0、6.5、7.0、7.5、8.0、8.5、9.0mm，长度20-90mm. | USS-CAIV | 钛合金 | 枚 | 1 | 93 | 93 | 大博医疗科技股份有限公司 | 大博医疗科技股份有限公司 | 7442 | 各省份中标(挂网)价
2361 | 00009875 | 万向锁定螺钉 | 钛合金 | 直径≤4mm | 解剖型金属锁定接骨板钉系统（锁定接骨螺钉） | 国械注准 20153461024 | 直径：3.5、4.0mm，长度：4-60mm（每间隔1mm为一规格） | HAQ06/R | 钛合金 | 枚 | 1 | 26 | 26 | 江苏艾迪尔医疗科技股份有限公司 | 江苏艾迪尔医疗科技股份有限公司 | 1100 | 公立医疗机构供货价
2362 | 00009685 | 枕骨板 | 纯钛 | 各种规格型号 | KCO-R枕骨板 | 国食药监械（准）字2013第3461416号 | 2-20孔 | JBQ06 | 纯钛 | 1块/包 | 1 | 1 | 1 | 苏州市康力骨科器械有限公司 | 苏州市康力骨科器械有限公司 | 7192 | 各省份中标(挂网)价
2363 | 00009686 | 其它桡骨接骨板 | 各种材质 | 各种规格型号 | 桡骨远端斜T型（解剖）钢板 （纯钛） | 国食药监械（准）字2014第3461577号 | 左右2~12孔（不包括头部孔），每隔1孔为一规格 | JRYQ01 | 纯钛 | 块 | 1 | 10 | 10 | 苏州苏南捷迈得医疗器械有限公司 | 苏州苏南捷迈得医疗器械有限公司 | 6345 | 各省份中标(挂网)价
2364 | 00009688 | 皮质骨螺钉 | 钛合金 | 各种规格型号 | 金属接骨螺钉（皮质骨螺钉） | 国食药监械（准）字2014第3460943号 | HA3.5×10-50 全螺纹 | HAQ03 | 钛合金 | 支 | 1 | 21 | 21 | 常州华森医疗器械有限公司 | 常州华森医疗器械有限公司 | 140 | 各省份中标(挂网)价
2365 | 00009689 | 半螺纹松质骨螺钉 | 钛合金 | 直径＞4mm | Φ6.5半螺纹普通 | 国食药监械（准）字2013第3460875号 | 直径：6.5mm，长度：15-120mm | HBQ03（P） | 钛合金 | 支 | 5 | 14 | 14 | 浙江广慈医疗器械有限公司 | 浙江广慈医疗器械有限公司 | 300 | 各省份中标(挂网)价
2366 | 00007819 | 半髋关节杯+衬 | 钴铬钼合金+超高分子量乙烯 | 各种规格型号 | 半髋臼植入物（双极头） | 国食药监械（许）字2014第3460107号 | 内径26mm;28mm;32mm;36mm | 1503-3041;1503-3042;1503-3043;1503-3044;1503-3045;1503-3046;1503-3047;1503-3048;1503-3049;1503-3050;1503-3051;1503-3052;1503-3053;1503-3054;1503-3055;1503-3056;1503-3057;1503-3058;1503-3059;1503-3060;1503-3061;1503-3062;1503-3063;1503-3064;1503-3065;1503-3066;1503-3067;1503-3068;1503-3069;1503-3070;1503-3071;1503-3072;1503-3073;1503-3142;1503-3143;1503-3144;1503-3145;1503-3146;1503-3147;1503-3148;1503-3149;1503-3150;1503-3151;1503-3152;1503-3153;1503-3154;1503-3155;1503-3156;1503-3157;1503-3158;1503-3159;1503-3160;1503-3161;1503-3162;1503-3163;1503-3164;1503-3165;1503-3166;1503-3167;1503-3168;1503-3169;1503-3170;1503-3171;1503-3172;1503-3173;1503-3244至1503-3273;1503-3646至1503-3673 | 钴铬钼合金+超高分子量乙烯 | 个 | 1 | 63 | 63 | 联合骨科器材股份有限公司 | 联贸医疗用品技术（上海）有限公司 | 10625 | 各省份中标(挂网)价
2367 | 00007902 | 桡骨远端背侧锁定加压接骨板 | 不锈钢 | 各种规格型号 | 解剖型金属锁定接骨板钉系统（桡骨远端内侧锁定钢板）-不锈钢 | 国械注准 20153461024 | 孔数：2-10孔左、右（每一孔为一规格，不包括头部孔） | JSW07 | 不锈钢 | 块 | 1 | 18 | 18 | 江苏艾迪尔医疗科技股份有限公司 | 江苏艾迪尔医疗科技股份有限公司 | 4600 | 各省份中标(挂网)价
2368 | 00010387 | 胸腰椎后路固定棒 | 纯钛 | 长度90mm-150mm | 连接棒（钛） | 国食药监械（准）字2013第3461355号 | Ⅲ型：棒φ3.0、3.2、4.0、4.5、5.0、5.5、6.0、6.5、7.0、7.5*25-460mm每5mm为一规格。 | Ⅲ型：棒 | 钛 | 1根/包 | 1 | 5 | 5 | 苏州市康力骨科器械有限公司 | 苏州市康力骨科器械有限公司 | 1200.0 | 各省份中标(挂网)价
2369 | 00009876 | 股骨近端锁定加压接骨板 | 纯钛 | 各种规格型号 | 股骨近端蛇形LCP（I型）（11-16孔） | 国械注准20143462274 | 孔数：4-16孔，长度：129-369mm（每20递增），宽度：17mm，厚度：5.5、5.8mm | YP（Z）18 | 纯钛 | 块 | 1 | 2 | 2 | 武汉德骼拜尔外科植入物有限公司 | 武汉德骼拜尔外科植入物有限公司 | 8580 | 各省份中标(挂网)价
2370 | 00009941 | 线缆固定扣 | 钛合金 | 各种规格型号 | 枕形锁紧扣 | 国械注准20143462094 | 直径：1.0-2.0mm | LS-ZS | 纯钛 | 只 | 1 | 4 | 4 | 浙江广慈医疗器械有限公司 | 浙江广慈医疗器械有限公司 | 3800 | 各省份中标(挂网)价
2371 | 00009942 | 颈椎后路横连 | 钛合金 | 各种规格型号 | EF横连器装置(φ3.2棒用) | 国食药监械（准）字2013第3461355号 | Ⅲ型：横连器装置，10-100mm，每1mm为一规格。 | Ⅲ型：横连器装置 | 钛合金 | 1付/包 | 1 | 3 | 3 | 苏州市康力骨科器械有限公司 | 苏州市康力骨科器械有限公司 | 1040.0 | 各省份中标(挂网)价
2372 | 00009946 | 颈椎后路椎板成形钉 | 钛合金 | 各种规格型号 | 颈椎后路椎体钉 | 国食药监械（准）字2013第3461416号 | 椎体钉：ф2.5、2.7、3.0、3.5、4.0、4.5、5.0、5.5、6.0、6.5、7.0、7.5*5-65mm | 椎体钉 | 钛合金 | 1支/包 | 1 | 30 | 30 | 苏州市康力骨科器械有限公司 | 苏州市康力骨科器械有限公司 | 540 | 各省份中标(挂网)价
2373 | 00009756 | 胸腰椎后路万向长尾椎弓根螺钉 | 钛合金 | 各种规格型号 | 加长型多轴椎体钉 | 国食药监械（准）字2013第3461404号（更） | （φ4.5、5.0、5.5、6.0、6.5、7.0、7.5）*（20~65mm），每间隔1mm为一规格，钛合金 | JHL-V型 | 钛合金 | 支 | 1 | 25 | 25 | 江苏百易得医疗科技有限公司 | 江苏百易得医疗科技有限公司 | 4680 | 各省份中标(挂网)价
2374 | 00009759 | 腰椎后路固定横连 | 钛合金 | 各种规格型号 | 横向连接装置-03 | 国食药监械（准）字2013第3461404号（更） | L=40~120mm，每间隔5mm为一规格，钛合金 | JHL-V型 | 钛合金 | 付 | 1 | 12 | 12 | 江苏百易得医疗科技有限公司 | 江苏百易得医疗科技有限公司 | 4500 | 各省份中标(挂网)价
2375 | 00009760 | 掌指骨接骨板 | 纯钛 | 各种规格型号 | 小直型接骨板（II） | 国械注准20143462273 | 孔数：2-16孔，长度：14-126mm（每8递增），宽度：7mm，厚度：1、1.2mm | ZSQ（Z）01 | 纯钛 | 块 | 1 | 9 | 9 | 武汉德骼拜尔外科植入物有限公司 | 武汉德骼拜尔外科植入物有限公司 | 2975 | 各省份中标(挂网)价
2376 | 00006197 | 胸腰椎后路固定系统其它部件 | 各种材质 | 各种规格型号 | 脊柱后路内固定系统（商品名：Devine） | 国械注准20143462104 | 5.5可调横连接 （灭菌） L=32～40，42～48，50～65 | Devine-TL5.5型 | 钛合金 | 个 | 1 | 3 | 3 | 常州奥斯迈医疗器械有限公司 | 常州奥斯迈医疗器械有限公司 | 3623.13 | 各省份中标(挂网)价
2377 | 00006223 | 胫骨干骺端交锁髓内钉 | 钛合金 | 各种规格型号 | 金属交锁髓内钉（胫骨交锁髓内钉（解剖型钉））-钛合金 | 国食药监械（准）字2014第3461182号 | 直径：7、8、8.4、9、9.2、10、11、12、13、14mm，长度：160-500（每5mm为一规格） | SDJDK01 | 钛合金 | 根 | 1 | 125 | 125 | 江苏艾迪尔医疗科技股份有限公司 | 江苏艾迪尔医疗科技股份有限公司 | 9000 | 各省份中标(挂网)价
2378 | 00006195 | 肱骨远端动力加压接骨板 | 纯钛 | 各种规格型号 | 肱骨远端外侧钢板（纯钛） | 国食药监械（准）字2013第3461830号 | (91-187)*(8-16)孔 | YSZQ28 | 纯钛 | 块 | 1 | 18 | 18 | 天津市威曼生物材料有限公司 | 天津市威曼生物材料有限公司 | 5000 | 各省份中标(挂网)价
2379 | 00006231 | 其它桡骨接骨板 | 各种材质 | 各种规格型号 | 小斜T桡骨远端掌背侧钢板（纯钛） | 国食药监械（准）字2013第3461830号 | （32-140）*（1-10)孔 | YSZQ02 | 纯钛 | 块 | 1 | 12 | 12 | 天津市威曼生物材料有限公司 | 天津市威曼生物材料有限公司 | 3355.5 | 各省份中标(挂网)价
2380 | 00010399 | 皮质骨交锁螺钉 | 钛合金 | 各种规格型号 | 胫骨髓内钉-锁钉 | 国食药监械（准）字2014第3461292号（更） | 直径：4.0、4.5、5.0，长度：20～80 每间隔1mm为一规格，钛合金 | SJG S(K) | 钛合金 | 支 | 1 | 56 | 56 | 江苏百易得医疗科技有限公司 | 江苏百易得医疗科技有限公司 | 421.8 | 各省份中标(挂网)价
2381 | 00010400 | 肱骨近端锁定加压接骨板解剖型（分左右） | 纯钛 | 各种规格型号 | 锁定肱骨近端Ⅲ型（纯钛） | 国食药监械（准）字2013第3461587号 | 3-26孔 | SDB19 | 纯钛 | 1块/包 | 1 | 9 | 9 | 苏州市康力骨科器械有限公司 | 苏州市康力骨科器械有限公司 | 4920.6 | 各省份中标(挂网)价
2382 | 00009947 | 其它肱骨接骨板 | 各种材质 | 各种规格型号 | 肱骨近端接骨板（I） | 国械注准20143462268 | 孔数：3-18孔，长度：76-256mm（每12递增），宽度：12mm，厚度：3、3.5 | YSQ（Z）03 | 纯钛 | 块 | 1 | 12 | 12 | 武汉德骼拜尔外科植入物有限公司 | 武汉德骼拜尔外科植入物有限公司 | 4760 | 各省份中标(挂网)价
2383 | 00009951 | 颈椎后路连接器 | 钛合金 | 各种规格型号 | 侧方固定块 | 国食药监械（准）字2013第3461355号 | 均型 | Ⅱ型：固定块 | 钛合金 | 1个/包 | 1 | 1 | 1 | 苏州市康力骨科器械有限公司 | 苏州市康力骨科器械有限公司 | 1490 | 各省份中标(挂网)价
2384 | 00009834 | 其它 | 各种材质 | 各种规格型号 | 额面T型接骨板 | 国械注准20143462299 | 孔数：5-9孔，长度：23-47mm（每6递增），宽度：4.5mm，厚度：1mm | YEQ（Z）02 | 钛合金 | 块 | 1 | 3 | 3 | 武汉德骼拜尔外科植入物有限公司 | 武汉德骼拜尔外科植入物有限公司 | 4352 | 各省份中标(挂网)价
2385 | 00009835 | 胫骨远端外侧锁定加压接骨板 | 纯钛 | 各种规格型号 | 胫骨远端外侧LCP | 国械注准20143462274 | 孔数：4-15孔长度：109-329mm（每20递增），宽度：15mm，厚度：3、3.5mm | YP（Z）24 | 纯钛 | 块 | 1 | 14 | 14 | 武汉德骼拜尔外科植入物有限公司 | 武汉德骼拜尔外科植入物有限公司 | 7225 | 各省份中标(挂网)价
2386 | 00009836 | 跟骨接骨板 | 纯钛 | 各种规格型号 | 跟骨接骨板（I） | 国械注准20143462268 | 孔数：6-20孔，长度：50-120mm（每10递增），宽度：8mm，厚度：1.5、2mm | YSQ（Z）42 | 纯钛 | 块 | 1 | 3 | 3 | 武汉德骼拜尔外科植入物有限公司 | 武汉德骼拜尔外科植入物有限公司 | 5100 | 各省份中标(挂网)价
2387 | 00009837 | 锁骨钩动力加压接骨板 | 不锈钢 | 各种规格型号 | 锁骨钩钢板（不锈钢） | 国食药监械（准）字2014第3461577号 | 左、右3~16孔（不包括头部孔），每隔1孔为一规格 | JSGQ03 | 不锈钢 | 块 | 1 | 8 | 8 | 苏州苏南捷迈得医疗器械有限公司 | 苏州苏南捷迈得医疗器械有限公司 | 3190 | 各省份中标(挂网)价
2388 | 00006232 | 股骨近端髓内钉 | 钛合金 | 各种规格型号 | 金属交锁髓内钉（伽玛交锁髓内钉）-钛合金 | 国食药监械（准）字2014第3461182号 | 直径：8、9、9.4、10、11、12、13、14、15、16、17mm，长度：120-500mm（每5mm为一规格） | SDJDS02 | 钛合金 | 根 | 1 | 30 | 30 | 江苏艾迪尔医疗科技股份有限公司 | 江苏艾迪尔医疗科技股份有限公司 | 7220 | 各省份中标(挂网)价
2389 | 00006234 | 腰椎后路固定横连 | 钛合金 | 各种规格型号 | 脊柱后路内固定系统（商品名：Devine） | 国械注准20143462104 | 5.5横联装置 L=35～110，每间隔5mm为一规格 | Devine-TL5.5型 | 钛合金 | 个 | 1 | 10 | 10 | 常州奥斯迈医疗器械有限公司 | 常州奥斯迈医疗器械有限公司 | 1315 | 各省份中标(挂网)价
2390 | 00006235 | 股骨近端动力加压接骨板 | 纯钛 | 各种规格型号 | 股骨近端钢板（Ⅱ型）（纯钛） | 国食药监械（准）字2013第3461830号 | (95-351)*(2-18)孔 | YSZQ19-03 | 纯钛 | 块 | 1 | 26 | 26 | 天津市威曼生物材料有限公司 | 天津市威曼生物材料有限公司 | 4700 | 各省份中标(挂网)价
2391 | 00006236 | 其它外固定 | 各种材质 | 各种规格型号 | 4孔钢针固定夹 | 鄂食药监械(准)字2012第2100995号 | KW5型(系列) | KW5P-J040 | 非金属 | 个 | 1 | 1 | 1 | 武汉康斯泰德科技有限公司 | 武汉康斯泰德科技有限公司 | 2332 | 各省份中标(挂网)价
2392 | 00010603 | 胸腰椎后路固定棒 | 钛合金 | 长度90mm-150mm | 钛棒 | 国械注准20143462066 | 直径5.5mm，长度100、110、120、130、140mm | G5 B01 | 钛合金 | 根 | 1 | 5 | 5 | 常州市康辉医疗器械有限公司 | 常州市康辉医疗器械有限公司 | 1200 | 各省份中标(挂网)价
2393 | 00010604 | 胸腰椎后路固定棒 | 钛合金 | 长度≥150mm | 钛棒 | 国械注准20143462066 | 直径5.5mm，长度150、160、170、180、190、200、210、220、230、240、250、260、280、300、350、400、420、450、500、550mm | G5 B01 | 钛合金 | 根 | 1 | 20 | 20 | 常州市康辉医疗器械有限公司 | 常州市康辉医疗器械有限公司 | 1200 | 各省份中标(挂网)价
2394 | 00010605 | 胸腰椎后路固定钩 | 钛合金 | 各种规格型号 | 钛椎板钩，长体 | 国械注准20153460582 | 长度30mm，宽度8.3mm | PN G10 | 钛合金 | 只 | 1 | 1 | 1 | 常州市康辉医疗器械有限公司 | 常州市康辉医疗器械有限公司 | 2269 | 各省份中标(挂网)价
2395 | 00010606 | 直型重建型接骨板 | 纯钛 | 各种规格型号 | 重建直型接骨板-1 | 国械注准20143461835 | 2～20孔，每隔一孔为一规格 | JPP(YZ)-04 | 纯钛 | 块 | 1 | 10 | 10 | 江苏百易得医疗科技有限公司 | 江苏百易得医疗科技有限公司 | 2500 | 各省份中标(挂网)价
2396 | 00010607 | 半髋关节杯+衬 | 钴铬钼合金+普通聚乙烯 | 各种规格型号 | 双极球头 | 国食药监械（准）字2014第3461010号 | φ38-φ56 | KQSb | CoCrMo合金、超高分子量聚乙烯 | 件 | 1 | 19 | 19 | 北京优材京航生物科技有限公司 | 北京优材京航生物科技有限公司 | 6500 | 公立医疗机构供货价
2397 | 00010609 | 胸腰椎后路普通螺帽 | 钛合金 | 各种规格型号 | 钛合金 | 国械注进20163460086 | 螺塞 | 7570855 | 钛合金 | 个 | 1 | 1 | 1 | Medtronic Sofamor Danek USA，lnc. | 美敦力（上海）管理有限公司 | 3826 | 各省份中标(挂网)价
2398 | 00009952 | 尺骨鹰嘴动力加压接骨板 | 纯钛 | 各种规格型号 | 尺骨鹰嘴接骨板（II） | 国械注准20143462268 | 孔数：3-14孔，长度：57-189mm（每12递增），宽度：10mm，厚度：1.5、2mm | YSQ（Z）12 | 纯钛 | 块 | 1 | 5 | 5 | 武汉德骼拜尔外科植入物有限公司 | 武汉德骼拜尔外科植入物有限公司 | 4760 | 各省份中标(挂网)价
2399 | 00009953 | 全螺纹松质骨螺钉 | 钛合金 | 直径≤4mm | 金属接骨螺钉（松质骨螺钉） | 国食药监械（准）字2014第3460943号 | HB4.0×12-60 1/5-1/2螺纹（半螺纹）/全螺纹 | HBQ01-05 | 钛合金 | 支 | 1 | 49 | 49 | 常州华森医疗器械有限公司 | 常州华森医疗器械有限公司 | 140 | 各省份中标(挂网)价
2400 | 00009955 | 克氏针 | 钛合金 | 各种规格型号 | 穿针1（圆形） | 国械注准20143462094 | 直径：0.8、1.0、1.2、1.5、2.0、2.5、3.0、3.5、4.0mm，长度：30-300mm | LS-CZY-01 | 钛合金 | 支 | 1 | 30 | 30 | 浙江广慈医疗器械有限公司 | 浙江广慈医疗器械有限公司 | 900 | 各省份中标(挂网)价
2401 | 00009864 | 其它 | 各种材质 | 各种规格型号 | 额面工型接骨板 | 国械注准20143462299 | 孔数：6-10孔，长度：26-40mm（每7递增），宽度：4.5mm，厚度：1mm | YEQ（Z）05 | 钛合金 | 块 | 1 | 3 | 3 | 武汉德骼拜尔外科植入物有限公司 | 武汉德骼拜尔外科植入物有限公司 | 4352 | 各省份中标(挂网)价
2402 | 00006287 | 胸腰椎后路单向长尾椎弓根螺钉 | 钛合金 | 各种规格型号 | 长臂U形椎弓根钉 | 国食药监械（准）字2014第3460999号 | 直径：3.5-8.5mm，间隔0.5mm；长度：10-100mm,间隔：5mm l=3.5-7.0 | FJD5 | 钛合金 | 枚 | 1 | 38 | 38 | 北京市富乐科技开发有限公司 | 北京市富乐科技开发有限公司 | 2600 | 各省份中标(挂网)价
2403 | 00006288 | 胫骨近端内侧动力加压接骨板 | 纯钛 | 各种规格型号 | 高尔夫内侧钢板（Ⅱ型）（纯钛） | 国食药监械（准）字2013第3461830号 | （73-329）*（2-18）孔 | YSZQ24-02 | 纯钛 | 块 | 1 | 22 | 22 | 天津市威曼生物材料有限公司 | 天津市威曼生物材料有限公司 | 4336.5 | 各省份中标(挂网)价
2404 | 00010508 | 旋转型胫骨垫片 | 超高分子量聚乙烯 | 各种规格型号 | Columbus RP衬垫 PE | 国食药监械(进)字2014第3462457号 | T1/T1+H10，T1/T1+H12，T1/T1+H14，T1/T1+H16，T1/T1+H18，T1/T1+H20，T2/T2+H10，T2/T2+H12，T2/T2+H14，T2/T2+H16，T2/T2+H18，T2/T2+H20，T3/T3+H10，T3/T3+H12，T3/T3+H14，T3/T3+H16，T3/T3+H18，T3/T3+H20，T4/T4+H10，T4/T4+H12，T4/T4+H14，T4/T4+H16，T4/T4+H18，T4/T4+H20，T5 H10,T5 H12,T5 H14,T5 H16,T5 H18,T5 H20 | NN310,NN311,NN312,NN313,NN314,NN315,NN320,NN321,NN322,NN323,NN324,NN325,NN330,NN331,NN332,NN333,NN334,NN335,NN340,NN341,NN342,NN343,NN344,NN345,NN350,NN351,NN352,NN353,NN354,NN355 | 符合ISO5834-2的1型超高分子聚乙烯 | 个 | 1 | 30 | 30 | Aesculap AG | 贝朗医疗（上海）国际贸易有限公司 | 7168.05 | 各省份中标(挂网)价
2405 | 00031925 | 其它骨科耗材 | 各种材质 | 各种规格型号 | 一次性使用负压引流套装 | 国食药监械（准）字2014第3660238号 | WSWB-10×10；WSWB-15×10；WSWB-15×5；WSWB-20×10 | WSWB-10×10；WSWB-15×10；WSWB-15×5；WSWB-20×10 | 医用PVA海绵、吸盘、医用贴膜 | 套 | 1 | 4 | 4 | 常州华森医疗器械有限公司 | 常州华森医疗器械有限公司 | 5800 | 各省份中标(挂网)价
2406 | 00010612 | 直型重建型接骨板 | 纯钛 | 各种规格型号 | 重建直型接骨板-2 | 国械注准20143461835 | 2～22孔，每隔一孔为一规格 | JPP(YZ)-05 | 纯钛 | 块 | 1 | 10 | 10 | 江苏百易得医疗科技有限公司 | 江苏百易得医疗科技有限公司 | 3300 | 各省份中标(挂网)价
2407 | 00009958 | 掌指骨接骨板 | 纯钛 | 各种规格型号 | 指骨120°L型钢板（纯钛） | 国食药监械（准）字2014第3461577号 | 左、右2~8孔（不包括头部孔），每隔1孔为一规格 | JZGQ03 | 纯钛 | 块 | 1 | 10 | 10 | 苏州苏南捷迈得医疗器械有限公司 | 苏州苏南捷迈得医疗器械有限公司 | 1936 | 各省份中标(挂网)价
2408 | 00009959 | 肱骨远端动力加压接骨板 | 纯钛 | 各种规格型号 | 肱骨远端外侧接骨板（I） | 国械注准20143462268 | 孔数：6-16孔，长度：71-191mm（每12递增），宽度：10mm，厚度：2、2.5mm | YSQ（Z）07 | 纯钛 | 块 | 1 | 8 | 8 | 武汉德骼拜尔外科植入物有限公司 | 武汉德骼拜尔外科植入物有限公司 | 4760 | 各省份中标(挂网)价
2409 | 00009960 | 肱骨远端动力加压接骨板 | 纯钛 | 各种规格型号 | 肱骨髁Y型接骨板（I） | 国械注准20143462268 | 孔数：3-12孔，长度：89-215mm（每14递增），宽度：10mm，厚度：2.5、3mm | YSQ（Z）09 | 纯钛 | 块 | 1 | 10 | 10 | 武汉德骼拜尔外科植入物有限公司 | 武汉德骼拜尔外科植入物有限公司 | 4760 | 各省份中标(挂网)价
2410 | 00009865 | 锁定螺钉 | 钛合金 | 直径≤4mm | 解剖型金属锁定接骨板钉系统（锁定接骨螺钉）-钛合金 | 国械注准 20153461024 | 直径：2.0mm，长度：4-32mm（每间隔1mm为一规格） | HAWB06/R | 钛合金 | 枚 | 1 | 10 | 10 | 江苏艾迪尔医疗科技股份有限公司 | 江苏艾迪尔医疗科技股份有限公司 | 609 | 各省份中标(挂网)价
2411 | 00009866 | 胫骨远端外侧动力加压接骨板 | 纯钛 | 各种规格型号 | 胫骨远端外侧接骨板（II） | 国械注准20143462268 | 孔数：4-15孔，长度：109-329mm（每20递增），宽度：15mm，厚度：3、3.5mm | YSQ（Z）48 | 纯钛 | 块 | 1 | 14 | 14 | 武汉德骼拜尔外科植入物有限公司 | 武汉德骼拜尔外科植入物有限公司 | 5100 | 各省份中标(挂网)价
2412 | 00009867 | 弧形重建型接骨板 | 不锈钢 | 各种规格型号 | 弧型重建钢板（不锈钢） | 国食药监械（准）字2014第3461577号 | 4~12孔，每隔1孔为一规格 | JPGQ | 不锈钢 | 块 | 1 | 5 | 5 | 苏州苏南捷迈得医疗器械有限公司 | 苏州苏南捷迈得医疗器械有限公司 | 4213 | 各省份中标(挂网)价
2413 | 00009868 | 跟骨接骨板 | 纯钛 | 各种规格型号 | 跟骨钢板（纯钛） | 国食药监械（准）字2014第3461577号 | 8~15孔，每隔1孔为一规格 | JGGQ | 纯钛 | 块 | 1 | 5 | 5 | 苏州苏南捷迈得医疗器械有限公司 | 苏州苏南捷迈得医疗器械有限公司 | 6550 | 各省份中标(挂网)价
2414 | 00009696 | 经皮胸腰椎后路单向短尾椎弓根螺钉 | 钛合金 | 各种规格型号 | 单轴椎体钉 | 国食药监械（准）字2013第3461404号（更） | （φ3.5、4.0、4.5、5.0、5.5、6.0、6.5、7.0、7.5）*（30~65mm），每间隔1mm为一规格，钛合金 | JHL-I型 | 钛合金 | 支 | 1 | 28 | 28 | 江苏百易得医疗科技有限公司 | 江苏百易得医疗科技有限公司 | 4500 | 各省份中标(挂网)价
2415 | 00009698 | 皮质骨螺钉 | 钛合金 | 各种规格型号 | 金属接骨螺钉（皮质骨螺钉） | 国食药监械（准）字2014第3460943号 | HA2.5×10-50 全螺纹 | HAQ04 | 钛合金 | 支 | 1 | 11 | 11 | 常州华森医疗器械有限公司 | 常州华森医疗器械有限公司 | 140 | 各省份中标(挂网)价
2416 | 00009693 | 万向异型锁定接骨板 | 纯钛 | 各种规格型号 | 斜T型LCP | 国械注准20143462274 | 孔数：3-12孔，长度：53-152mm（每11递增），宽度：10mm，厚度：1.5、2mm | YP（Z）08 | 纯钛 | 块 | 1 | 10 | 10 | 武汉德骼拜尔外科植入物有限公司 | 武汉德骼拜尔外科植入物有限公司 | 8400 | 各省份中标(挂网)价
2417 | 00009699 | 颈椎前路其它锁定板 | 纯钛 | ≤6孔 | 颈椎前路Ⅱ型板 | 国食药监械（准）字2013第3461818号 | 4-12孔 | JBQ06 | 纯钛 | 1块/包 | 1 | 2 | 2 | 苏州市康力骨科器械有限公司 | 苏州市康力骨科器械有限公司 | 5844 | 各省份中标(挂网)价
2418 | 00029546 | 胫骨远端外侧锁定加压接骨板 | 纯钛 | 各种规格型号 | 金属锁定接骨板 胫骨远端锁定接骨板 | 国食药监械（准）字2013第3461582号 | YSL32,不分左右,孔数:5/7/9/11,长度:121/147/173/199mm | YSL32, | 纯钛 | 块 | 1 | 4 | 4 | 上海三友医疗器械有限公司 | 上海三友医疗器械有限公司 | 6606.00 | 各省份中标(挂网)价
2419 | 00010613 | 胫骨远端内侧动力加压接骨板 | 不锈钢 | 各种规格型号 | 胫骨远端接骨板 | 国械注准20153461530 | 2~17孔(左右) | YJYQ03 | 不锈钢 | 块 | 1 | 18 | 18 | 苏州欣荣博尔特医疗器械有限公司 | 苏州欣荣博尔特医疗器械有限公司 | 4580 | 各省份中标(挂网)价
2420 | 00010681 | 胸腰椎后路固定棒 | 钛合金 | 长度90mm-150mm | 连接棒（U60Ⅱ） | 国食药监械（准）字2013第3461099号 | （∮3-∮7）*（90-150） | JZGGⅠ-02 | 钛合金 | 件 | 1 | 4 | 4 | 天津市威曼生物材料有限公司 | 天津市威曼生物材料有限公司 | 1381 | 各省份中标(挂网)价
2421 | 00010682 | 胫骨近端外侧动力加压接骨板 | 纯钛 | 各种规格型号 | T型接骨板-2 | 国械注准20143461835 | 2～10孔(头部3孔)，每隔一孔为一规格 | JPP(ZJ)-10 | 纯钛 | 块 | 1 | 4 | 4 | 江苏百易得医疗科技有限公司 | 江苏百易得医疗科技有限公司 | 4416 | 各省份中标(挂网)价
2422 | 00010686 | 胸腰椎后路固定棒 | 钛合金 | 长度≥150mm | 连接棒（U60Ⅱ） | 国食药监械（准）字2013第3461099号 | （∮3-∮7）*（150-500） | JZGGⅠ-02 | 钛合金 | 件 | 1 | 4 | 4 | 天津市威曼生物材料有限公司 | 天津市威曼生物材料有限公司 | 1381 | 各省份中标(挂网)价
2423 | 00009982 | 掌指骨接骨板 | 纯钛 | 各种规格型号 | 掌骨120°L型钢板（纯钛） | 国食药监械（准）字2014第3461577号 | 左、右2~8孔（不包括头部孔），每隔1孔为一规格 | JZGQ03 | 纯钛 | 块 | 1 | 10 | 10 | 苏州苏南捷迈得医疗器械有限公司 | 苏州苏南捷迈得医疗器械有限公司 | 1936 | 各省份中标(挂网)价
2424 | 00009983 | 其它外固定 | 各种材质 | 各种规格型号 | 手指、脚趾固定型A型 | 津食药监械（准）字2014第2100004号 | 成套供应 | 手指、脚趾固定型A型 | 铝合金/不锈钢 | 套 | 1 | 1 | 1 | 天津市新中医疗器械有限公司 | 天津市新中医疗器械有限公司 | 7225 | 各省份中标(挂网)价
2425 | 00009984 | 骨盆髋臼接骨板 | 纯钛 | 各种规格型号 | 钛质接骨板（解剖型接骨板） | 国食药监械（准）字2012第3461477号 | 3孔、4孔、5孔、6孔、7孔、8孔、9孔、10孔、11孔、12孔、14孔、16孔、18孔，弧形、钩形；有左右式 | 重建型 | 纯钛 | 块 | 1 | 3 | 3 | 江苏双羊医疗器械有限公司 | 江苏双羊医疗器械有限公司 | 4600.00 | 公立医疗机构供货价
2426 | 00009943 | 锁骨干动力加压接骨板 | 纯钛 | 各种规格型号 | 锁骨弧形接骨板（I） | 国械注准20143462268 | 孔数：5-14孔，长度：58-164mm（每12递增），宽度：11mm，厚度：2、2.5mm | YSQ（Z）02 | 纯钛 | 块 | 1 | 12 | 12 | 武汉德骼拜尔外科植入物有限公司 | 武汉德骼拜尔外科植入物有限公司 | 4590 | 各省份中标(挂网)价
2427 | 00009988 | 颈椎前路可变角度钉 | 钛合金 | 各种规格型号 | 颈前路钉 | 国食药监械（准）字2013第3460858号 | φ4.0x12，φ4.0x14，φ4.0x16，φ4.3x12，φ4.3x14，φ4.3x16 | SIB | 钛合金 | 枚 | 1 | 6 | 6 | 深圳市斯玛仪器有限公司 | 深圳市斯玛仪器有限公司 | 836 | 各省份中标(挂网)价
2428 | 00009878 | 骨盆动力加压接骨板 | 纯钛 | 各种规格型号 | 骨盆弧形接骨板（I） | 国械注准20143462268 | 孔数：4-18孔，长度：50-225mm（每12.5递增），宽度：10mm，厚度：3、3.5mm | YSQ（Z）19 | 纯钛 | 块 | 1 | 10 | 10 | 武汉德骼拜尔外科植入物有限公司 | 武汉德骼拜尔外科植入物有限公司 | 4590 | 各省份中标(挂网)价
2429 | 00010104 | 颈椎后路横连 | 钛合金 | 各种规格型号 | 横连杆 | 国食药监械（准）字2013第3460860号 | L25 L30 L35 L40 L45 L50 L55 L80 | CPS | 钛合金 | 根 | 1 | 8 | 8 | 深圳市斯玛仪器有限公司 | 深圳市斯玛仪器有限公司 | 600 | 各省份中标(挂网)价
2430 | 00010688 | 腰椎后路自持横连 | 钛合金 | 各种规格型号 | 脊柱钉棒固定系统 | 国食药监械（准）字2013第3461011号 | 横连器II，长度12-80mm（用于胸腰椎后路） | TC | 钛合金 | 个 | 1 | 14 | 14 | 大博医疗科技股份有限公司 | 大博医疗科技股份有限公司 | 3882.22 | 各省份中标(挂网)价
2431 | 00010694 | 股骨远端动力加压接骨板 | 纯钛 | 各种规格型号 | 股骨髁接骨板 | 国械注准20143461835 | 3～20孔(头部5孔)，每隔一孔为一规格 | JPP(ZJ)-15 | 纯钛 | 块 | 1 | 10 | 10 | 江苏百易得医疗科技有限公司 | 江苏百易得医疗科技有限公司 | 3800 | 各省份中标(挂网)价
2432 | 00010781 | 皮质骨螺钉 | 钛合金 | 各种规格型号 | 金属接骨螺钉 | 国食药监械（准）字2014第3461600号 | 全牙，钛合金，直径：3.5，长度：4-100，每间隔0.5mm唯一规格 | HAQ06型3.5金属接骨螺钉 | 钛合金 | 枚 | 1 | 63 | 63 | 创生医疗器械（中国）有限公司 | 创生医疗器械（中国）有限公司 | 150 | 各省份中标(挂网)价
2433 | 00010784 | 直型动力加压接骨板 | 纯钛 | 各种规格型号 | 金属直型接骨板 | 国械注准20153461357 | 2~16孔 | ZSQ02 | 纯钛 | 块 | 1 | 39 | 39 | 苏州欣荣博尔特医疗器械有限公司 | 苏州欣荣博尔特医疗器械有限公司 | 3795 | 各省份中标(挂网)价
2434 | 00010241 | 肱骨远端动力加压接骨板 | 纯钛 | 各种规格型号 | 肱骨远端内侧（纯钛） | 国食药监械（准）字2013第3461819号 | 3-30孔 | JPQ18 | 纯钛 | 1块/包 | 1 | 4 | 4 | 苏州市康力骨科器械有限公司 | 苏州市康力骨科器械有限公司 | 3825 | 各省份中标(挂网)价
2435 | 00010602 | 胸腰椎后路固定棒 | 钛合金 | 长度≤90mm | 钛棒 | 国械注准20143462066 | 直径5.5mm，长度50、60、70、80、90mm | G5 B01 | 钛合金 | 根 | 1 | 5 | 5 | 常州市康辉医疗器械有限公司 | 常州市康辉医疗器械有限公司 | 1200 | 各省份中标(挂网)价
2436 | 00010141 | 胸腰椎后路固定棒 | 钛合金 | 长度≤90mm | 胸腰椎棒 | 国食药监械（准）字2013第3460859号 | φ6.0x45 φ6.0x50 φ6.0x60 φ6.0x70 φ6.0x80 φ6.0x90 | TJ | 钛合金 | 根 | 1 | 6 | 6 | 深圳市斯玛仪器有限公司 | 深圳市斯玛仪器有限公司 | 630 | 各省份中标(挂网)价
2437 | 00010324 | 胫骨远端内侧动力加压接骨板 | 纯钛 | 各种规格型号 | 胫骨远端内侧重建（纯钛） | 国食药监械（准）字2013第3461819号 | 3-26孔 | JPQ35 | 纯钛 | 1块/包 | 1 | 8 | 8 | 苏州市康力骨科器械有限公司 | 苏州市康力骨科器械有限公司 | 3420 | 各省份中标(挂网)价
2438 | 00010325 | 胫骨远端前侧锁定加压接骨板 | 纯钛 | 各种规格型号 | 锁定胫骨远端前外侧（纯钛） | 国食药监械（准）字2013第3461587号 | 3-26孔 | SDB76 | 纯钛 | 1块/包 | 1 | 7 | 7 | 苏州市康力骨科器械有限公司 | 苏州市康力骨科器械有限公司 | 4570.3 | 各省份中标(挂网)价
2439 | 00010322 | 直型锁定加压接骨板 | 纯钛 | 各种规格型号 | 限制性接触锁定加压接骨板(4.0mm/4.5mm) | 国械注准20143462306 | 4-18孔 | ZSDZ02 | 纯钛 | 块 | 1 | 17 | 17 | 浙江广慈医疗器械有限公司 | 浙江广慈医疗器械有限公司 | 4600 | 各省份中标(挂网)价
2440 | 00010423 | 尾钉 | 钛合金 | 各种规格型号 | 伽玛髓内钉-封帽 | 国食药监械（准）字2014第3461292号（更） | M10，钛合金 | SGM-I S(K) | 钛合金 | 支 | 1 | 1 | 1 | 江苏百易得医疗科技有限公司 | 江苏百易得医疗科技有限公司 | 1200 | 各省份中标(挂网)价
2441 | 00010424 | 掌指骨锁定加压接骨板 | 纯钛 | 各种规格型号 | 微型链式锁定接骨板 | 国械注准20143462306 | 4-12孔 | ZSDZ13 | 纯钛 | 块 | 1 | 10 | 10 | 浙江广慈医疗器械有限公司 | 浙江广慈医疗器械有限公司 | 5200 | 各省份中标(挂网)价
2442 | 00010425 | 固定夹 | 铝合金 | 各种规格型号 | 棒针夹钳11 | 津食药监械（准）字2014第2100005号 | 标准 | 肱骨棒结构固定型 | 铝合金 | 个 | 1 | 1 | 1 | 天津市新中医疗器械有限公司 | 天津市新中医疗器械有限公司 | 1600.8 | 各省份中标(挂网)价
2443 | 00010426 | 尾钉 | 钛合金 | 各种规格型号 | 伽玛髓内钉-封帽 | 国食药监械（准）字2014第3461292号（更） | M10 ，钛合金 | SGM-II S(K) | 钛合金 | 支 | 1 | 3 | 3 | 江苏百易得医疗科技有限公司 | 江苏百易得医疗科技有限公司 | 1200 | 各省份中标(挂网)价
2444 | 00010506 | 固定夹 | 铝合金 | 各种规格型号 | 棒针夹钳9 | 津食药监械（准）字2014第2100005号 | 标准 | 股骨棒结构固定型A型 | 铝合金 | 个 | 1 | 1 | 1 | 天津市新中医疗器械有限公司 | 天津市新中医疗器械有限公司 | 3600 | 各省份中标(挂网)价
2445 | 00010507 | 固定夹 | 铝合金 | 各种规格型号 | 棒针夹钳9 | 津食药监械（准）字2014第2100005号 | 标准 | 上肢棒结构矫形型A型 | 铝合金 | 个 | 1 | 1 | 1 | 天津市新中医疗器械有限公司 | 天津市新中医疗器械有限公司 | 3600 | 各省份中标(挂网)价
2446 | 00010782 | 跟骨锁定接骨板 | 不锈钢 | 各种规格型号 | 跟骨锁定接骨板 | 国械注准20153461359 | 2~7孔 | YGGL02 | 不锈钢 | 块 | 1 | 8 | 8 | 苏州欣荣博尔特医疗器械有限公司 | 苏州欣荣博尔特医疗器械有限公司 | 6210 | 各省份中标(挂网)价
2447 | 00009417 | 腰椎后路自断螺帽 | 钛合金 | 各种规格型号 | 脊柱内固定系统(商品名:CD HORIZON) | 国械注进20163460086 | 螺塞 | 7640220 | 钛合金 | 个 | 1 | 1 | 1 | Medtronic Sofamor Danek USA，lnc. | 美敦力（上海）管理有限公司 | 2584 | 各省份中标(挂网)价
2448 | 00009445 | 颈椎后路锁定螺帽 | 钛合金 | 各种规格型号 | S4 C 锁定螺丝 | 国食药监械（进）字2014第3460919号 | 新型锁定螺丝; | SW003T; | 钛合金 | 个 | 1 | 1 | 1 | Aesculap AG | 贝朗医疗（上海）国际贸易有限公司 | 1566.7 | 各省份中标(挂网)价
2449 | 00009415 | 腰椎钛网 | 纯钛 | 各种规格型号 | 腰椎钛笼 | 国食药监械（准）字2014第3460005号 | TDW01：φ12、13、14、16、18、19、20、22，L1=16、18、20、22、24、25、26、28、30、60、90；φ24、25、26、28，L1=30、60、90 | TDW01 | 纯钛 | 1只/包 | 1 | 11 | 11 | 苏州市康力骨科器械有限公司 | 苏州市康力骨科器械有限公司 | 5202.38 | 各省份中标(挂网)价
2450 | 00009416 | 生物型髋臼杯—微孔带涂层 | 钛合金 | 各种规格型号 | 全髋臼外帽（纯钛金属珠涂层;无孔式） | 国食药监械（许）字2014第3460014号 | Φ38mm;Φ40mm;Φ42mm;Φ44mm;Φ46mm;Φ48mm;Φ50mm;Φ52mm;Φ54mm;Φ56mm;Φ58mm;Φ60mm;Φ62mm;Φ64mm;Φ66mm;Φ68mm;Φ70mm;Φ72mm;Φ74mm;Φ76mm;Φ78mm;Φ80mm | 1303-1438;1303-1440;1303-1442;1303-1444;1303-1446;1303-1448;1303-1450;1303-1452;1303-1454;1303-1456;1303-1458;1303-1460;1303-1462;1303-1464;1303-1466;1303-1468;1303-1470;1303-1472;1303-1474;1303-1476;1303-1478;1303-1480 | 钛合金 | 个 | 1 | 22 | 22 | 联合骨科器材股份有限公司 | 联贸医疗用品技术（上海）有限公司 | 5610 | 各省份中标(挂网)价
2451 | 00009446 | 骶髂侧方连接器 | 钛合金 | 各种规格型号 | 脊柱内固定系统(商品名:CD HORIZON) | 国械注进20163460086 | 5.5/6.35 闭口连接头, 60MM, Ti;6.35/6.35 闭口连接头, 60MM, Ti | 7041360； 7041460 | 钛合金 | 个 | 1 | 2 | 2 | Medtronic Sofamor Danek USA，lnc. | 美敦力（上海）管理有限公司 | 7320 | 各省份中标(挂网)价
2452 | 00010432 | 桡骨远端掌侧锁定加压接骨板 | 纯钛 | 各种规格型号 | 宽头小T型锁定加压接骨板 | 国械注准20143462306 | 3-12孔 | YSDZ02 | 纯钛 | 块 | 1 | 9 | 9 | 浙江广慈医疗器械有限公司 | 浙江广慈医疗器械有限公司 | 4875 | 各省份中标(挂网)价
2453 | 00010614 | 外固定针 | 不锈钢 | 各种规格型号 | 金属骨针 | 国食药监械（准）字2013第3460659号 | 不锈钢，头部螺纹直径：1.0/1.2/1.4/1.6/1.8/2.0/2.3/2.5/3.0/3.3/3.5/4.0/4.5/5.0/5.5/6.0/6.5；总长L=30-350，每5mm为一规格, | 金属骨针（不锈钢） | 不锈钢 | 根 | 1 | 59 | 59 | 创生医疗器械（中国）有限公司 | 创生医疗器械（中国）有限公司 | 440 | 各省份中标(挂网)价
2454 | 00010685 | 股骨近端动力加压接骨板 | 纯钛 | 各种规格型号 | 股骨近端接骨板-1 | 国械注准20143461835 | 3～20孔(头部4孔)，每隔一孔为一规格 | JPP(ZJ)-14 | 纯钛 | 块 | 1 | 10 | 10 | 江苏百易得医疗科技有限公司 | 江苏百易得医疗科技有限公司 | 3800 | 各省份中标(挂网)价
2455 | 00010431 | 尾钉 | 钛合金 | 各种规格型号 | 微型髓内钉-封帽 | 国食药监械（准）字2014第3461292号（更） | M6，钛合金 | SWX-I S(K) | 钛合金 | 支 | 1 | 1 | 1 | 江苏百易得医疗科技有限公司 | 江苏百易得医疗科技有限公司 | 1000 | 各省份中标(挂网)价
2456 | 00010435 | 桡骨远端掌侧锁定加压接骨板 | 纯钛 | 各种规格型号 | 窄头斜T型锁定加压接骨板 | 国械注准20143462306 | 3-12孔 | YSDZ03/04 | 纯钛 | 块 | 1 | 16 | 16 | 浙江广慈医疗器械有限公司 | 浙江广慈医疗器械有限公司 | 6240 | 各省份中标(挂网)价
2457 | 00010427 | 皮质骨交锁螺钉 | 钛合金 | 各种规格型号 | 肱骨髓内钉-φ3.5锁钉 | 国食药监械（准）字2014第3461292号（更） | 直径：3.5，长度：10～70 每间隔1mm为一规格，钛合金 | SHG S(K) | 钛合金 | 支 | 1 | 16 | 16 | 江苏百易得医疗科技有限公司 | 江苏百易得医疗科技有限公司 | 377 | 各省份中标(挂网)价
2458 | 00010428 | 尾钉 | 钛合金 | 各种规格型号 | 肱骨髓内钉-封帽 | 国食药监械（准）字2014第3461292号（更） | M6，钛合金 | SHG S(K) | 钛合金 | 支 | 1 | 1 | 1 | 江苏百易得医疗科技有限公司 | 江苏百易得医疗科技有限公司 | 1200 | 各省份中标(挂网)价
2459 | 00010436 | 弹性髓内钉 | 钛合金 | 各种规格型号 | 逆行髓内钉-髓内钉 | 国食药监械（准）字2014第3461292号（更） | 直径：1.5、2.0、2.5、3.0、3.5、4.0，长度：200～500 每间隔5mm为一规格，钛合金 | SNXS | 钛合金 | 支 | 1 | 6 | 6 | 江苏百易得医疗科技有限公司 | 江苏百易得医疗科技有限公司 | 6400 | 各省份中标(挂网)价
2460 | 00006551 | 胫骨远端内侧锁定加压接骨板 | 纯钛 | 各种规格型号 | 胫骨远端内侧锁定板（Ⅱ型） | 国械注准20153462203 | 孔数：4孔-11孔（左/右），长度：125-223（14mm一规格），宽度：12.5，厚度：3.5、4 | YSDZ30 | 进口纯钛 | 片 | 1 | 1 | 1 | 天津市康尔医疗器械有限公司 | 天津市康尔医疗器械有限公司 | 8535 | 公立医疗机构供货价
2461 | 00006552 | 其它外固定 | 各种材质 | 各种规格型号 | 可调节连接杆 | 鄂食药监械(准)字2012第2100995号 | KW5型(系列) | KW5M-D030 KW5M-D050 | 金属 | 个 | 1 | 2 | 2 | 武汉康斯泰德科技有限公司 | 武汉康斯泰德科技有限公司 | 2390 | 各省份中标(挂网)价
2462 | 00006560 | 胸腰椎后路万向长尾椎弓根螺钉 | 钛合金 | 各种规格型号 | SIMER万向复位钉 | 国食药监械（准）字2013第3462074号 | 4.0*(25，30，35，40，45，50)，4.5*(25，30，35，40，45，50，55)，5.0*(25，30，35，40，45，50，55)，5.5*(25，30，35，40，45，50，55)，6.0*(25，30，35，40，45，50，55,60，65)，6.5*(25，30，35，40，45，50，55,60，65)，7.0*(25，30，35，40，45，50，55,60，65)，7.5*(25，30，35，40，45，50，55,60，65) | DB1Z-1 | 钛合金 | 个 | 1 | 63 | 63 | 常州鼎健医疗器械有限公司 | 常州鼎健医疗器械有限公司 | 6659.75 | 各省份中标(挂网)价
2463 | 00009447 | 骶髂骨闭口螺钉 | 钛合金 | 各种规格型号 | 脊柱内固定系统(商品名:CD HORIZON) | 国械注进20163460086 | 万向螺钉, 5.5X40, TI;万向螺钉, 5.5X50, TI;万向螺钉, 5.5X60, TI;万向螺钉, 6.5X50, TI;万向螺钉, 6.5X60, TI;万向螺钉, 6.5X70, TI;万向螺钉, 7.5X60, TI;万向螺钉, 7.5X70, TI;万向螺钉, 7.5X80, TI;万向螺钉, 8.5X70, TI;万向螺钉, 8.5X80, TI;万向螺钉, 8.5X90, TI | 70465540；70465550；70465560；70466550；70466560；70466570；70467560；70467570；70467580；70468570；70468580；70468590 | 钛合金 | 个 | 1 | 12 | 12 | Medtronic Sofamor Danek USA，lnc. | 美敦力（上海）管理有限公司 | 7693.78 | 各省份中标(挂网)价
2464 | 00009448 | 枕骨板 | 钛合金 | 各种规格型号 | S4 C枕骨板 | 国食药监械（进）字2014第3460919号 | 小, 5孔 ¦ 小, 4孔 ¦ 大, 5孔 ¦ 大, 4孔 | SW202T ¦ SW203T ¦ SW204T ¦ SW205T | 钛合金 | 个 | 1 | 4 | 4 | Aesculap AG | 贝朗医疗（上海）国际贸易有限公司 | 10000.3 | 各省份中标(挂网)价
2465 | 00009450 | 骶髂固定系统其它部件 | 各种材质 | 各种规格型号 | 脊柱钉棒固定系统 | 国食药监械（准）字2013第3461011号 | 螺母6-12mm | USS-CAII | 各种材质 | 枚 | 1 | 1 | 1 | 大博医疗科技股份有限公司 | 大博医疗科技股份有限公司 | 400 | 各省份中标(挂网)价
2466 | 00009451 | 腰椎后路自断螺帽 | 钛合金 | 各种规格型号 | 脊柱内固定系统（商品名：CD HORIZON） | 国食药监械(进)字2014第3463784号 | 螺塞 | 7220850 | 钛合金 | 个 | 1 | 1 | 1 | Medtronic Sofamor Danek USA，lnc. | 美敦力（上海）管理有限公司 | 1500 | 各省份中标(挂网)价
2467 | 00009452 | 胸腰椎前路固定板 | 钛合金 | 各种规格型号 | 颈前路固定系统（商品名:史令飞）“联合”史令飞颈前路骨板系统 | 国食药监械（许）字2013第3460097号 | 30.0mm，32.5mm 35.0mm,37.5mm，40.0mm，42.5mm，45.0mm 47.5mm，50.0mm，52.5mm，55.0mm，57.5mm 60.0mm,62.5mm，65.0mm，67.5mm，70.0mm，72.5mm，75.0mm，77.5mm，80.0mm，82.5mm，85.0mm，87.5mm，90.0mm，95.0mm，100.0mm，105.0mm，110.0mm | 3502-1022，3502-1025，3502-1027，3502-1030，3502-1032 3502-1035,3502-1037，3502-1040，3502-1042，3502-1045 3502-1047，3502-1050，3502-1052，3502-1055，3502-1057 3502-1060，3502-1062，3502-1065，3502-1067，3502-1070，3502-1072，3502-1075，3502-1077，3502-1080，3502-1082，3502-1085，3502-1087，3502-1090，3502-1095，3502-1100，3502-1105，3502-1110 | 钛合金 | 个 | 1 | 32 | 32 | 联合骨科器材股份有限公司 | 联贸医疗用品技术（上海）有限公司 | 8922 | 各省份中标(挂网)价
2468 | 00009412 | 胸腰椎后路万向长尾椎弓根螺钉 | 钛合金 | 各种规格型号 | 脊柱内固定系统(商品名:CD HORIZON) | 国械注进20163460086 | 万向螺钉, 4.5X20, TI;万向螺钉, 4.5X25, TI;万向螺钉, 4.5X30, TI;万向螺钉, 4.5X35, TI;万向螺钉, 4.5X40, TI;万向螺钉, 4.5X45, TI;万向螺钉, 4.5X50, TI;万向螺钉, 5.5X20, TI;万向螺钉, 5.5X25, TI;万向螺钉, 5.5X30, TI;万向螺钉, 5.5X35, TI;万向螺钉, 5.5X40, TI;万向螺钉, 5.5X45, TI;万向螺钉, 5.5X50, TI;万向螺钉, 5.5X55, TI;万向螺钉, 5.5X60, TI;万向螺钉, 6.5X25, TI;万向螺钉, 6.5X30, TI;万向螺钉, 6.5X35, TI;万向螺钉, 6.5X40, TI;万向螺钉, 6.5X45, TI;万向螺钉, 6.5X50, TI;万向螺钉, 6.5X55, TI;万向螺钉, 6.5X60, TI;万向螺钉, 6.5X65, TI;万向螺钉, 6.5X70, TI;万向螺钉, 6.5X75, TI;万向螺钉, 7.5X25, TI;万向螺钉, 7.5X30, TI;万向螺钉, 7.5X35, TI;万向螺钉, 7.5X40, TI;万向螺钉, 7.5X45, TI;万向螺钉, 7.5X50, TI;万向螺钉, 7.5X55, TI;万向螺钉, 7.5X60, TI;万向螺钉, 7.5X65, TI;万向螺钉, 7.5X70, TI;万向螺钉, 7.5X75, TI;万向螺钉, 8.5X25, TI;万向螺钉, 8.5X30, TI;万向螺钉, 8.5X35, TI;万向螺钉, 8.5X40, TI;万向螺钉, 8.5X45, TI;万向螺钉, 8.5X50, TI;万向螺钉, 8.5X55, TI;万向螺钉, 8.5X60, TI;万向螺钉, 8.5X65, TI;万向螺钉, 8.5X70, TI;万向螺钉, 8.5X75, TI | 76494520；76494525；76494530；76494535；76494540；76494545；76494550；76495520；76495525；76495530；76495535；76495540；76495545；76495550；76495555；76495560；76496525；76496530；76496535；76496540；76496545；76496550；76496555；76496560；76496565；76496570；76496575；76497525；76497530；76497535；76497540；76497545；76497550；76497555；76497560；76497565；76497570；76497575；76498525；76498530；76498535；76498540；76498545；76498550；76498555；76498560；76498565；76498570；76498575 | 钛合金 | 个 | 1 | 49 | 30 | Medtronic Sofamor Danek USA，lnc. | 美敦力（上海）管理有限公司 | 4160 | 各省份中标(挂网)价
2469 | 00009413 | 胫骨近端内侧动力加压接骨板 | 纯钛 | 各种规格型号 | 金属解剖型接骨板(重建L型) | 国械注准20163460377 | 2~18孔 | YSQ13 | 纯钛 | 块 | 1 | 14 | 14 | 苏州欣荣博尔特医疗器械有限公司 | 苏州欣荣博尔特医疗器械有限公司 | 3890 | 各省份中标(挂网)价
2470 | 00009414 | 腰椎后路自断螺帽 | 钛合金 | 各种规格型号 | 脊柱内固定系统(商品名:CD HORIZON) | 国械注进20163460086 | 自断螺塞 | 7640020 | 钛合金 | 个 | 1 | 1 | 1 | Medtronic Sofamor Danek USA，lnc. | 美敦力（上海）管理有限公司 | 2029 | 各省份中标(挂网)价
2471 | 00009411 | 掌指骨接骨板 | 纯钛 | 各种规格型号 | 直型接骨板-2.0微型 | 国械注准20153462221 | 3～26 | ZB11 | 纯钛 | 块 | 1 | 24 | 24 | 北京理贝尔生物工程研究所有限公司 | 北京理贝尔生物工程研究所有限公司 | 2300 | 各省份中标(挂网)价
2472 | 00009752 | 掌指骨接骨板 | 纯钛 | 各种规格型号 | 小L型接骨板（I）（7、8孔） | 国械注准20143462268 | 孔数：7-8孔，长度：16-56mm（每8递增），宽度：5mm，厚度：0.8、1.0mm | YSQ（Z）60 | 纯钛 | 块 | 1 | 4 | 4 | 武汉德骼拜尔外科植入物有限公司 | 武汉德骼拜尔外科植入物有限公司 | 2975 | 各省份中标(挂网)价
2473 | 00009753 | 掌指骨接骨板 | 纯钛 | 各种规格型号 | 小L型接骨板（I）（3-6孔） | 国械注准20143462268 | 孔数：3-6孔，长度：16-56mm（每8递增），宽度：5mm，厚度：0.8、1.0mm | YSQ（Z）60 | 纯钛 | 块 | 1 | 8 | 8 | 武汉德骼拜尔外科植入物有限公司 | 武汉德骼拜尔外科植入物有限公司 | 3500 | 各省份中标(挂网)价
2474 | 00009823 | 胸腰椎后路固定棒 | 钛合金 | 长度≤90mm | 连接棒 | 国食药监械（准）字2013第3461404号（更） | φ6.0*（30~80mm），每间隔10mm为一规格，钛合金 | JHL-V型 | 钛合金 | 根 | 1 | 4 | 4 | 江苏百易得医疗科技有限公司 | 江苏百易得医疗科技有限公司 | 3870 | 各省份中标(挂网)价
2475 | 00009751 | 颈椎后路椎板成形板 | 纯钛 | 各种规格型号 | KLP椎板T型 | 国食药监械（准）字2013第3461416号 | 4、5孔 | JBQ09 | 纯钛 | 1块/包 | 1 | 2 | 2 | 苏州市康力骨科器械有限公司 | 苏州市康力骨科器械有限公司 | 7192 | 各省份中标(挂网)价
2476 | 00009825 | 胸腰椎后路固定棒 | 钛合金 | 长度90mm-150mm | 连接棒 | 国食药监械（准）字2013第3461404号（更） | φ6.0*（90~140mm），每间隔10mm为一规格，钛合金 | JHL-V型 | 钛合金 | 根 | 1 | 6 | 6 | 江苏百易得医疗科技有限公司 | 江苏百易得医疗科技有限公司 | 3870 | 各省份中标(挂网)价
2477 | 00027151 | 胸腰椎后路固定系统其它部件 | 各种材质 | 各种规格型号 | 侧方联接器 | 国食药监械（准）字2014第3460344号 | 5.5 | GB1Z-7 | 钛合金 | 个 | 1 | 1 | 1 | 山东威高骨科材料股份有限公司 | 山东威高骨科材料股份有限公司 | 3980 | 公立医疗机构供货价
2478 | 00006604 | 胸腰椎后路万向短尾椎弓根螺钉 | 钛合金 | 各种规格型号 | SIMER万向螺钉 | 国食药监械（准）字2013第3462074号 | 4.0*(25，30，35，40，45，50)，4.5*(25，30，35，40，45，50，55)，5.0*(25，30，35，40，45，50，55)，5.5*(25，30，35，40，45，50，55)，6.0*(25，30，35，40，45，50，55,60，65)，6.5*(25，30，35，40，45，50，55,60，65)，7.0*(25，30，35，40，45，50，55,60，65)，7.5*(25，30，35，40，45，50，55,60，65) | DB1Z-1 | 钛合金 | 个 | 1 | 63 | 63 | 常州鼎健医疗器械有限公司 | 常州鼎健医疗器械有限公司 | 5116.15 | 各省份中标(挂网)价
2479 | 00006661 | 固定夹 | 铝合金 | 各种规格型号 | 杆-杆固定夹 | 鄂食药监械(准)字2012第2100995号 | KW3型(系列) | KW3M-YO10 | 金属 | 个 | 1 | 1 | 1 | 武汉康斯泰德科技有限公司 | 武汉康斯泰德科技有限公司 | 2532 | 各省份中标(挂网)价
2480 | 00022682 | 经皮胸腰椎后路固定棒 | 钛合金 | 长度≤90mm | 连接杆 | 国食药监械（许）字2012第3460133号 | 50mm-90mm | UR-0605；UR-0606；UR-0607；UR-0608；UR-0609 | 钛合金 | 个 | 1 | 5 | 5 | 中国台湾 全合生医科技股份有限公司 | 山东冠龙医疗用品有限公司(代理） | 1580 | 各省份中标(挂网)价
2481 | 00010814 | 1/3管型接骨板 | 纯钛 | 各种规格型号 | 金属直型接骨板(1/3圆) | 国械注准20153461357 | 2~16孔 | ZSQ01 | 纯钛 | 块 | 1 | 10 | 10 | 苏州欣荣博尔特医疗器械有限公司 | 苏州欣荣博尔特医疗器械有限公司 | 4500 | 各省份中标(挂网)价
2482 | 00010804 | 颈椎后路万向椎弓根/侧块螺钉 | 钛合金 | 各种规格型号 | 脊柱钉棒固定系统 | 国食药监械（准）字2013第3461011号 | 多轴钉，直径3.0、3.5、4.0、4.5、5.0mm，长度10-50mm | CSS型 | 钛合金 | 枚 | 1 | 29 | 29 | 大博医疗科技股份有限公司 | 大博医疗科技股份有限公司 | 3599 | 公立医疗机构供货价
2483 | 00010815 | 生物直柄－微孔带涂层 | 钛合金 | 各种规格型号 | Excia非骨水泥型 双涂层 | 国食药监械(进)字2013第3462109号 | 7cm，8cm，9cm，10cm，11cm，12cm，13cm，14cm，15cm，16cm，17cm，18cm | NC407T,NC408T,NC409T,NC410T,NC411T,NC412T,NC413T,NC414T,NC415T,NC416T,NC417T,NC418T | 钛合金 | 个 | 1 | 12 | 12 | Aesculap AG | 贝朗医疗（上海）国际贸易有限公司 | 32000 | 各省份中标(挂网)价
2484 | 00010818 | 颈椎前路螺钉锁定板 | 钛合金 | ≤6孔 | 颈椎前路带锁钢板-III（钛合金） | 国食药监械（准）字2014第3460257号 | （20-55）*（4-6）孔长度*孔数 | J-JQS-04 | 钛合金 | 块 | 1 | 15 | 15 | 天津市威曼生物材料有限公司 | 天津市威曼生物材料有限公司 | 7000 | 各省份中标(挂网)价
2485 | 00010844 | 桡骨近端锁定加压接骨板 | 纯钛 | 各种规格型号 | 桡骨近端加压锁定板-1 | 国食药监械(准)字2012第3461021号 | 4,5，6,7,8,9孔；左，右 | DC12Z09 | 纯钛 | 个 | 1 | 12 | 12 | 常州鼎健医疗器械有限公司 | 常州鼎健医疗器械有限公司 | 11050 | 各省份中标(挂网)价
2486 | 00011710 | 胫骨近端内侧锁定加压接骨板 | 纯钛 | 各种规格型号 | L型加压锁定板-1 | 国食药监械(准)字2012第3461021号 | 3,4,5,6,7,8孔；左，右 | DC12Z05 | 纯钛 | 个 | 1 | 12 | 12 | 常州鼎健医疗器械有限公司 | 常州鼎健医疗器械有限公司 | 11645 | 各省份中标(挂网)价
2487 | 00011711 | 经皮胸腰椎后路固定棒 | 钛合金 | 长度≤90mm | S4 CS直棒（35－90MM） | 国食药监械（进）字2012第3463460号 | 5.5 ¡Á35MM ¦ 5.5 ¡Á40MM ¦ 5.5 ¡Á45MM ¦ 5.5 ¡Á50MM ¦ 5.5 ¡Á55MM ¦ 5.5 ¡Á60MM ¦ 5.5 ¡Á70MM ¦ 5.5 ¡Á80MM ¦ 5.5 ¡Á90MM | SW583T SW582T SW581T SW579T SW578T SW577T SW576T SW574T SW573T | 钛合金 | 个 | 1 | 9 | 9 | Aesculap AG | 贝朗医疗（上海）国际贸易有限公司 | 1498 | 各省份中标(挂网)价
2488 | 00011712 | 胫骨近端内侧锁定加压接骨板 | 纯钛 | 各种规格型号 | T型加压锁定板-2 | 国食药监械(准)字2012第3461021号 | 3,4,5,6,7,8孔 | DC12Z05 | 纯钛 | 个 | 1 | 6 | 6 | 常州鼎健医疗器械有限公司 | 常州鼎健医疗器械有限公司 | 9605 | 各省份中标(挂网)价
2489 | 00011713 | 桡骨远端背侧锁定加压接骨板 | 纯钛 | 各种规格型号 | T型加压锁定板-3 | 国食药监械(准)字2012第3461021号 | 3,4，5,6,7,8孔 | DC12Z05 | 纯钛 | 个 | 1 | 6 | 6 | 常州鼎健医疗器械有限公司 | 常州鼎健医疗器械有限公司 | 11436.75 | 各省份中标(挂网)价
2490 | 00011709 | 普通空心螺钉 | 钛合金 | 直径＞4mm | 空心螺钉HB7.5 | 国械注准20153460094 | HB7.5*30-150 | HBKQ03 | 钛合金 | 枚 | 1 | 16 | 16 | 武汉德骼拜尔外科植入物有限公司 | 武汉德骼拜尔外科植入物有限公司 | 3610 | 各省份中标(挂网)价
2491 | 00011714 | 其它外固定 | 各种材质 | 各种规格型号 | 单侧外固定支架 | 苏食药监械（准）字2014第2100074号 | 无 | WGDZb | 铝合金 | 套 | 1 | 1 | 1 | 江苏艾迪尔医疗科技股份有限公司 | 江苏艾迪尔医疗科技股份有限公司 | 9500 | 各省份中标(挂网)价
2492 | 00011836 | 锥形头空心螺钉 | 钛合金 | 直径＞4mm | 空心螺钉HB4.5(半螺纹） | 国械注准20153460094 | HB4.5*20-80 | HBKQ03 | 钛合金 | 枚 | 1 | 26 | 26 | 武汉德骼拜尔外科植入物有限公司 | 武汉德骼拜尔外科植入物有限公司 | 2600 | 公立医疗机构供货价
2493 | 00011837 | 腰椎后路固定横连 | 钛合金 | 各种规格型号 | Φ5.5横向连接系统（组合件） | 国食药监械（准）字2014第3460501号 | 宽度5.5mm，杆长度50-80mm（每10mm为一规格） | L8 HL01 | 钛合金 | 套 | 1 | 7 | 7 | 常州市康辉医疗器械有限公司 | 常州市康辉医疗器械有限公司 | 2200 | 各省份中标(挂网)价
2494 | 00011838 | 连接棒 | 铝合金 | 各种规格型号 | 铝合金连接杆 | 苏食药监械（准）字2014第2100074号 | Φ（8-11）*（100-400） | WGJⅣ05 | 铝合金 | 个 | 1 | 5 | 5 | 江苏艾迪尔医疗科技股份有限公司 | 江苏艾迪尔医疗科技股份有限公司 | 1440 | 各省份中标(挂网)价
2495 | 00011903 | 足部矫形重建锁定板 | 纯钛 | 各种规格型号 | 小L型锁定板 | 国食药监械(准)字2012第3461021号 | 3,4,5,6,7,8 孔左，右 | DC12Z09 | 纯钛 | 个 | 1 | 11 | 11 | 常州鼎健医疗器械有限公司 | 常州鼎健医疗器械有限公司 | 7650 | 各省份中标(挂网)价
2496 | 00011904 | 掌指骨锁定加压接骨板 | 纯钛 | 各种规格型号 | 小Y型加压锁定板 | 国食药监械(准)字2012第3461021号 | 5,6,7,8孔 | DC12Z09 | 纯钛 | 个 | 1 | 4 | 4 | 常州鼎健医疗器械有限公司 | 常州鼎健医疗器械有限公司 | 8143 | 各省份中标(挂网)价
2497 | 00011907 | 锥形头空心螺钉 | 钛合金 | 直径≤4mm | 空心螺钉HB3.5(全螺纹） | 国械注准20153460094 | HB3.5*10-50 | HBKQ03 | 钛合金 | 枚 | 1 | 18 | 18 | 武汉德骼拜尔外科植入物有限公司 | 武汉德骼拜尔外科植入物有限公司 | 3300 | 公立医疗机构供货价
2498 | 00011366 | 锁定螺钉 | 钛合金 | 直径≤4mm | 金属锁定接骨螺钉 | 国械注准20153461769 | 4~30mm | HC2.5 | 钛合金 | 枚 | 1 | 12 | 12 | 苏州欣荣博尔特医疗器械有限公司 | 苏州欣荣博尔特医疗器械有限公司 | 680 | 各省份中标(挂网)价
2499 | 00011370 | 锁定螺钉 | 钛合金 | 直径＞4mm | 金属锁定接骨螺钉 | 国械注准20153461769 | 20~120mm | HC5.0 | 钛合金 | 枚 | 1 | 26 | 26 | 苏州欣荣博尔特医疗器械有限公司 | 苏州欣荣博尔特医疗器械有限公司 | 830 | 各省份中标(挂网)价
2500 | 00011374 | 弹性髓内钉 | 钛合金 | 各种规格型号 | 金属骨针 | 国食药监械(准)字2014第3460318号 | 直径2.0-4.0mm | GZB03YA | 钛 | 枚 | 1 | 5 | 5 | 大博医疗科技股份有限公司 | 大博医疗科技股份有限公司 | 4663.44 | 各省份中标(挂网)价
2501 | 00011715 | 其它外固定 | 各种材质 | 各种规格型号 | 单侧外固定支架 | 苏食药监械（准）字2014第2100074号 | 无 | WGDZc | 铝合金 | 套 | 1 | 1 | 1 | 江苏艾迪尔医疗科技股份有限公司 | 江苏艾迪尔医疗科技股份有限公司 | 9500 | 各省份中标(挂网)价
2502 | 00011718 | 胸腰椎后路普通锁定螺帽 | 钛合金 | 各种规格型号 | L8紧定螺钉 | 国食药监械（准）字2014第3460501号 | 长度4mm | L8 D06 | 钛合金 | 只 | 1 | 1 | 1 | 常州市康辉医疗器械有限公司 | 常州市康辉医疗器械有限公司 | 85 | 各省份中标(挂网)价
2503 | 00011719 | 颈椎前路自动锁定板 | 钛合金 | ≤6孔 | 颈椎前路钢板系统(商品名:VENTURE) | 国械注进20153460471 | 颈椎前路钢板，19MM;颈椎前路钢板，21MM;颈椎前路钢板，23MM;颈椎前路钢板，25MM;颈椎前路钢板，27.5MM;颈椎前路钢板，30MM;颈椎前路钢板，32.5MM;颈椎前路钢板，35MM;颈椎前路钢板，37.5MM;颈椎前路钢板，40MM;颈椎前路钢板，42.5MM;颈椎前路钢板，45MM;颈椎前路钢板，47.5MM;颈椎前路钢板，50MM;颈椎前路钢板， 30MM;颈椎前路钢板， 50MM | 9790019；9790021；9790023； 9790025；9790027；9790030； 9790032；9790035；9790037；9790040；9790042； 9790045；9790047；9790050 ；9791030；9791150 | 钛合金 | 个 | 1 | 16 | 16 | Medtronic Sofamor Danek USA，lnc. | 美敦力（上海）管理有限公司 | 28800 | 各省份中标(挂网)价
2504 | 00011720 | 固定夹 | 铝合金 | 各种规格型号 | 杆杆夹 | 苏食药监械（准）字2014第2100074号 | Φ（8-11） | WGJⅣ02 | 铝合金 | 个 | 1 | 2 | 2 | 江苏艾迪尔医疗科技股份有限公司 | 江苏艾迪尔医疗科技股份有限公司 | 2100 | 各省份中标(挂网)价
2505 | 00011318 | 其它股骨髓内钉 | 各种材质 | 各种规格型号 | 锁钉（IV） | 国械注准20143462289 | 直径6、6.5、7mm，长度60-135mm（每5mm为一规格） | 直径6、6.5、7mm，长度60-135mm（每5mm为一规格） | 钛合金 | 支 | 1 | 11 | 11 | 武汉德骼拜尔外科植入物有限公司 | 武汉德骼拜尔外科植入物有限公司 | 6120 | 各省份中标(挂网)价
2506 | 00011319 | 全螺纹松质骨螺钉 | 钛合金 | 直径＞4mm | 金属接骨螺钉 | 国械注准20153462151 | 8~70mm | HB4.5 | 钛合金 | 枚 | 1 | 21 | 21 | 苏州欣荣博尔特医疗器械有限公司 | 苏州欣荣博尔特医疗器械有限公司 | 170 | 各省份中标(挂网)价
2507 | 00011361 | 胫骨远端内侧动力加压接骨板 | 纯钛 | 各种规格型号 | 中型远端板 | 国食药监械（准）字2013第3461220号 | 2-16孔（每隔一孔一规格） | JSQ05 胫骨远端内侧I型 | 纯钛 | 块 | 1 | 22 | 22 | 大博医疗科技股份有限公司 | 大博医疗科技股份有限公司 | 4600 | 各省份中标(挂网)价
2508 | 00011437 | 桡骨远端背侧锁定加压接骨板 | 纯钛 | 各种规格型号 | 锁定金属接骨板 | 国食药监械（准）字2013第3461033号 | 3～8孔，左右 ，直螺纹（灭菌） | 斜T型接骨板Ⅱ | 纯钛 | 块 | 1 | 6 | 6 | 常州奥斯迈医疗器械有限公司 | 常州奥斯迈医疗器械有限公司 | 4198 | 各省份中标(挂网)价
2509 | 00010889 | 桡骨远端背侧锁定加压接骨板 | 纯钛 | 各种规格型号 | 桡骨远端背侧直型加压锁定板 | 国食药监械(准)字2012第3461021号 | 4,5,6，7,8,9孔 | DC12Z09 | 纯钛 | 额 | 1 | 6 | 6 | 常州鼎健医疗器械有限公司 | 常州鼎健医疗器械有限公司 | 10625 | 各省份中标(挂网)价
2510 | 00010891 | 桡骨远端掌侧锁定加压接骨板 | 纯钛 | 各种规格型号 | 桡骨远端斜L型加压锁定板 | 国食药监械(准)字2012第3461021号 | 5,6,7孔；左，右 | DC12Z09 | 纯钛 | 个 | 1 | 12 | 12 | 常州鼎健医疗器械有限公司 | 常州鼎健医疗器械有限公司 | 11050 | 各省份中标(挂网)价
2511 | 00010892 | 尺骨鹰嘴锁定加压接骨板 | 纯钛 | 各种规格型号 | 尺骨近端背侧加压锁定板 | 国食药监械(准)字2012第3461021号 | 4,5，6,7，8,9孔；左，右 | DC12Z09 | 纯钛 | 个 | 1 | 12 | 12 | 常州鼎健医疗器械有限公司 | 常州鼎健医疗器械有限公司 | 11475 | 各省份中标(挂网)价
2512 | 00010895 | 其它 | 各种材质 | 各种规格型号 | 调节型固定块 | 国食药监械（准）字2013第3461355号 | Ⅱ型：固定块，均型。 | Ⅱ型：固定块 | 钛合金 | 1个/包 | 1 | 1 | 1 | 苏州市康力骨科器械有限公司 | 苏州市康力骨科器械有限公司 | 1490 | 各省份中标(挂网)价
2513 | 00010896 | 其它 | 各种材质 | 各种规格型号 | 长螺纹型复位棒 | 国食药监械（准）字2013第3461355号 | Ⅳ型：复位棒，0°、5°、10°、15°*40-80mm，每5mm为一规格 | Ⅳ型：复位棒 | 钛合金 | 1根/包 | 1 | 4 | 4 | 苏州市康力骨科器械有限公司 | 苏州市康力骨科器械有限公司 | 2970 | 各省份中标(挂网)价
2514 | 00010237 | 固定夹 | 不锈钢 | 各种规格型号 | 棒棒夹钳1 | 津食药监械（准）字2014第2100005号 | 标准 | 胫骨棒结构固定型A型 | 不锈钢 | 个 | 1 | 1 | 1 | 天津市新中医疗器械有限公司 | 天津市新中医疗器械有限公司 | 2144.55 | 各省份中标(挂网)价
2515 | 00010238 | 其它尺骨接骨板 | 各种材质 | 各种规格型号 | LC-DCP尺桡骨（纯钛） | 国食药监械（准）字2013第3461696号 | 4-25孔 | ZBQ11（板厚2.0、2.5） | 纯钛 | 1块/包 | 1 | 8 | 8 | 苏州市康力骨科器械有限公司 | 苏州市康力骨科器械有限公司 | 3211.81 | 各省份中标(挂网)价
2516 | 00010401 | 固定夹 | 铝合金 | 各种规格型号 | 棒棒夹钳3 | 津食药监械（准）字2014第2100005号 | 标准 | 肱骨棒结构固定型 | 铝合金 | 个 | 1 | 1 | 1 | 天津市新中医疗器械有限公司 | 天津市新中医疗器械有限公司 | 1440 | 各省份中标(挂网)价
2517 | 00010404 | 固定夹 | 不锈钢 | 各种规格型号 | 棒棒夹钳6 | 津食药监械（准）字2014第2100005号 | 标准 | 尺桡骨棒结构固定型 | 不锈钢 | 个 | 1 | 1 | 1 | 天津市新中医疗器械有限公司 | 天津市新中医疗器械有限公司 | 1615 | 各省份中标(挂网)价
2518 | 00010407 | 骨盆锁定加压接骨板 | 纯钛 | 各种规格型号 | 锁定骨盆重建（纯钛） | 国食药监械（准）字2013第3461587号 | 3-26孔 | SDB59 | 纯钛 | 1块/包 | 1 | 5 | 5 | 苏州市康力骨科器械有限公司 | 苏州市康力骨科器械有限公司 | 4712.7 | 各省份中标(挂网)价
2519 | 00010408 | 股骨近端锁定加压接骨板 | 纯钛 | 各种规格型号 | 锁定股骨近端髁（纯钛） | 国食药监械（准）字2013第3461587号 | 3-26孔 | SDB65、64 | 纯钛 | 1块/包 | 1 | 13 | 13 | 苏州市康力骨科器械有限公司 | 苏州市康力骨科器械有限公司 | 6137.85 | 各省份中标(挂网)价
2520 | 00010409 | 股骨近端锁定加压接骨板 | 纯钛 | 各种规格型号 | 锁定KUS-Ⅱ股骨近端（纯钛） | 国食药监械（准）字2013第3461587号 | 3-26孔 | SDB66 | 纯钛 | 康力 | 1 | 9 | 9 | 苏州市康力骨科器械有限公司 | 苏州市康力骨科器械有限公司 | 5041.5 | 各省份中标(挂网)价
2521 | 00010411 | 其它股骨接骨板 | 各种材质 | 各种规格型号 | 锁定DHS（纯钛） | 国食药监械（准）字2013第3461587号 | 3-20孔 | SDB92 | 纯钛 | 1块/包 | 1 | 4 | 4 | 苏州市康力骨科器械有限公司 | 苏州市康力骨科器械有限公司 | 5041.5 | 各省份中标(挂网)价
2522 | 00011279 | 其它胫骨髓内钉 | 各种材质 | 各种规格型号 | 锁钉（I）(胫骨） | 国械注准20143462289 | 直径4、4.5、5mm，长度25-100mm（每5mm为一规格） | 直径4、4.5、5mm，长度25-100mm（每5mm为一规格） | 钛合金 | 支 | 1 | 34 | 34 | 武汉德骼拜尔外科植入物有限公司 | 武汉德骼拜尔外科植入物有限公司 | 600 | 各省份中标(挂网)价
2523 | 00011376 | 其它股骨髓内钉 | 各种材质 | 各种规格型号 | 锁钉（刀片钉） | 国械注准20143462289 | 直径6、6.5、7mm，长度60-135mm（每5mm为一规格） | 直径6、6.5、7mm，长度60-135mm（每5mm为一规格） | 钛合金 | 支 | 1 | 10 | 10 | 武汉德骼拜尔外科植入物有限公司 | 武汉德骼拜尔外科植入物有限公司 | 3800 | 公立医疗机构供货价
2524 | 00011438 | 股骨干逆行交锁髓内钉 | 钛合金 | 各种规格型号 | B型大型带锁髓内钉 主钉 | 国食药监械（准）字2013第3461010号 | 直径11、12mm，长度150-480mm | B-DFN-01 | 钛合金 | 枚 | 1 | 9 | 9 | 大博医疗科技股份有限公司 | 大博医疗科技股份有限公司 | 5561.4 | 各省份中标(挂网)价
2525 | 00011440 | 腓骨远端外侧锁定加压接骨板 | 纯钛 | 各种规格型号 | 腓骨远端锁定加压接骨板 | 国械注准20143462306 | 2-16孔 | YSDZ61/62 | 纯钛 | 块 | 1 | 16 | 16 | 浙江广慈医疗器械有限公司 | 浙江广慈医疗器械有限公司 | 7200 | 各省份中标(挂网)价
2526 | 00011501 | 直型锁定加压接骨板 | 纯钛 | 各种规格型号 | 锁定金属接骨板 | 国食药监械（准）字2013第3461033号 | 4～15孔，直螺纹（灭菌） | 肱骨LC-LCP接骨板 | 纯钛 | 块 | 1 | 6 | 6 | 常州奥斯迈医疗器械有限公司 | 常州奥斯迈医疗器械有限公司 | 5588 | 各省份中标(挂网)价
2527 | 00011502 | 直型锁定加压接骨板 | 纯钛 | 各种规格型号 | 锁定金属接骨板 | 国食药监械（准）字2013第3461033号 | 4～15孔，直螺纹（灭菌） | 尺桡骨LC-LCP接骨板 | 纯钛 | 块 | 1 | 6 | 6 | 常州奥斯迈医疗器械有限公司 | 常州奥斯迈医疗器械有限公司 | 5178 | 各省份中标(挂网)价
2528 | 00011505 | 胸腰椎后路万向长尾椎弓根螺钉 | 钛合金 | 各种规格型号 | L8万向提拉椎弓根螺钉 | 国食药监械（准）字2014第3460501号 | 直径5.0～7.0mm（每隔0.5mm为一规格），长度30～55mm（每隔5mm为一规格） | L8 D02 | 钛合金 | 支 | 1 | 28 | 28 | 常州市康辉医疗器械有限公司 | 常州市康辉医疗器械有限公司 | 2508 | 各省份中标(挂网)价
2529 | 00011507 | 椎体成形系统其它部件 | 各种材质 | 各种规格型号 | 球囊扩充压力泵 | 苏常食药监械（准）字2014第1100091号 | ABS树脂 | 球囊扩充压力泵 | ABS树脂 | 个 | 1 | 1 | 1 | 创生医疗器械（中国）有限公司 | 创生医疗器械（中国）有限公司 | 1350 | 各省份中标(挂网)价
2530 | 00011508 | 锁骨干锁定加压接骨板 | 纯钛 | 各种规格型号 | 锁定金属接骨板 | 国食药监械（准）字2013第3461033号 | 6～16孔，左右，直螺纹（灭菌） | 锁骨干接骨板Ⅱ | 纯钛 | 块 | 1 | 6 | 6 | 常州奥斯迈医疗器械有限公司 | 常州奥斯迈医疗器械有限公司 | 4398 | 各省份中标(挂网)价
2531 | 00011510 | 螺旋刀片 | 钛合金 | 各种规格型号 | A型股骨带锁髓内钉 横锁钉 | 国食药监械（准）字2013第3461010号 | 长度10-140mm | A-PFN-02 | 钛合金 | 枚 | 1 | 9 | 9 | 大博医疗科技股份有限公司 | 大博医疗科技股份有限公司 | 7664 | 各省份中标(挂网)价
2532 | 00011909 | 锁骨干动力加压接骨板 | 纯钛 | 各种规格型号 | 锁骨重建接骨板（纯钛） | 国械注准20153460340 | 3-18孔左、右式 | YSQ32 | 纯钛 | 块 | 1 | 10 | 10 | 江苏荷普医疗器械有限公司 | 江苏荷普医疗器械有限公司 | 4960 | 各省份中标(挂网)价
2533 | 00011910 | 胫骨近端外侧锁定加压接骨板 | 纯钛 | 各种规格型号 | 胫骨平台外侧锁定加压接骨板 | 国械注准20143462306 | 3-18孔 | YSDZ70/71 | 纯钛 | 块 | 1 | 16 | 16 | 浙江广慈医疗器械有限公司 | 浙江广慈医疗器械有限公司 | 15466 | 各省份中标(挂网)价
2534 | 00011911 | 全螺纹松质骨螺钉 | 钛合金 | 直径≤4mm | 松质骨全螺纹螺钉HB4.0 | 国械注准20143462287 | HB4.0*12-60 | HBQ03 | 钛合金 | 枚 | 1 | 20 | 20 | 武汉德骼拜尔外科植入物有限公司 | 武汉德骼拜尔外科植入物有限公司 | 240 | 公立医疗机构供货价
2535 | 00011912 | 锁骨干动力加压接骨板 | 不锈钢 | 各种规格型号 | 锁骨重建加压接骨板（不锈钢） | 国械注准20153460340 | 3-16孔左、右式 | YSQ33 | 不锈钢 | 块 | 1 | 20 | 20 | 江苏荷普医疗器械有限公司 | 江苏荷普医疗器械有限公司 | 2000 | 各省份中标(挂网)价
2536 | 00011368 | 锁定螺钉 | 钛合金 | 直径≤4mm | 金属锁定接骨螺钉 | 国械注准20153461769 | 8~70mm | HC3.5 | 钛合金 | 枚 | 1 | 29 | 29 | 苏州欣荣博尔特医疗器械有限公司 | 苏州欣荣博尔特医疗器械有限公司 | 660 | 各省份中标(挂网)价
2537 | 00011421 | 全螺纹松质骨螺钉 | 钛合金 | 直径＞4mm | 金属接骨螺钉（钛合金） | 国食药监械（准）字2013第3461695号 | 内梅花HB6.5*5-120mm，每1mm为一规格。 | 内梅花HB6.5 | 钛合金 | 1支/包 | 1 | 13 | 13 | 苏州市康力骨科器械有限公司 | 苏州市康力骨科器械有限公司 | 121.7 | 各省份中标(挂网)价
2538 | 00011425 | 半螺纹松质骨螺钉 | 钛合金 | 直径＞4mm | 金属接骨螺钉（钛合金）半螺纹 | 国食药监械（准）字2013第3461695号 | 钛合金，内梅花HB6.5*5-120mm，每1mm为一规格。 | 内梅花HB6.5 | 钛合金 | 1支/包 | 1 | 15 | 15 | 苏州市康力骨科器械有限公司 | 苏州市康力骨科器械有限公司 | 121.7 | 各省份中标(挂网)价
2539 | 00008518 | 胸腰椎后路万向长尾椎弓根螺钉 | 钛合金 | 各种规格型号 | 椎弓根钉（万向长尾）6.0系统 | 国食药监械（准）字2013第3461353号 | 直径4.5/5/5.5/6/6.5/7mm,长度20-60mm | DB-Ⅶ | 钛合金 | 枚 | 1 | 46 | 46 | 江苏荷普医疗器械有限公司 | 江苏荷普医疗器械有限公司 | 3840 | 各省份中标(挂网)价
2540 | 00008519 | 锁定螺钉 | 钛合金 | 直径≤4mm | 锁定螺钉HS4.0 | 国械注准20153462203 | HS 4.0×50～HS 4.0×100（5mm递增） | HSZ01 | 进口钛合金 | 枚 | 1 | 1 | 1 | 天津市康尔医疗器械有限公司 | 天津市康尔医疗器械有限公司 | 1050 | 公立医疗机构供货价
2541 | 00008513 | 跟骨接骨板 | 纯钛 | 各种规格型号 | 跟骨接骨板（Ⅰ／Ⅱ／Ⅲ／Ⅳ／Ⅴ／Ⅵ／Ⅶ／Ⅷ／Ⅸ） | 国食药监械（准）字2013第3460575号 | 5-20孔 | YSQ(Z)41/42/43/44/45/46/47/48/121/122 | 纯钛 | 块 | 1 | 9 | 9 | 浙江广慈医疗器械有限公司 | 浙江广慈医疗器械有限公司 | 6400 | 各省份中标(挂网)价
2542 | 00008514 | 跟骨锁定接骨板 | 纯钛 | 各种规格型号 | 锁定金属接骨板 | 国食药监械（准）字2013第3461033号 | L=51左右、L=60左右、L=68左右，直螺纹 | 跟骨接骨板Ⅷ | 纯钛 | 块 | 1 | 6 | 6 | 常州奥斯迈医疗器械有限公司 | 常州奥斯迈医疗器械有限公司 | 3780 | 各省份中标(挂网)价
2543 | 00011116 | 普通空心螺钉 | 钛合金 | 直径≤4mm | 金属股骨颈固定钉 | 国械注准20153461529 | φ4.0×10~90mm间隔1mm为一规格 | GJYDⅦ | 钛合金 | 枚 | 1 | 25 | 25 | 苏州欣荣博尔特医疗器械有限公司 | 苏州欣荣博尔特医疗器械有限公司 | 1600 | 各省份中标(挂网)价
2544 | 00011468 | 皮质骨交锁螺钉 | 钛合金 | 各种规格型号 | B型大型带锁髓内钉 横锁钉 | 国食药监械（准）字2013第3461010号 | 直径6.0mm，长度10-130mm | B-DFN-02 | 钛合金 | 枚 | 1 | 14 | 14 | 大博医疗科技股份有限公司 | 大博医疗科技股份有限公司 | 1484.1 | 各省份中标(挂网)价
2545 | 00011617 | 其它股骨接骨板 | 各种材质 | 各种规格型号 | 大型锁定板 | 国食药监械（准）字2013第3461350号 | 4-18孔（每隔一孔一规格），用于弧度板 | LCLP01有限接触型 | 钛 | 块 | 1 | 7 | 7 | 大博医疗科技股份有限公司 | 大博医疗科技股份有限公司 | 7200 | 各省份中标(挂网)价
2546 | 00011619 | 防旋钉 | 钛合金 | 各种规格型号 | A型股骨带锁髓内钉 主钉 | 国食药监械（准）字2013第3461010号 | 长度150-480mm | A-PFN-02 | 钛合金 | 枚 | 1 | 45 | 45 | 大博医疗科技股份有限公司 | 大博医疗科技股份有限公司 | 21146 | 各省份中标(挂网)价
2547 | 00011648 | 胸腰椎后路单平面长尾椎弓根螺钉 | 钛合金 | 各种规格型号 | 钛提拉单摆椎弓根螺钉 | 国械注准20143462066 | 直径5.0-6.5mm（每隔0.5mm为一规格），长度25-55mm（每隔5mm为一规格） | G5 D06 | 钛合金 | 支 | 1 | 26 | 26 | 常州市康辉医疗器械有限公司 | 常州市康辉医疗器械有限公司 | 6100 | 各省份中标(挂网)价
2548 | 00011649 | 半髋关节杯+衬 | 不锈钢+超高分子量聚乙烯 | 各种规格型号 | 双动头 22.2mm | 国械注进20143465899 | 39MM/40MM/41MM/42MM | NK019S，NK020S ，NK021S，NK022S | 外杯材料为符合ISO 5832-1的00CR18NI14MO3不锈钢，内衬材料为符合ISO 5834-2的1型超高分子量聚乙烯 | 个 | 1 | 4 | 4 | Aesculap AG | 贝朗医疗（上海）国际贸易有限公司 | 10200 | 各省份中标(挂网)价
2549 | 00011197 | 可埋头加压空心螺钉 | 钛合金 | 直径＞4mm | 金属股骨颈固定钉 | 国械注准20153461529 | φ6.0×40~140mm间隔5mm为一规格 | GKSD | 钛合金 | 枚 | 1 | 13 | 13 | 苏州欣荣博尔特医疗器械有限公司 | 苏州欣荣博尔特医疗器械有限公司 | 1392 | 各省份中标(挂网)价
2550 | 00011192 | 胫骨远端内侧动力加压接骨板 | 纯钛 | 各种规格型号 | 胫骨远端内侧加压锁定板-1 | 国食药监械(准)字2012第3461021号 | 4,6，8,10，12,14孔；左，右 | DC12Z03 | 纯钛 | 个 | 1 | 12 | 12 | 常州鼎健医疗器械有限公司 | 常州鼎健医疗器械有限公司 | 11730 | 各省份中标(挂网)价
2551 | 00011273 | 胫骨近端外侧锁定加压接骨板 | 纯钛 | 各种规格型号 | 锁定下肢L型重建（纯钛） | 国食药监械（准）字2013第3461587号 | 3-26孔 | SDB71 | 纯钛 | 1块/包 | 1 | 5 | 5 | 苏州市康力骨科器械有限公司 | 苏州市康力骨科器械有限公司 | 4578.6 | 各省份中标(挂网)价
2552 | 00011403 | 胸腰椎后路万向长尾椎弓根螺钉 | 钛合金 | 各种规格型号 | S4多轴螺钉（4.5/5.0MM） | 国食药监械（进）字2012第3463460号 | 4.5¡Á25mm 4.5¡Á30mm 4.5¡Á35mm 4.5¡Á40mm 4.5¡Á45mm 4.5¡Á50mm 5.0¡Á25mm 5.0¡Á30mm 5.0¡Á35mm 5.0¡Á40mm 5.0¡Á45mm 5.0¡Á50mm | SW767T SW766T SW764T SW763T SW762T SW761T SW757T SW756T SW754T SW753T SW752T SW751T | 钛合金 | 个 | 1 | 12 | 12 | Aesculap AG | 贝朗医疗（上海）国际贸易有限公司 | 7800 | 各省份中标(挂网)价
2553 | 00011823 | 颈椎前路自动锁定板 | 钛合金 | ≥8孔 | 颈椎前路钢板系统(商品名:VENTURE) | 国械注进20153460471 | 颈椎前路钢板，52.5MM;颈椎前路钢板，55MM;颈椎前路钢板，57.5MM;颈椎前路钢板，60MM;颈椎前路钢板，62.5MM;颈椎前路钢板，65MM;颈椎前路钢板，67.5MM;颈椎前路钢板，70MM;颈椎前路钢板，72.5MM;颈椎前路钢板，75MM;颈椎前路钢板，77.5MM;颈椎前路钢板，80MM;颈椎前路钢板，82.5MM;颈椎前路钢板，85MM;颈椎前路钢板，87.5MM;颈椎前路钢板，90MM;颈椎前路钢板，95MM | 9790052；9790055；9790057； 9790060；9790062；9790065；9790067； 9790070；9790072；9790075； 9790077；9790080；9790082； 9790085；9790087；9790090； 9790095 | 钛合金 | 个 | 1 | 17 | 17 | Medtronic Sofamor Danek USA，lnc. | 美敦力（上海）管理有限公司 | 29000 | 各省份中标(挂网)价
2554 | 00011825 | 其它人工椎间盘 | 各种材质 | 各种规格型号 | 人工椎间盘(商品名:Bryan) | 国械注进20163460477 | 14mm 人工椎间盘;15mm 人工椎间盘;16mm 人工椎间盘;17mm 人工椎间盘;18mm 人工椎间盘 | 6470214；6470215；6470216；6470217；6470218 | 聚亚胺酯 | 个 | 1 | 5 | 5 | Medtronic Sofamor Danek USA，lnc. | 美敦力（上海）管理有限公司 | 37211 | 各省份中标(挂网)价
2555 | 00008351 | 锁定螺钉 | 钛合金 | 直径≤4mm | 锁定螺钉HC3.5（Ⅰ型） | 国械注准20153462203 | HC 3.5×10～HC 3.5×80（2mm递增） | HCZ02 | 进口钛合金 | 枚 | 1 | 36 | 36 | 天津市康尔医疗器械有限公司 | 天津市康尔医疗器械有限公司 | 850 | 公立医疗机构供货价
2556 | 00008562 | 胫骨近端外侧锁定加压接骨板 | 纯钛 | 各种规格型号 | 锁定金属接骨板 | 国食药监械（准）字2013第3461033号 | 4～15孔，左右，直螺纹 | 胫骨近端外侧接骨板Ⅵ | 纯钛 | 块 | 1 | 10 | 10 | 常州奥斯迈医疗器械有限公司 | 常州奥斯迈医疗器械有限公司 | 3357.5 | 各省份中标(挂网)价
2557 | 00008564 | 股骨近端髓内钉 | 钛合金 | 各种规格型号 | 股骨带锁髓内钉 | 国食药监械（准）字2013第3460560号 | 钛合金，空心，FYJN-II型，直径：8-12，每间隔0.5mm为一规格；长度：300-500，每间隔5mm为一规格 | 股骨带锁髓内钉-髓腔钉（FYJN-II型） | 钛合金 | 根 | 1 | 40 | 40 | 创生医疗器械（中国）有限公司 | 创生医疗器械（中国）有限公司 | 4859.8 | 各省份中标(挂网)价
2558 | 00008569 | 股骨近端髓内钉 | 钛合金 | 各种规格型号 | 股骨带锁髓内钉 | 国食药监械（准）字2013第3460560号 | 钛合金，FYJN-II型，L1=19/24/29 | 股骨带锁髓内钉-封帽（FYJN-II型） | 钛合金 | 个 | 1 | 3 | 3 | 创生医疗器械（中国）有限公司 | 创生医疗器械（中国）有限公司 | 201.8 | 各省份中标(挂网)价
2559 | 00008573 | 锁定螺钉 | 钛合金 | 直径＞4mm | 锁定螺钉HC4.5 | 国械注准20153462203 | HC 4.5×10～HC 4.5×100（2mm递增） | HCZ01 | 进口钛合金 | 枚 | 1 | 1 | 1 | 天津市康尔医疗器械有限公司 | 天津市康尔医疗器械有限公司 | 1050 | 公立医疗机构供货价
2560 | 00011103 | 髋臼螺钉 | 钛合金 | 各种规格型号 | 螺钉 | 国食药监械（准）字2014第3461010号 | ф4.5、ф5.6、ф6.5 | KDAa | Ti6A14V合金 | 件 | 1 | 30 | 30 | 北京优材京航生物科技有限公司 | 北京优材京航生物科技有限公司 | 244.8 | 各省份中标(挂网)价
2561 | 00011104 | 其它胫骨接骨板 | 各种材质 | 各种规格型号 | T型接骨板-4 | 国械注准20143461835 | 2～10孔(头部3孔)，每隔一孔为一规格 | JPP-48 | 纯钛 | 块 | 1 | 6 | 6 | 江苏百易得医疗科技有限公司 | 江苏百易得医疗科技有限公司 | 3800 | 各省份中标(挂网)价
2562 | 00011107 | 胫骨近端外侧锁定加压接骨板 | 纯钛 | 各种规格型号 | 胫骨近端加压锁定板-1 | 国食药监械(准)字2012第3461021号 | 4,6，8,10，12,14孔；左，右 | DC12Z03 | 纯钛 | 个 | 1 | 12 | 12 | 常州鼎健医疗器械有限公司 | 常州鼎健医疗器械有限公司 | 13600 | 各省份中标(挂网)价
2563 | 00011109 | 胫骨近端外侧锁定加压接骨板 | 纯钛 | 各种规格型号 | 胫骨近端锁定板-1 | 国食药监械(准)字2012第3461021号 | 4,6，8,10，12,14孔；左，右 | DC12Z03 | 纯钛 | 个 | 1 | 12 | 12 | 常州鼎健医疗器械有限公司 | 常州鼎健医疗器械有限公司 | 15300 | 各省份中标(挂网)价
2564 | 00011080 | 胸腰椎前路固定系统其它部件 | 各种材质 | 各种规格型号 | 脊柱通用后路内固定器-压紧螺母 | 国械注准20153460585 | B10*1.5 | GSS-IV压紧螺母 | 钛合金 | 个 | 1 | 1 | 1 | 创生医疗器械（中国）有限公司 | 创生医疗器械（中国）有限公司 | 240 | 各省份中标(挂网)价
2565 | 00011110 | 皮质骨螺钉 | 钛合金 | 各种规格型号 | 金属接骨螺钉 | 国械注准20143461836 | φ3.0、3.5、4.0、4.5*(8～90)，每间隔1mm为一个规格，钛合金 | HAQ03 | 钛合金 | 支 | 1 | 45 | 45 | 江苏百易得医疗科技有限公司 | 江苏百易得医疗科技有限公司 | 144 | 各省份中标(挂网)价
2566 | 00011111 | 颈椎后路连接器 | 钛合金 | 各种规格型号 | 脊柱内固定系统（商品名:VERTEX） | 国食药监械(进)字2013第3465041号 | 连接头 | 6902130 | 钛合金 | 个 | 1 | 1 | 1 | Medtronic Sofamor Danek USA，lnc. | 美敦力（上海）管理有限公司 | 1301.35 | 各省份中标(挂网)价
2567 | 00011190 | 胸腰椎后路万向长尾椎弓根螺钉 | 钛合金 | 各种规格型号 | 脊柱通用后路内固定器 | 国械注准20153460118 | TC4，D=3.5/4.0/4.5/5.0/5.5/6.0/6.5/7.0/7.5,L=20-70，每间隔1mm为一规格 | GSS-VII椎弓根螺钉-万向长尾 | 钛合金(TC4) | 枚 | 1 | 47 | 47 | 创生医疗器械（中国）有限公司 | 创生医疗器械（中国）有限公司 | 3535 | 各省份中标(挂网)价
2568 | 00011280 | 皮质骨螺钉 | 钛合金 | 各种规格型号 | 金属接骨螺钉 | 国械注准20153462151 | 12~70mm | HA4.0 | 钛合金 | 枚 | 1 | 20 | 20 | 苏州欣荣博尔特医疗器械有限公司 | 苏州欣荣博尔特医疗器械有限公司 | 170 | 各省份中标(挂网)价
2569 | 00011302 | 锁骨远端锁定加压接骨板 | 纯钛 | 各种规格型号 | 锁骨加压锁定板 | 国食药监械(准)字2012第3461021号 | 6,7,8，9,10孔；左，右 | DC11Z01 | 纯钛 | 个 | 1 | 14 | 14 | 常州鼎健医疗器械有限公司 | 常州鼎健医疗器械有限公司 | 7650 | 各省份中标(挂网)价
2570 | 00011303 | 锁骨上方锁定加压接骨板 | 纯钛 | 各种规格型号 | 锁骨锁定板 | 国食药监械(准)字2012第3461021号 | 4,5,6,7，8,9,10孔；左，右 | DC11Z01 | 纯钛 | 个 | 1 | 14 | 14 | 常州鼎健医疗器械有限公司 | 常州鼎健医疗器械有限公司 | 11900 | 各省份中标(挂网)价
2571 | 00011305 | 胫骨近端内侧锁定加压接骨板 | 纯钛 | 各种规格型号 | 锁定下肢T型重建（纯钛） | 国食药监械（准）字2013第3461587号 | 3-26孔 | SDB75 | 纯钛 | 1块/包 | 1 | 6 | 6 | 苏州市康力骨科器械有限公司 | 苏州市康力骨科器械有限公司 | 4553.6 | 各省份中标(挂网)价
2572 | 00011195 | 锥形头空心螺钉 | 钛合金 | 直径≤4mm | 金属股骨颈固定钉 | 国械注准20153461529 | φ4.0×10~90mm间隔1mm为一规格 | GJYDⅤ | 钛合金 | 枚 | 1 | 18 | 18 | 苏州欣荣博尔特医疗器械有限公司 | 苏州欣荣博尔特医疗器械有限公司 | 1600 | 各省份中标(挂网)价
2573 | 00011198 | 骨盆髋臼接骨板 | 纯钛 | 各种规格型号 | 弧形重建板 | 国食药监械（准）字2013第3460912号 | 2-16孔（每隔一孔一规格） | SZP05 I型 | 钛 | 块 | 1 | 20 | 20 | 大博医疗科技股份有限公司 | 大博医疗科技股份有限公司 | 11310 | 各省份中标(挂网)价
2574 | 00011193 | 颈椎后路连接器 | 钛合金 | 各种规格型号 | S4 C 侧方偏距连接器 | 国食药监械（进）字2014第3460919号 | 侧方偏距连接器 ¦ L型7mm, 左侧 ¦ L型11mm, 左侧 ¦ L型9mm, 右侧 ¦ L型9mm, 左侧 ¦ L型7mm, 右侧 ¦ L型11mm, 右侧 | SW021T SW019T SW013T SW011T SW007T SW005T SW009T | 钛合金 | 个 | 1 | 7 | 7 | Aesculap AG | 贝朗医疗（上海）国际贸易有限公司 | 7900 | 各省份中标(挂网)价
2575 | 00011225 | 动力髋/髁螺钉 | 钛合金 | 各种规格型号 | 加压滑动鹅头钉 | 国械注准20153460601 | L:40~140mm | 鹅头钉 | 钛合金 | 枚 | 1 | 12 | 12 | 苏州欣荣博尔特医疗器械有限公司 | 苏州欣荣博尔特医疗器械有限公司 | 980 | 各省份中标(挂网)价
2576 | 00008586 | 胫骨近端内侧锁定加压接骨板 | 纯钛 | 各种规格型号 | 锁定金属接骨板 | 国食药监械（准）字2013第3461033号 | 4～15孔，左右，直螺纹 | 4.5胫骨近端内侧接骨板Ⅱ | 纯钛 | 块 | 1 | 10 | 10 | 常州奥斯迈医疗器械有限公司 | 常州奥斯迈医疗器械有限公司 | 2745.5 | 各省份中标(挂网)价
2577 | 00008587 | 锁定螺钉 | 钛合金 | 直径＞4mm | 锁定螺钉HC4.5（Ⅰ型） | 国械注准20153462203 | HC 4.5×10～HC 4.5×100（2mm递增） | HCZ01 | 进口钛合金 | 枚 | 1 | 1 | 1 | 天津市康尔医疗器械有限公司 | 天津市康尔医疗器械有限公司 | 850 | 公立医疗机构供货价
2578 | 00008588 | 其它胫骨接骨板 | 各种材质 | 各种规格型号 | 锁定金属接骨板 | 国食药监械（准）字2013第3461033号 | 4～15孔，左右，锥形加压螺纹（灭菌） | 4.5胫骨近端内侧接骨板Ⅱ | 纯钛 | 块 | 1 | 10 | 10 | 常州奥斯迈医疗器械有限公司 | 常州奥斯迈医疗器械有限公司 | 10813.5 | 各省份中标(挂网)价
2579 | 00008591 | 锁定螺钉 | 钛合金 | 直径＞4mm | 锁定螺钉HC4.5（Ⅰ型） | 国械注准20153462203 | HC 4.5×50～HC 4.5×100（5mm递增） | HCZ01 | 进口钛合金 | 枚 | 1 | 1 | 1 | 天津市康尔医疗器械有限公司 | 天津市康尔医疗器械有限公司 | 850 | 公立医疗机构供货价
2580 | 00008302 | 尺骨鹰嘴动力加压接骨板 | 纯钛 | 各种规格型号 | 鹰嘴钩接骨板 | 国食药监械（准）字2013第3460575号 | 3-10孔 | YSQ(Z)73/74 | 纯钛 | 块 | 1 | 12 | 12 | 浙江广慈医疗器械有限公司 | 浙江广慈医疗器械有限公司 | 2340 | 各省份中标(挂网)价
2581 | 00008260 | 钛肋 | 钛合金 | 各种规格型号 | Reno钛延长连接块 | 国食药监械（准）字2014第3460500号 | Φ4.5毫米，30°，长度17.5mm，宽度14.4mm | RN K01 | 钛合金 | 块 | 1 | 1 | 1 | 常州市康辉医疗器械有限公司 | 常州市康辉医疗器械有限公司 | 1473.48 | 各省份中标(挂网)价
2582 | 00008304 | 其它肱骨接骨板 | 各种材质 | 各种规格型号 | 三叶型接骨板 纯钛 | 国食药监械（准）字2014第3460447号 | 2.5×12×10、2.5×12×11、2.5×12×12、2.5×12×13 | YSQ（Z）15 | 纯钛 | 块 | 1 | 4 | 4 | 嘉思特华剑医疗器材（天津）有限公司 | 嘉思特华剑医疗器材（天津）有限公司 | 4600 | 各省份中标(挂网)价
2583 | 00008305 | 锁定螺钉 | 钛合金 | 直径≤4mm | 锁定螺钉HS2.7 | 国械注准20153462203 | HS 2.7×5～HS 2.7×60（1mm递增） | HSZ01 | 进口钛合金 | 枚 | 1 | 1 | 1 | 天津市康尔医疗器械有限公司 | 天津市康尔医疗器械有限公司 | 825 | 公立医疗机构供货价
2584 | 00008306 | 胫骨近端外侧锁定加压接骨板 | 纯钛 | 各种规格型号 | T型锁定板-2 | 国食药监械（准）字2014第3461291号（更） | 3～12孔(头部3孔)，左右，每隔一孔为一规格，纯钛 | SDP-26 | 纯钛 | 块 | 1 | 14 | 14 | 江苏百易得医疗科技有限公司 | 江苏百易得医疗科技有限公司 | 7500 | 各省份中标(挂网)价
2585 | 00008309 | 直型锁定加压接骨板 | 纯钛 | 各种规格型号 | 1／3管型锁定钢板（不锈钢） | 国食药监械（准）字2013第3461832号 | 3~20孔，每隔1孔为一规格 | ZJBL05（窄型） | 纯钛 | 块 | 1 | 7 | 7 | 苏州苏南捷迈得医疗器械有限公司 | 苏州苏南捷迈得医疗器械有限公司 | 8050 | 各省份中标(挂网)价
2586 | 00007714 | 胸腰椎后路单向长尾椎弓根螺钉 | 钛合金 | 各种规格型号 | 椎弓根钉 长尾单轴 | 国械注准20153460590 | 直径：Φ3.5、Φ4.0、Φ4.5、Φ5.0、Φ5.5、Φ6.0、Φ6.5、Φ7.0、Φ7.5、Φ8.0、Φ8.5 长度：25-90 每5mm 一规格 | J2X04 | 钛合金 | 枚 | 1 | 65 | 65 | 浙江科惠医疗器械股份有限公司 | 浙江科惠医疗器械股份有限公司 | 1716 | 各省份中标(挂网)价
2587 | 00007717 | 骨水泥型抛光柄 | 钴铬钼合金 | 各种规格型号 | 股骨柄 | 国食药监械（准）字2014第3460957号 | 1#、2#、3#、4#、5#、6#、7# | KBDa | CoCrMo合金铸件 | 件 | 1 | 7 | 7 | 北京优材京航生物科技有限公司 | 北京优材京航生物科技有限公司 | 7480 | 各省份中标(挂网)价
2588 | 00007718 | 胫骨远端内侧动力加压接骨板 | 纯钛 | 各种规格型号 | 胫骨远端内侧接骨板 | 国食药监械（准）字2013第3460575号 | 3-18孔 | YSQ(Z)60/61 | 纯钛 | 块 | 1 | 16 | 16 | 浙江广慈医疗器械有限公司 | 浙江广慈医疗器械有限公司 | 3100 | 各省份中标(挂网)价
2589 | 00007763 | 生物直柄－微孔带涂层 | 钛合金 | 各种规格型号 | 钛合金股骨柄（翻修型） | 国械注准20143462294 | 柄长121-200mm，颈干角135°，柄远端宽5-16mm | 柄长121-200mm，颈干角135°，柄远端宽5-16mm | 钛合金 | 个 | 1 | 5 | 5 | 武汉德骼拜尔外科植入物有限公司 | 武汉德骼拜尔外科植入物有限公司 | 8975 | 各省份中标(挂网)价
2590 | 00011196 | 可埋头加压空心螺钉 | 钛合金 | 直径≤4mm | 金属接骨螺钉 | 国械注准20153462151 | 8~70mm | HB3.0 | 钛合金 | 枚 | 1 | 14 | 14 | 苏州欣荣博尔特医疗器械有限公司 | 苏州欣荣博尔特医疗器械有限公司 | 2175 | 各省份中标(挂网)价
2591 | 00011199 | 胫骨锁定型髓内钉 | 钛合金 | 各种规格型号 | TriGen META锁定型胫骨交锁髓内钉10-11.5mm (钛合金, 灭菌装) | 国械注进20163460075 | 71655116，71655118，71655120，71655122，71655124，71655126，71655128，71655129，71655130，71655131，71655132，71655133，71655134，71655135，71655136，71655137，71655138，71655139，71655140，71655141，71655142，71655143，71655144，71655146，71655148，71655150，71655216，71655218，71655220，71655222，71655224，71655226，71655228，71655229，71655230，71655231，71655232，71655233，71655234，71655235，71655236，71655237，71655238，71655239，71655240，71655241，71655242，71655243，71655244，71655246，71655248，71655250 | 71655116，71655118，71655120，71655122，71655124，71655126，71655128，71655129，71655130，71655131，71655132，71655133，71655134，71655135，71655136，71655137，71655138，71655139，71655140，71655141，71655142，71655143，71655144，71655146，71655148，71655150，71655216，71655218，71655220，71655222，71655224，71655226，71655228，71655229，71655230，71655231，71655232，71655233，71655234，71655235，71655236，71655237，71655238，71655239，71655240，71655241，71655242，71655243，71655244，71655246，71655248，71655250 | 采用符合IS05832-3标准的钛-6铝-4钒材料制造 | 枚 | 1 | 52 | 52 | 美国 Smith & Nephew，Inc. | 施乐辉医用产品国际贸易（上海）有限公司（总代） | 12900 | 各省份中标(挂网)价
2592 | 00011223 | 胫骨近端外侧动力加压接骨板 | 纯钛 | 各种规格型号 | 胫骨近端外侧Ⅳ型（纯钛） | 国食药监械（准）字2013第3461819号 | 3-26孔 | JPQ42 | 纯钛 | 1块/包 | 1 | 8 | 8 | 苏州市康力骨科器械有限公司 | 苏州市康力骨科器械有限公司 | 4320 | 各省份中标(挂网)价
2593 | 00010857 | 普通空心螺钉 | 钛合金 | 直径≤4mm | 中空螺钉 | 国食药监械（准）字2014第3460439号 | 钛合金，直径：3.0，长度：10-100，每间隔1mm唯一规格 | 3.0中空螺钉（钛合金） | 钛合金 | 枚 | 1 | 40 | 40 | 创生医疗器械（中国）有限公司 | 创生医疗器械（中国）有限公司 | 1040.5 | 各省份中标(挂网)价
2594 | 00010858 | 直型锁定加压接骨板 | 不锈钢 | 各种规格型号 | 骨接合植入物 金属锁定接骨板 | 国械注准20153461767 | 2~16孔 | ZSL06 | 不锈钢 | 块 | 1 | 40 | 40 | 苏州欣荣博尔特医疗器械有限公司 | 苏州欣荣博尔特医疗器械有限公司 | 5500 | 各省份中标(挂网)价
2595 | 00010867 | 弧形重建型接骨板 | 不锈钢 | 各种规格型号 | 解剖型接骨板(重建弯) | 国械注准20153461933 | 4~18孔 | YSQ20 | 不锈钢 | 块 | 1 | 12 | 12 | 苏州欣荣博尔特医疗器械有限公司 | 苏州欣荣博尔特医疗器械有限公司 | 3859 | 各省份中标(挂网)价
2596 | 00010868 | 弧形重建型接骨板 | 纯钛 | 各种规格型号 | 金属解剖型接骨板(重建弯) | 国械注准20163460377 | 4~18孔 | YSQ20 | 纯钛 | 块 | 1 | 10 | 10 | 苏州欣荣博尔特医疗器械有限公司 | 苏州欣荣博尔特医疗器械有限公司 | 4150 | 各省份中标(挂网)价
2597 | 00010869 | 其它垫片 | 各种材质 | 各种规格型号 | 空心金属螺钉 | 国食药监械（准）字2013第3461997号 | Ф13 灭菌 | 垫片 | 钛合金 | 枚 | 1 | 1 | 1 | 常州奥斯迈医疗器械有限公司 | 常州奥斯迈医疗器械有限公司 | 88 | 各省份中标(挂网)价
2598 | 00010876 | 弧形锁定重建型接骨板 | 纯钛 | 各种规格型号 | 解剖型金属锁定接骨板(重建弯) | 国械注准20153461629 | 4~18孔 | YSL20 | 纯钛 | 块 | 1 | 11 | 11 | 苏州欣荣博尔特医疗器械有限公司 | 苏州欣荣博尔特医疗器械有限公司 | 11800 | 各省份中标(挂网)价
2599 | 00008310 | 锁定螺钉 | 钛合金 | 直径≤4mm | 锁定螺钉HC3.5 | 国械注准20153462203 | HC 3.5×10～HC 3.5×80（2mm递增） | HCZ01 | 进口钛合金 | 枚 | 1 | 1 | 1 | 天津市康尔医疗器械有限公司 | 天津市康尔医疗器械有限公司 | 1060 | 公立医疗机构供货价
2600 | 00008315 | 其它桡骨接骨板 | 各种材质 | 各种规格型号 | 钛质桡骨远端接骨板 | 国食药监械（准）字2014第3460447号 | 1.5×10×5、1.5×10×6、1.5×10×7、1.5×10×8、1.5×10×9、1.5×10×10 | YSQ(Z)05 | 纯钛 | 块 | 1 | 6 | 6 | 嘉思特华剑医疗器材（天津）有限公司 | 嘉思特华剑医疗器材（天津）有限公司 | 4420 | 各省份中标(挂网)价
2601 | 00008344 | 锁定螺钉 | 钛合金 | 直径≤4mm | 锁定螺钉HC3.5（Ⅱ型） | 国械注准20153462203 | HC 3.5¡Á3.5 | HCZ01 | 进口钛合金 | 枚 | 1 | 1 | 1 | 天津市康尔医疗器械有限公司 | 天津市康尔医疗器械有限公司 | 730 | 公立医疗机构供货价
2602 | 00008348 | 直型锁定重建型接骨板 | 不锈钢 | 各种规格型号 | 直型重建锁定钢板（不锈钢） | 国食药监械（准）字2013第3461832号 | 4~20孔，每隔1孔为一规格 | ZJBL08（窄型） | 不锈钢 | 块 | 1 | 11 | 11 | 苏州苏南捷迈得医疗器械有限公司 | 苏州苏南捷迈得医疗器械有限公司 | 3512 | 各省份中标(挂网)价
2603 | 00008352 | 颈椎前路固定角度钉 | 钛合金 | ＞10mm | Ceres自钻螺钉 | 国食药监械（准）字2013第3461420号 | 直径：4.4mm，长度12、14、16mm | GJC | 钛合金 | 支 | 1 | 3 | 3 | 常州市康辉医疗器械有限公司 | 常州市康辉医疗器械有限公司 | 469 | 各省份中标(挂网)价
2604 | 00011313 | 全螺纹松质骨螺钉 | 不锈钢 | 直径≤4mm | 骨接合植入物 金属接骨螺钉 | 国械注准20153461630 | 8~70mm | HB3.5 | 不锈钢 | 枚 | 1 | 20 | 20 | 苏州欣荣博尔特医疗器械有限公司 | 苏州欣荣博尔特医疗器械有限公司 | 70 | 各省份中标(挂网)价
2605 | 00011310 | 半螺纹松质骨螺钉 | 钛合金 | 直径＞4mm | 金属接骨螺钉 | 国械注准20153462151 | 8~70mm | HB4.5 | 钛合金 | 枚 | 1 | 21 | 21 | 苏州欣荣博尔特医疗器械有限公司 | 苏州欣荣博尔特医疗器械有限公司 | 170 | 各省份中标(挂网)价
2606 | 00011428 | 胸腰椎后路万向短尾椎弓根螺钉 | 钛合金 | 各种规格型号 | 钛万向椎弓根螺钉 | 国械注准20143462066 | 直径4.0-7.5mm（每隔0.5mm为一规格），长度25-55mm（每隔5mm为一规格） | G5 D05 | 钛合金 | 支 | 1 | 52 | 52 | 常州市康辉医疗器械有限公司 | 常州市康辉医疗器械有限公司 | 5790 | 各省份中标(挂网)价
2607 | 00011430 | 椎体成形系统其它部件 | 各种材质 | 各种规格型号 | 椎体成形系统 | 国食药监械（准）字2014第3101746号 | 灭菌，扩张器、扩张器套管 | 椎体成形系统-扩张系统 | 不锈钢 | 套 | 1 | 1 | 1 | 创生医疗器械（中国）有限公司 | 创生医疗器械（中国）有限公司 | 1686 | 各省份中标(挂网)价
2608 | 00011431 | 螺旋刀片 | 钛合金 | 各种规格型号 | B型大型带锁髓内钉 横锁钉 | 国食药监械（准）字2013第3461010号 | 直径12.5mm，长度10-130mm | B-DFN-02 | 钛合金 | 枚 | 1 | 11 | 11 | 大博医疗科技股份有限公司 | 大博医疗科技股份有限公司 | 7614.5 | 各省份中标(挂网)价
2609 | 00011230 | 骨盆髋臼接骨板 | 纯钛 | 各种规格型号 | 弧形重建板 | 国食药监械（准）字2013第3460912号 | 24-288mm | SZP05 I型 | 钛 | 块 | 1 | 6 | 6 | 大博医疗科技股份有限公司 | 大博医疗科技股份有限公司 | 11310 | 各省份中标(挂网)价
2610 | 00011236 | 锁骨干动力加压接骨板 | 纯钛 | 各种规格型号 | 弧形重建板 | 国食药监械（准）字2013第3460912号 | 2-16孔（每隔一孔一规格） | SZP05 II型 | 钛 | 块 | 1 | 20 | 20 | 大博医疗科技股份有限公司 | 大博医疗科技股份有限公司 | 4950 | 各省份中标(挂网)价
2611 | 00010884 | 生物直柄－微孔 | 钛合金 | 各种规格型号 | Excia非骨水泥型 | 国食药监械(进)字2013第3462109号 | 135度 8cm，135度 9cm，135度 10cm，135度 11cm，135度 12cm，135度 13cm，135度 14cm，135度 15cm，135度 16cm，135度 17cm，135度 18cm | NK198T，NK199T，NK200T，NK201T，NK202T，NK203T，NK204T，NK205T，NK206T，NK207T，NK208T | Ti6Al4V钛合金材料制成，表面为纯钛(ISO5832-2)涂层 | 个 | 1 | 11 | 11 | Aesculap AG | 贝朗医疗（上海）国际贸易有限公司 | 23000 | 各省份中标(挂网)价
2612 | 00010887 | 胫骨锁定型髓内钉 | 钛合金 | 各种规格型号 | 胫骨交锁髓内钉（交锁锁定型） | 国械注准20143462289 | 直径8、9、10、11、12mm，长度240-420mm（每10mm为一规格） | 直径8、9、10、11、12mm，长度240-420mm（每10mm为一规格） | 钛合金 | 支 | 1 | 21 | 21 | 武汉德骼拜尔外科植入物有限公司 | 武汉德骼拜尔外科植入物有限公司 | 9000 | 公立医疗机构供货价
2613 | 00011184 | 胸腰椎后路单向长尾椎弓根螺钉 | 钛合金 | 各种规格型号 | 脊柱通用后路内固定器 | 国械注准20153460118 | D=3.5/4.0/4.5/5.0/5.5/6.0/6.5/7.0/7.5,L=20-70，每间隔1mm为一规格 | GSS-VII椎弓根螺钉-单轴长尾 | 钛合金 | 枚 | 1 | 49 | 49 | 创生医疗器械（中国）有限公司 | 创生医疗器械（中国）有限公司 | 1679 | 各省份中标(挂网)价
2614 | 00006396 | 其它股骨接骨板 | 各种材质 | 各种规格型号 | 直型金属接骨板（股骨加压钢板Ⅱ）-不锈钢 | 国食药监械（准）字2013第3461691号（更） | 孔数：4-18孔 每一孔为规格 | ZSQ04 | 不锈钢 | 块 | 1 | 15 | 15 | 江苏艾迪尔医疗科技股份有限公司 | 江苏艾迪尔医疗科技股份有限公司 | 3265 | 各省份中标(挂网)价
2615 | 00006382 | 直型动力加压接骨板 | 纯钛 | 各种规格型号 | 有限接触钢板（股骨）（纯钛） | 国械注准20153460116 | 100/109*5孔、120/127*6孔、140/145*7孔、160/163*8孔、180/181*9孔、200/199*10孔、220/217*11孔、240/235*12孔、260/253*13孔、280/271*14孔、300/289*15孔、320/307*16孔 | ZSQ06-04 | 纯钛 | 块 | 1 | 10 | 10 | 天津市威曼生物材料有限公司 | 天津市威曼生物材料有限公司 | 2871 | 各省份中标(挂网)价
2616 | 00008355 | 旋转型胫骨垫片 | 超高分子量聚乙烯 | 各种规格型号 | 胫骨垫（标准） | 国械注准20153461922 | 2#、4#、6#、8#、10#、12# | 2#、4#、6#、8#、10#、12# | 超高分子量聚乙烯 | 个 | 1 | 6 | 6 | 德州金约应医疗器械有限公司 | 德州金约应医疗器械有限公司 | 5600 | 各省份中标(挂网)价
2617 | 00008356 | 锁定螺钉 | 钛合金 | 直径≤4mm | 锁定螺钉HC3.5（Ⅱ型） | 国械注准20153462203 | HC 3.5¡Á3.5 | HCZ02 | 进口钛合金 | 枚 | 1 | 1 | 1 | 天津市康尔医疗器械有限公司 | 天津市康尔医疗器械有限公司 | 730 | 公立医疗机构供货价
2618 | 00008357 | 股骨干顺行交锁髓内钉 | 钛合金 | 各种规格型号 | 伽玛（γ）型带锁髓内钉 | 国食药监械（准）字2013第3461603号 | 10*1 | γ-II型封帽 | 钛合金 | 个 | 1 | 1 | 1 | 创生医疗器械（中国）有限公司 | 创生医疗器械（中国）有限公司 | 156.6 | 各省份中标(挂网)价
2619 | 00008358 | 颈椎前路固定角度钉 | 钛合金 | ＞10mm | Ceres更正螺钉 | 国食药监械（准）字2013第3461420号 | 直径：4.8mm，长度12、14、16mm | GJC | 钛合金 | 支 | 1 | 3 | 3 | 常州市康辉医疗器械有限公司 | 常州市康辉医疗器械有限公司 | 469 | 各省份中标(挂网)价
2620 | 00011432 | 椎体成形系统其它部件 | 各种材质 | 各种规格型号 | 椎体成形系统 | 国食药监械（准）字2014第3101746号 | 灭菌,/ | 椎体成形系统-引导丝 | 不锈钢 | 个 | 1 | 1 | 1 | 创生医疗器械（中国）有限公司 | 创生医疗器械（中国）有限公司 | 767.97 | 各省份中标(挂网)价
2621 | 00011504 | 肱骨近端锁定加压接骨板 | 纯钛 | 各种规格型号 | 锁定金属接骨板 | 国食药监械（准）字2013第3461033号 | 2～15孔，左右，直螺纹（灭菌） | 肱骨近端外侧接骨板Ⅳ | 纯钛 | 块 | 1 | 6 | 6 | 常州奥斯迈医疗器械有限公司 | 常州奥斯迈医疗器械有限公司 | 4970 | 各省份中标(挂网)价
2622 | 00011506 | 尾钉 | 钛合金 | 各种规格型号 | A型股骨带锁髓内钉 尾钉 | 国食药监械（准）字2013第3461010号 | M12 | A-PFN-02 | 钛合金 | 枚 | 1 | 2 | 2 | 大博医疗科技股份有限公司 | 大博医疗科技股份有限公司 | 1200 | 各省份中标(挂网)价
2623 | 00028094 | 股骨头 | 氧化锆增韧氧化铝陶瓷 | 直径32mm | 髋关节假体（陶瓷股骨头 I型锥度32MM） | 国食药监械（进）字2013第3465038号01 | 32mm直径，-3，0.＋3mm颈 | 164185；164186；164187 | 氧化铝基复合陶瓷 | 个 | 1 | 3 | 3 | 英国邦美有限公司（Biomet UK LTD） | 邦美（上海）商贸有限公司 | 13452 | 各省份中标(挂网)价
2624 | 00011238 | 跟骨锁定接骨板 | 纯钛 | 各种规格型号 | 跟骨锁定板-1 | 国食药监械(准)字2012第3461021号 | 左，右 | DC12Z09 | 纯钛 | 个 | 1 | 2 | 2 | 常州鼎健医疗器械有限公司 | 常州鼎健医疗器械有限公司 | 8670 | 各省份中标(挂网)价
2625 | 00011265 | 异形枕骨板 | 钛合金 | 各种规格型号 | 脊柱内固定系统（商品名:VERTEX） | 国食药监械(进)字2013第3465041号 | 24mm 枕骨钢板;32mm 枕骨钢板;40mm 枕骨钢板 | 6900285；6900286；6900287； | 钛合金 | 个 | 1 | 3 | 3 | Medtronic Sofamor Danek USA，lnc. | 美敦力（上海）管理有限公司 | 20550 | 各省份中标(挂网)价
2626 | 00011266 | 直型锁定加压接骨板 | 纯钛 | 各种规格型号 | 锁定接骨板-1 | 国食药监械(准)字2012第3461021号 | 4,5,6,7,8,9,10,12,14,16,18,20,22孔 | DC11Z01 | 纯钛 | 个 | 1 | 13 | 13 | 常州鼎健医疗器械有限公司 | 常州鼎健医疗器械有限公司 | 8500 | 各省份中标(挂网)价
2627 | 00011187 | 胫骨锁定型髓内钉 | 钛合金 | 各种规格型号 | TriGen META锁定型胫骨交锁髓内钉8.5mm (钛合金, 灭菌装) | 国械注进20163460075 | 7 1 6 5 5 0 2 6，7 1 6 5 5 0 2 8，7 1 6 5 5 0 2 9，7 1 6 5 5 0 3 0，7 1 6 5 5 0 3 1，7 1 6 5 5 0 3 2，7 1 6 5 5 0 3 3，7 1 6 5 5 0 3 4，7 1 6 5 5 0 1 6，7 1 6 5 5 0 1 8，7 1 6 5 5 0 2 0，7 1 6 5 5 0 2 2，7 1 6 5 5 0 2 4，7 1 6 5 5 0 4 3，7 1 6 5 5 0 4 4，7 1 6 5 5 0 4 6，7 1 6 5 5 0 4 8 ，7 1 6 5 5 0 5 0，7 1 6 5 5 0 3 5，7 1 6 5 5 0 3 6，7 1 6 5 5 0 3 7，7 1 6 5 5 0 3 8，7 1 6 5 5 0 3 9，7 1 6 5 5 0 4 0，7 1 6 5 5 0 4 1，7 1 6 5 5 0 4 2 | 7 1 6 5 5 0 2 6，7 1 6 5 5 0 2 8，7 1 6 5 5 0 2 9，7 1 6 5 5 0 3 0，7 1 6 5 5 0 3 1，7 1 6 5 5 0 3 2，7 1 6 5 5 0 3 3，7 1 6 5 5 0 3 4，7 1 6 5 5 0 1 6，7 1 6 5 5 0 1 8，7 1 6 5 5 0 2 0，7 1 6 5 5 0 2 2，7 1 6 5 5 0 2 4，7 1 6 5 5 0 4 3，7 1 6 5 5 0 4 4，7 1 6 5 5 0 4 6，7 1 6 5 5 0 4 8 ，7 1 6 5 5 0 5 0，7 1 6 5 5 0 3 5，7 1 6 5 5 0 3 6，7 1 6 5 5 0 3 7，7 1 6 5 5 0 3 8，7 1 6 5 5 0 3 9，7 1 6 5 5 0 4 0，7 1 6 5 5 0 4 1，7 1 6 5 5 0 4 2 | 采用符合IS05832-3标准的钛-6铝-4钒材料制造 | 枚 | 1 | 26 | 26 | 美国 Smith & Nephew，Inc. | 施乐辉医用产品国际贸易（上海）有限公司（总代） | 27160 | 公立医疗机构供货价
2628 | 00011188 | 胫骨近端外侧微创锁定加压接骨板 | 纯钛 | 各种规格型号 | 胫骨近端微创锁定板 | 国食药监械(准)字2012第3461021号 | 3,5,7，9,11，13,15孔；左，右 | DC12Z03 | 纯钛 | 个 | 1 | 14 | 14 | 常州鼎健医疗器械有限公司 | 常州鼎健医疗器械有限公司 | 22780 | 各省份中标(挂网)价
2629 | 00008387 | 股骨干顺行交锁髓内钉 | 钛合金 | 各种规格型号 | 伽玛（γ）型带锁髓内钉 | 国食药监械（准）字2013第3461603号 | 空心，D=9/10/11/12/13，L=300/320/340/360/380/400/420/440/460，α：116°，121°，126°，130°，135° | 加长γ-III型髓腔钉（空心） | 钛合金 | 根 | 1 | 60 | 60 | 创生医疗器械（中国）有限公司 | 创生医疗器械（中国）有限公司 | 10060 | 各省份中标(挂网)价
2630 | 00008359 | 股骨近端动力加压接骨板 | 纯钛 | 各种规格型号 | 股骨近端接骨板 纯钛 | 国食药监械（准）字2014第3460447号 | 5.5×15×10、5.5×15×11、5.5×15×12、5.5×15×13、5.5×15×14、5.5×15×15、5.5×15×16、5.5×15×17、5.5×15×18、5.5×15×19 | YSQ(Z)21 | 纯钛 | 块 | 1 | 20 | 20 | 嘉思特华剑医疗器材（天津）有限公司 | 嘉思特华剑医疗器材（天津）有限公司 | 6872 | 各省份中标(挂网)价
2631 | 00008360 | 股骨近端动力加压接骨板 | 纯钛 | 各种规格型号 | 股骨近端异型（解剖）钢板（纯钛） | 国食药监械（准）字2014第3461577号 | 左右4~20孔（不包括头部孔），每隔1孔为一规格 | JGJQ | 纯钛 | 捷迈得 | 1 | 10 | 10 | 苏州苏南捷迈得医疗器械有限公司 | 苏州苏南捷迈得医疗器械有限公司 | 6932 | 各省份中标(挂网)价
2632 | 00008385 | 其它肱骨接骨板 | 各种材质 | 各种规格型号 | 锁定金属接骨板 | 国食药监械（准）字2013第3461033号 | 2～15孔（长型），锥形加压螺纹 | 3.5肱骨近端外侧接骨板Ⅱ | 纯钛 | 块 | 1 | 11 | 11 | 常州奥斯迈医疗器械有限公司 | 常州奥斯迈医疗器械有限公司 | 3612.5 | 各省份中标(挂网)价
2633 | 00008397 | 其它肱骨接骨板 | 各种材质 | 各种规格型号 | 锁定金属接骨板 | 国食药监械（准）字2013第3461033号 | 2～15孔，左右，锥形加压螺纹（灭菌） | 肱骨近端外侧接骨板Ⅳ | 纯钛 | 块 | 1 | 12 | 12 | 常州奥斯迈医疗器械有限公司 | 常州奥斯迈医疗器械有限公司 | 10813.5 | 各省份中标(挂网)价
2634 | 00008407 | 胸腰椎后路全角度椎弓根螺钉 | 钛合金 | 各种规格型号 | 椎弓根钉 单螺纹标准螺钉 | 国械注准20153460590 | 直径：Φ3.5、Φ4.0、Φ4.5、Φ5.0、Φ5.5、Φ6.0、Φ6.5、Φ7.0 、Φ7.5、Φ8.0、Φ8.5 长度：25-90 每5mm 一规格 | J2X08 | 钛合金 | 枚 | 1 | 18 | 18 | 浙江科惠医疗器械股份有限公司 | 浙江科惠医疗器械股份有限公司 | 1540 | 各省份中标(挂网)价
2635 | 00011511 | 颈椎后路全角度光滑杆椎弓根/侧块螺钉 | 钛合金 | 各种规格型号 | 脊柱内固定系统（商品名:VERTEX） | 国食药监械(进)字2013第3465041号 | 4.0×26MM万向螺钉;4.0×28MM万向螺钉;4.0×30MM万向螺钉;4.0×32MM万向螺钉;4.0×34MM万向螺钉;4.0×36MM万向螺钉;4.0×38MM万向螺钉;4.0×40MM万向螺钉 | 6958826PT；6958828PT；6958830PT；6958832PT；6958834PT；6958836PT；6958838PT；6958840PT； | 钛合金 | 个 | 1 | 8 | 8 | Medtronic Sofamor Danek USA，lnc. | 美敦力（上海）管理有限公司 | 6795.75 | 各省份中标(挂网)价
2636 | 00025174 | 骨水泥推进器 | 不锈钢 | 各种规格型号 | 一次性使用骨水泥填充器 | 湘食药监械（准）字2014第2100087号 | 15ml | 15ml | 聚碳酸酯(PC) | 套 | 1 | 1 | 1 | 长沙迈诺医疗器械有限公司 | 长沙迈诺医疗器械有限公司 | 23000.00 | 各省份中标(挂网)价
2637 | 00011518 | 其它股骨髓内钉 | 各种材质 | 各种规格型号 | 交锁型股骨髁上钉主钉 （不锈钢） | 国食药监械（准）字2013第3461431号 | 直径：Φ8，Φ9，Φ9.4，Φ10，Φ11，Φ12mm 长度：160-360mm， | SDGG-II | 不锈钢 | 块 | 1 | 21 | 21 | 苏州苏南捷迈得医疗器械有限公司 | 苏州苏南捷迈得医疗器械有限公司 | 3400 | 各省份中标(挂网)价
2638 | 00011519 | 直型锁定重建型接骨板 | 纯钛 | 各种规格型号 | 锁定金属接骨板 | 国食药监械（准）字2013第3461033号 | 3～20孔，直螺纹（灭菌） | 3.5直形复位接骨板Ⅱ | 纯钛 | 块 | 1 | 4 | 4 | 常州奥斯迈医疗器械有限公司 | 常州奥斯迈医疗器械有限公司 | 6070 | 各省份中标(挂网)价
2639 | 00011269 | 胫骨远端外侧锁定加压接骨板 | 纯钛 | 各种规格型号 | 胫骨远端外侧锁定加压接骨板 | 国械注准20143462306 | 2-18孔 | YSDZ41/42 | 纯钛 | 块 | 1 | 16 | 16 | 浙江广慈医疗器械有限公司 | 浙江广慈医疗器械有限公司 | 8865 | 各省份中标(挂网)价
2640 | 00011267 | 胸腰椎后路固定棒 | 钛合金 | 长度90mm-150mm | S4棒（100－120mm） | 国食药监械（进）字2012第3463460号 | 5.5¡Á100mm 5.5¡Á120mm | SW664T SW666T | 钛合金 | 个 | 1 | 2 | 2 | Aesculap AG | 贝朗医疗（上海）国际贸易有限公司 | 1124 | 各省份中标(挂网)价
2641 | 00011268 | 胫骨近端外侧锁定加压接骨板 | 纯钛 | 各种规格型号 | 锁定胫骨近端外侧Ⅳ型（纯钛） | 国食药监械（准）字2013第3461587号 | 3-26孔 | SDB68 | 纯钛 | 1块/包 | 1 | 11 | 11 | 苏州市康力骨科器械有限公司 | 苏州市康力骨科器械有限公司 | 5041.5 | 各省份中标(挂网)价
2642 | 00011271 | 股骨环抱接骨板 | 纯钛 | 各种规格型号 | 大粗隆支持板 | 国食药监械（准）字2013第3461220号 | 2-16孔（每隔一孔一规格） | JSQ10 I型 | 纯钛 | 块 | 1 | 5 | 5 | 大博医疗科技股份有限公司 | 大博医疗科技股份有限公司 | 4980 | 各省份中标(挂网)价
2643 | 00011276 | 胸腰椎后路固定系统其它部件 | 各种材质 | 各种规格型号 | 脊柱通用后路内固定器 | 国械注准20153460118 | B8*1 | GSS-VII压紧螺母 | 钛合金 | 个 | 1 | 1 | 1 | 创生医疗器械（中国）有限公司 | 创生医疗器械（中国）有限公司 | 238 | 各省份中标(挂网)价
2644 | 00011512 | 颗粒形化学合成骨 | 羟基磷灰石 | 各种规格型号 | 人工骨 | 国械注进20153463621 | 5cc（3.0-6.0mm） | HAGE | 羟基磷灰石 | 瓶 | 1 | 1 | 1 | BioAlpha INC. | 北京大熊伟业医药科技有限公司 | 5000 | 各省份中标(挂网)价
2645 | 00011514 | 颈椎前路翻修钉 | 钛合金 | 各种规格型号 | 颈椎前路钢板固定系统(商品名:ZEPHIR) | 国食药监械(进)字2014第3464752号 | 颈部更正/植骨螺钉 L=13毫米;颈部更正/植骨螺钉 L=15毫米;颈部更正/植骨螺钉 L=17毫米;颈部更正螺钉 L=11毫米;颈部更正螺钉 L=13毫米;颈部更正螺钉 L=15毫米;颈部更正螺钉 L=17毫米 | 8792513；8792515；8792517；8792711；8792713；8792715；8792717 | 钛合金 | 个 | 1 | 7 | 7 | Medtronic Sofamor Danek USA，lnc. | 美敦力（上海）管理有限公司 | 1400 | 各省份中标(挂网)价
2646 | 00011516 | 颈椎前路其它锁定板 | 钛合金 | ≤6孔 | 颈椎前路钢板固定系统(商品名:ZEPHIR) | 国食药监械(进)字2014第3464752号 | 22.5毫米 颈椎前路钢板;25毫米 颈椎前路钢板;27.5毫米 颈椎前路钢板 | 8799022； 8799025； 8799027 | 钛合金 | 个 | 1 | 3 | 3 | Medtronic Sofamor Danek USA，lnc. | 美敦力（上海）管理有限公司 | 10900 | 各省份中标(挂网)价
2647 | 00011567 | 腓骨远端外侧锁定加压接骨板 | 纯钛 | 各种规格型号 | 锁定金属接骨板 | 国食药监械（准）字2013第3461033号 | 2～20孔，左右，直螺纹（灭菌） | 腓骨远端外侧接骨板Ⅴ | 纯钛 | 块 | 1 | 16 | 16 | 常州奥斯迈医疗器械有限公司 | 常州奥斯迈医疗器械有限公司 | 6330 | 各省份中标(挂网)价
2648 | 00008411 | 胸腰椎侧弯矫形系统其它部件 | 各种材质 | 各种规格型号 | Reno钛棒 | 国食药监械（准）字2014第3460500号 | 直径4.5mm，长度60、70、90、110、480mm | RN B01 | 钛合金 | 根 | 1 | 5 | 5 | 常州市康辉医疗器械有限公司 | 常州市康辉医疗器械有限公司 | 807.5 | 各省份中标(挂网)价
2649 | 00008427 | 胸腰椎后路固定棒 | 钛合金 | 长度≤90mm | 连接棒 | 国械注准20153460590 | 直径：Φ3.5、Φ4.0、Φ4.5、Φ5.0、Φ5.5、Φ6.0 长度：40-90，每5mm 一规格 | J2X08 | 钛合金 | 枚 | 1 | 7 | 7 | 浙江科惠医疗器械股份有限公司 | 浙江科惠医疗器械股份有限公司 | 500 | 各省份中标(挂网)价
2650 | 00008428 | 胫骨远端内侧动力加压接骨板 | 纯钛 | 各种规格型号 | 胫骨远端内侧接骨板 纯钛 | 国食药监械（准）字2014第3460447号 | 4.0×16×8、4.0×16×9、4.0×16×10、4.0×16×11、4.0×16×12、4.0×16×13、4.0×16×14 | YSQ（Z）28 | 纯钛 | 块 | 1 | 14 | 14 | 嘉思特华剑医疗器材（天津）有限公司 | 嘉思特华剑医疗器材（天津）有限公司 | 6500 | 各省份中标(挂网)价
2651 | 00008429 | 其它腰椎融合器 | 各种材质 | 各种规格型号 | 脊柱椎间融合器 | 国食药监械（准）字2013第3460197号 | 高度4-20（间隔1mm为一规格） | RHQ01 | 钛 | 个 | 1 | 5 | 5 | 大博医疗科技股份有限公司 | 大博医疗科技股份有限公司 | 5890 | 各省份中标(挂网)价
2652 | 00011562 | 颈椎前路其它锁定板 | 钛合金 | ≤6孔 | 颈椎前路钢板固定系统(商品名:ZEPHIR) | 国食药监械(进)字2014第3464752号 | 62.5毫米 颈椎前路钢板;65毫米 颈椎前路钢板;67.5毫米 颈椎前路钢板;70毫米 颈椎前路钢板;30毫米 颈椎前路钢板;32.5毫米 颈椎前路钢板;35毫米 颈椎前路钢板 | 8799162；8799165；8799167；8799170；8799130； 8799132； 8799135 | 钛合金 | 个 | 1 | 7 | 7 | Medtronic Sofamor Danek USA，lnc. | 美敦力（上海）管理有限公司 | 10200 | 各省份中标(挂网)价
2653 | 00011563 | 生物直柄－粗糙面带涂层 | 钛合金 | 各种规格型号 | twinSys HA 侧向股骨柄 | 国械注进20143465027 | 56.11.1010,56.11.1011,56.11.1012,56.11.1013,56.11.1014,56.11.1015,56.11.1016,56.11.1017,56.11.1018,56.11.1019 | 56.11.1010,56.11.1011,56.11.1012,56.11.1013,56.11.1014,56.11.1015,56.11.1016,56.11.1017,56.11.1018,56.11.1019 | 钛合金、羟基磷灰石 | 个 | 1 | 10 | 10 | 瑞士马特仕有限公司（瑞士 Mathys Ltd Bettlach） | 马特仕（上海）医疗器械贸易有限公司 | 16600 | 各省份中标(挂网)价
2654 | 00011566 | 股骨远端动力加压接骨板 | 纯钛 | 各种规格型号 | 大型远端板 | 国食药监械（准）字2013第3461220号 | 2-18孔（每隔一孔一规格） | JSQ02 股骨远端II型 | 纯钛 | 块 | 1 | 12 | 12 | 大博医疗科技股份有限公司 | 大博医疗科技股份有限公司 | 6600 | 各省份中标(挂网)价
2655 | 00011570 | 锁骨钩动力加压接骨板 | 纯钛 | 各种规格型号 | 锁骨钩板 | 国食药监械（准）字2013第3461220号 | 2-12孔（每隔一孔一规格） | JSQ13 I型 | 纯钛 | 块 | 1 | 20 | 20 | 大博医疗科技股份有限公司 | 大博医疗科技股份有限公司 | 2900 | 各省份中标(挂网)价
2656 | 00011605 | 跟骨接骨板 | 纯钛 | 各种规格型号 | 跟骨板 | 国食药监械（准）字2013第3461220号 | 30-106mm（每隔1mm为一规格） | JSQ12 II型（左、右） | 纯钛 | 块 | 1 | 2 | 2 | 大博医疗科技股份有限公司 | 大博医疗科技股份有限公司 | 4500 | 各省份中标(挂网)价
2657 | 00011278 | 锁骨钩动力加压接骨板 | 纯钛 | 各种规格型号 | 锁骨钩加压锁定板 | 国食药监械(准)字2012第3461021号 | 2,3,4,5,6,7,8,9孔；左，右 | DC12Z07 | 纯钛 | 个 | 1 | 32 | 32 | 常州鼎健医疗器械有限公司 | 常州鼎健医疗器械有限公司 | 8075 | 各省份中标(挂网)价
2658 | 00011301 | 皮质骨螺钉 | 钛合金 | 各种规格型号 | 金属接骨螺钉 | 国械注准20153462151 | 12~70mm | HA4.5 | 钛合金 | 枚 | 1 | 25 | 25 | 苏州欣荣博尔特医疗器械有限公司 | 苏州欣荣博尔特医疗器械有限公司 | 170 | 各省份中标(挂网)价
2659 | 00011304 | 胫骨近端内侧动力加压接骨板 | 纯钛 | 各种规格型号 | 中型近端板 | 国食药监械（准）字2013第3461220号 | 2-18孔（每隔一孔一规格） | JSQ04 胫骨近端外侧II型 | 纯钛 | 块 | 1 | 22 | 22 | 大博医疗科技股份有限公司 | 大博医疗科技股份有限公司 | 5664.8 | 各省份中标(挂网)价
2660 | 00011306 | 半螺纹松质骨螺钉 | 不锈钢 | 直径≤4mm | 骨接合植入物 金属接骨螺钉 | 国械注准20153461630 | 8~70mm | HB4.0 | 不锈钢 | 枚 | 1 | 27 | 27 | 苏州欣荣博尔特医疗器械有限公司 | 苏州欣荣博尔特医疗器械有限公司 | 170 | 各省份中标(挂网)价
2661 | 00011307 | 半螺纹松质骨螺钉 | 不锈钢 | 直径＞4mm | 骨接合植入物 金属接骨螺钉 | 国械注准20153461630 | 8~70mm | HB4.5 | 不锈钢 | 枚 | 1 | 21 | 21 | 苏州欣荣博尔特医疗器械有限公司 | 苏州欣荣博尔特医疗器械有限公司 | 170 | 各省份中标(挂网)价
2662 | 00011311 | 颈椎后路椎板钩 | 钛合金 | 各种规格型号 | 脊柱内固定系统（商品名:VERTEX） | 国食药监械(进)字2013第3465041号 | 骨钩;骨钩;骨钩;骨钩 | 6955975L；6955975R；6955977L；6955977R | 钛合金 | 个 | 1 | 4 | 4 | Medtronic Sofamor Danek USA，lnc. | 美敦力（上海）管理有限公司 | 5873.5 | 各省份中标(挂网)价
2663 | 00011575 | 胸腰椎后路单平面短尾椎弓根螺钉 | 钛合金 | 各种规格型号 | 钛单摆椎弓根螺钉 | 国械注准20143462066 | 直径5.0-6.5mm（每隔0.5mm为一规格），长度25-55mm（每隔5mm为一规格） | G5 D03 | 钛合金 | 支 | 1 | 26 | 26 | 常州市康辉医疗器械有限公司 | 常州市康辉医疗器械有限公司 | 5700 | 各省份中标(挂网)价
2664 | 00008430 | 锁定螺钉 | 钛合金 | 直径≤4mm | 锁定螺钉HC4.0 | 国械注准20153462203 | HC 4.0×10～HC 4.0×100（2mm递增） | HCZ01 | 进口钛合金 | 枚 | 1 | 1 | 1 | 天津市康尔医疗器械有限公司 | 天津市康尔医疗器械有限公司 | 1050 | 公立医疗机构供货价
2665 | 00008450 | 其它腰椎融合器 | 各种材质 | 各种规格型号 | 异种骨腰椎椎间融合器 | 国食药监械（准）字2014第3460725号 | 长度28mm的板形，宽度6-28mm，高度3-25mm | GYJ | 异种骨（小牛骨） | 盒 | 1 | 3 | 3 | 湖南恒天生物科技有限责任公司 | 湖南恒天生物科技有限责任公司 | 11485 | 各省份中标(挂网)价
2666 | 00008451 | 股骨干顺行交锁髓内钉 | 钛合金 | 各种规格型号 | 伽玛（γ）型带锁髓内钉 | 国食药监械（准）字2013第3461603号 | 钛合金，/ | γ-III型封帽锁钉 | 钛合金 | 枚 | 1 | 1 | 1 | 创生医疗器械（中国）有限公司 | 创生医疗器械（中国）有限公司 | 690 | 各省份中标(挂网)价
2667 | 00008455 | 股骨干顺行交锁髓内钉 | 钛合金 | 各种规格型号 | 伽玛（γ）型带锁髓内钉 | 国食药监械（准）字2013第3461603号 | 灭菌，钛合金,/ | γ-III型封帽锁钉（灭菌） | 钛合金 | 枚 | 1 | 1 | 1 | 创生医疗器械（中国）有限公司 | 创生医疗器械（中国）有限公司 | 690 | 各省份中标(挂网)价
2668 | 00030578 | 胫骨远端后侧锁定加压接骨板 | 纯钛 | 各种规格型号 | 胫骨远端解剖后侧型锁定钢板（足踝）-纯钛 | 国械注准 20153461024 | 孔数：4孔 | JSW115 | 纯钛 | 块 | 1 | 1 | 1 | 江苏艾迪尔医疗科技股份有限公司 | 江苏艾迪尔医疗科技股份有限公司 | 7814 | 公立医疗机构供货价
2669 | 00025170 | 其它垫片 | 各种材质 | 各种规格型号 | 垫圈4.5mm外径 (不锈钢, 灭菌装) | 国械注进20163461204 | 71143004，71143007 | 71143004，71143007 | 由符合ISO 5832-1标准规定的不锈钢材料制成 | 个 | 1 | 2 | 2 | 美国 Smith & Nephew，Inc. | 施乐辉医用产品国际贸易（上海）有限公司（总代） | 198 | 各省份中标(挂网)价
2670 | 00011646 | 生物型髋臼杯—微孔带涂层 | 钛合金 | 各种规格型号 | 压合髋臼杯 | 国食药监械(进)字2014第3463247号 | 55.22.1046,55.22.1048,55.22.1050,55.22.1052,55.22.1054,55.22.1056,55.22.1058,55.22.1060,55.22.1062,55.22.1064,55.22.3252,55.22.3254,55.22.3256,55.22.3258,55.22.3260,55.22.3262,55.22.3264 | 55.22.1046,55.22.1048,55.22.1050,55.22.1052,55.22.1054,55.22.1056,55.22.1058,55.22.1060,55.22.1062,55.22.1064,55.22.3252,55.22.3254,55.22.3256,55.22.3258,55.22.3260,55.22.3262,55.22.3264 | 钛合金、纯钛、超高分子量聚乙烯 | 个 | 1 | 17 | 17 | 瑞士马特仕有限公司（瑞士 Mathys Ltd Bettlach） | 马特仕（上海）医疗器械贸易有限公司 | 13000 | 各省份中标(挂网)价
2671 | 00011650 | 其它肱骨接骨板 | 各种材质 | 各种规格型号 | 小型近端板 | 国食药监械（准）字2013第3461220号 | 2-14孔（每隔一孔一规格） | JSQ07 肱骨近端II型 | 各种材质 | 块 | 1 | 14 | 14 | 大博医疗科技股份有限公司 | 大博医疗科技股份有限公司 | 3470.4 | 各省份中标(挂网)价
2672 | 00011612 | 股骨远端锁定加压接骨板 | 纯钛 | 各种规格型号 | 锁定金属接骨板 | 国食药监械（准）字2013第3461033号 | 2～18孔，左右，直螺纹（灭菌） | 股骨远端接骨板Ⅱ | 纯钛 | 块 | 1 | 4 | 4 | 常州奥斯迈医疗器械有限公司 | 常州奥斯迈医疗器械有限公司 | 7798 | 各省份中标(挂网)价
2673 | 00011652 | 皮质骨螺钉 | 钛合金 | 各种规格型号 | 金属螺钉 | 国食药监械（准）字2013第3461913号 | 螺纹直径：Ф1.5，长度：L=3～50，每间隔0.5mm为一规格 | HAQ02型 | 钛合金 | 枚 | 1 | 18 | 18 | 常州奥斯迈医疗器械有限公司 | 常州奥斯迈医疗器械有限公司 | 95.2 | 各省份中标(挂网)价
2674 | 00011653 | 髋拉力螺钉 | 钛合金 | 各种规格型号 | A型股骨带锁髓内钉 横锁钉 | 国食药监械（准）字2013第3461010号 | 直径7.0、8.0mm，长度10-140mm | A-PFN-01 | 钛合金 | 枚 | 1 | 19 | 19 | 大博医疗科技股份有限公司 | 大博医疗科技股份有限公司 | 780 | 各省份中标(挂网)价
2675 | 00011654 | 皮质骨螺钉 | 钛合金 | 各种规格型号 | 金属螺钉 | 国食药监械（准）字2013第3461913号 | 螺纹直径：Ф2.0，长度：L=3～50，每间隔0.5mm为一规格 | HAQ02型 | 钛合金 | 枚 | 1 | 18 | 18 | 常州奥斯迈医疗器械有限公司 | 常州奥斯迈医疗器械有限公司 | 95.2 | 各省份中标(挂网)价
2676 | 00011314 | 全螺纹松质骨螺钉 | 不锈钢 | 直径＞4mm | 骨接合植入物 金属接骨螺钉 | 国械注准20153461630 | 8~70mm | HB4.5 | 不锈钢 | 枚 | 1 | 21 | 21 | 苏州欣荣博尔特医疗器械有限公司 | 苏州欣荣博尔特医疗器械有限公司 | 170 | 各省份中标(挂网)价
2677 | 00011315 | 腰椎后路固定横连 | 钛合金 | 各种规格型号 | S4 固定横连 | 国食药监械（进）字2012第3463460号 | 21 MM ¦ 25 MM ¦ 29 MM ¦ 32 MM ¦ 35 MM ¦ 38 MM ¦ 41 MM | SW690T ¦ SW691T ¦ SW692T ¦ SW693T ¦ SW694T ¦ SW695T ¦ SW696T | 钛合金 | 个 | 1 | 7 | 7 | Aesculap AG | 贝朗医疗（上海）国际贸易有限公司 | 3900 | 各省份中标(挂网)价
2678 | 00011316 | 胫骨远端外侧动力加压接骨板 | 纯钛 | 各种规格型号 | 中型远端板 | 国食药监械（准）字2013第3461220号 | 2-16孔（每隔一孔一规格） | JSQ05 胫骨远端外侧I型 | 纯钛 | 块 | 1 | 22 | 22 | 大博医疗科技股份有限公司 | 大博医疗科技股份有限公司 | 4600 | 各省份中标(挂网)价
2679 | 00011363 | 锁定螺钉 | 不锈钢 | 直径＞4mm | 骨接合植入物 金属锁定接骨螺钉 | 国械注准20153461356 | 20~120mm | HC5.0 | 不锈钢 | 枚 | 1 | 29 | 29 | 苏州欣荣博尔特医疗器械有限公司 | 苏州欣荣博尔特医疗器械有限公司 | 650 | 各省份中标(挂网)价
2680 | 00011434 | 骨水泥型粗糙柄 | 钴铬钼合金 | 各种规格型号 | 翻修股骨柄 | 国械注准20153460337 | 1#、2#、3#、4#、5#，100-280，递增幅度1mm | KBAc | Ti6A14V钛合金 | 件 | 1 | 5 | 5 | 北京优材京航生物科技有限公司 | 北京优材京航生物科技有限公司 | 12500 | 公立医疗机构供货价
2681 | 00024910 | 掌指骨接骨板 | 钛合金 | 各种规格型号 | 微Y型接骨板 | 国食药监械（准）字2013第3460900号（更） | 4-8孔 | JPQ09 | 钛合金 | 块 | 1 | 5 | 5 | 江苏国立医疗器械有限公司 | 江苏国立医疗器械有限公司 | 4930 | 各省份中标(挂网)价
2682 | 00011578 | 直型锁定加压接骨板 | 纯钛 | 各种规格型号 | 锁定金属接骨板 | 国食药监械（准）字2013第3461033号 | 4～22孔，直螺纹（灭菌） | 股骨LC-LCP接骨板 | 纯钛 | 块 | 1 | 4 | 4 | 常州奥斯迈医疗器械有限公司 | 常州奥斯迈医疗器械有限公司 | 5838 | 各省份中标(挂网)价
2683 | 00011580 | 跟骨接骨板 | 纯钛 | 各种规格型号 | 跟骨板 | 国食药监械（准）字2013第3461220号 | 30-106mm（每隔1mm为一规格） | JSQ12 I型（左、右） | 纯钛 | 块 | 1 | 1 | 1 | 大博医疗科技股份有限公司 | 大博医疗科技股份有限公司 | 2430 | 各省份中标(挂网)价
2684 | 00011601 | 直型锁定加压接骨板 | 纯钛 | 各种规格型号 | 锁定金属接骨板 | 国食药监械（准）字2013第3461033号 | 4～20孔，直螺纹（灭菌） | 胫骨LC-LCP接骨板 | 纯钛 | 块 | 1 | 4 | 4 | 常州奥斯迈医疗器械有限公司 | 常州奥斯迈医疗器械有限公司 | 4998 | 各省份中标(挂网)价
2685 | 00008472 | 股骨远端动力加压接骨板 | 纯钛 | 各种规格型号 | 股骨远端外侧异型（解剖）钢板（纯钛） | 国食药监械（准）字2014第3461577号 | 左右4~20孔（不包括头部孔），每隔1孔为一规格 | JGYQ02 | 纯钛 | 块 | 1 | 10 | 10 | 苏州苏南捷迈得医疗器械有限公司 | 苏州苏南捷迈得医疗器械有限公司 | 7112 | 各省份中标(挂网)价
2686 | 00008473 | 锁定螺钉 | 钛合金 | 直径≤4mm | 锁定螺钉HC4.0（Ⅰ型） | 国械注准20153462203 | HC 4.0×10～HC 4.0×100（2mm递增） | HCZ02 | 进口钛合金 | 枚 | 1 | 46 | 46 | 天津市康尔医疗器械有限公司 | 天津市康尔医疗器械有限公司 | 850 | 公立医疗机构供货价
2687 | 00008476 | 锁骨干锁定加压接骨板 | 纯钛 | 各种规格型号 | 锁定金属接骨板 | 国食药监械（准）字2013第3461033号 | 6～16孔，左右，直螺纹 | 锁骨干接骨板Ⅱ | 纯钛 | 块 | 1 | 12 | 12 | 常州奥斯迈医疗器械有限公司 | 常州奥斯迈医疗器械有限公司 | 2357.9 | 各省份中标(挂网)价
2688 | 00008479 | 锁定螺钉 | 钛合金 | 直径≤4mm | 锁定螺钉HC4.0（Ⅰ型） | 国械注准20153462203 | HC 4.0×50～HC 4.0×100（5mm递增） | HCZ02 | 进口钛合金 | 枚 | 1 | 1 | 1 | 天津市康尔医疗器械有限公司 | 天津市康尔医疗器械有限公司 | 850 | 公立医疗机构供货价
2689 | 00011657 | 皮质骨螺钉 | 钛合金 | 各种规格型号 | 皮质骨全螺纹螺钉HA1.5 | 国械注准20143462287 | HA1.5*4-30 | HAQ03 | 钛合金 | 枚 | 1 | 10 | 10 | 武汉德骼拜尔外科植入物有限公司 | 武汉德骼拜尔外科植入物有限公司 | 200 | 各省份中标(挂网)价
2690 | 00011658 | 万向锁定螺钉 | 钛合金 | 直径≤4mm | 解剖型金属锁定接骨板钉系统（锁定接骨螺钉）-钛合金 | 国械注准 20153461024 | 直径：3.5mm，长度：4-60mm（每间隔1mm为一规格） | HAQ/SZ2 | 钛合金 | 枚 | 1 | 1 | 1 | 江苏艾迪尔医疗科技股份有限公司 | 江苏艾迪尔医疗科技股份有限公司 | 1200 | 公立医疗机构供货价
2691 | 00011436 | 其它胫骨接骨板 | 各种材质 | 各种规格型号 | 中型远端板 | 国食药监械（准）字2013第3461220号 | 2-16孔（每隔一孔一规格） | JSQ05 胫骨远端后侧型 | 各种材质 | 块 | 1 | 18 | 18 | 大博医疗科技股份有限公司 | 大博医疗科技股份有限公司 | 7303 | 各省份中标(挂网)价
2692 | 00025171 | 普通空心螺钉 | 钛合金 | 直径＞4mm | D7.0中空螺钉(自攻自钻32mm螺纹) | 国械注进20143465036 | 直径7.0，自攻自钻，32mm螺纹 | 3.424.45、3.424.50、3.424.55、3.424.60、3.424.65、3.424.70、3.424.75、3.424.80、3.424.85、3.424.90、3.424.95、3.424.100、3.424.105、3.424.110、3.424.115、3.424.120、3.424.125、3.424.130 | 钛合金 | 枚 | 1 | 18 | 18 | Koenigsee Implantate GmbH | 长沙德迈医疗器械有限公司 | 4363.9 | 各省份中标(挂网)价
2693 | 00010802 | 跟骨锁定接骨板 | 纯钛 | 各种规格型号 | 跟骨锁定接骨板 | 国械注准20153461359 | 6~12孔 | YGGL01 | 纯钛 | 块 | 1 | 4 | 4 | 苏州欣荣博尔特医疗器械有限公司 | 苏州欣荣博尔特医疗器械有限公司 | 7699.5 | 各省份中标(挂网)价
2694 | 00011607 | 胫骨近端内侧锁定加压接骨板 | 纯钛 | 各种规格型号 | 锁定金属接骨板 | 国食药监械（准）字2013第3461033号 | 4～15孔，左右，直螺纹（灭菌） | 4.5胫骨近端内侧接骨板Ⅱ | 纯钛 | 块 | 1 | 4 | 4 | 常州奥斯迈医疗器械有限公司 | 常州奥斯迈医疗器械有限公司 | 8804 | 各省份中标(挂网)价
2695 | 00011609 | 跟骨接骨板 | 纯钛 | 各种规格型号 | 跟骨板 | 国食药监械（准）字2013第3461220号 | 30-106mm（每隔1mm为一规格） | JSQ12 III型 | 纯钛 | 块 | 1 | 6 | 6 | 大博医疗科技股份有限公司 | 大博医疗科技股份有限公司 | 5515.44 | 各省份中标(挂网)价
2696 | 00011647 | 其它股骨髓内钉 | 各种材质 | 各种规格型号 | 交锁型股骨重建钉主钉（钛合金） | 国食药监械（准）字2013第3461431号 | 直径：Φ8，Φ9，Φ9.4，Φ10，Φ11，Φ12mm 长度：左右260-420mm， | SDGG-IV | 钛合金 | 支 | 1 | 36 | 36 | 苏州苏南捷迈得医疗器械有限公司 | 苏州苏南捷迈得医疗器械有限公司 | 7200 | 各省份中标(挂网)价
2697 | 00031120 | 胸腰椎后路固定棒 | 钛合金 | 长度≥150mm | 脊柱内固定系统（固定杆） | 国食药监械（准）字2014第3460941号 | D=φ3.2、3.75、4.0、4.5、5.0、5.5、6.0、6.35mm L=245-500mm | 固定杆Ⅳ | 钛合金 | 块 | 1 | 7 | 7 | 常州华森医疗器械有限公司 | 常州华森医疗器械有限公司 | 1955 | 各省份中标(挂网)价
2698 | 00011697 | 生物直柄－微孔 | 钛合金 | 各种规格型号 | BICONTACT SD 非骨水泥柄 | 国械注进20143465899 | 9MM/10MM/11MM/12MM/13MM/14MM/15MM/16MM | NK709T，NK710T ，NK711T ，NK712T ，NK713T ，NK714T ，NK715T，NK716T | TI6AL4V钛合金，表面为符合ISO5832-2的TA4纯钛涂层 | 个 | 1 | 8 | 8 | Aesculap AG | 贝朗医疗（上海）国际贸易有限公司 | 14644 | 各省份中标(挂网)价
2699 | 00011698 | 普通空心螺钉 | 钛合金 | 直径≤4mm | 空心螺钉HB3.5 | 国械注准20153460094 | HB3.5*10-50 | HBKQ03 | 钛合金 | 枚 | 1 | 18 | 18 | 武汉德骼拜尔外科植入物有限公司 | 武汉德骼拜尔外科植入物有限公司 | 3610 | 各省份中标(挂网)价
2700 | 00009762 | 经皮胸腰椎后路单向长尾椎弓根螺钉 | 钛合金 | 各种规格型号 | 加长型单轴椎体钉 | 国食药监械（准）字2013第3461404号（更） | （φ3.5、4.0、4.5、5.0、5.5、6.0、6.5、7.0、7.5）*（30~65mm），每间隔1mm为一规格，钛合金 | JHL-I型 | 钛合金 | 支 | 1 | 29 | 29 | 江苏百易得医疗科技有限公司 | 江苏百易得医疗科技有限公司 | 5130 | 各省份中标(挂网)价
2701 | 00009765 | 胸腰椎后路普通螺帽 | 钛合金 | 各种规格型号 | 锁紧螺栓 | 国食药监械（准）字2013第3461404号（更） | M8，钛合金 | JHL-I型 | 钛合金 | 个 | 1 | 1 | 1 | 江苏百易得医疗科技有限公司 | 江苏百易得医疗科技有限公司 | 1530 | 各省份中标(挂网)价
2702 | 00009771 | 经皮胸腰椎后路固定棒 | 钛合金 | 长度≤90mm | 连接棒 | 国食药监械（准）字2013第3461404号（更） | φ3.2、5.5*（50~80mm），每间隔10mm为一规格，钛合金 | JHL-I型 | 钛合金 | 根 | 1 | 4 | 4 | 江苏百易得医疗科技有限公司 | 江苏百易得医疗科技有限公司 | 3870 | 各省份中标(挂网)价
2703 | 00009774 | 经皮胸腰椎后路固定棒 | 钛合金 | 长度≥150mm | 连接棒 | 国食药监械（准）字2013第3461404号（更） | φ3.2、5.5*（150~500mm），每间隔10mm为一规格，钛合金 | JHL-I型 | 钛合金 | 根 | 1 | 15 | 15 | 江苏百易得医疗科技有限公司 | 江苏百易得医疗科技有限公司 | 5580 | 各省份中标(挂网)价
2704 | 00009776 | 胸腰椎后路万向短尾椎弓根螺钉 | 钛合金 | 各种规格型号 | 多轴椎体钉 | 国食药监械（准）字2013第3461404号（更） | （φ4.5、5.0、5.5、6.0、6.5、7.0、7.5）*（20~65mm），每间隔1mm为一规格，钛合金 | JHL-V型 | 钛合金 | 支 | 1 | 24 | 24 | 江苏百易得医疗科技有限公司 | 江苏百易得医疗科技有限公司 | 4050 | 各省份中标(挂网)价
2705 | 00011684 | 肱骨远端动力加压接骨板 | 纯钛 | 各种规格型号 | 小型远端板 | 国食药监械（准）字2013第3461220号 | 2-14孔（每隔一孔一规格） | JSQ08 肱骨远端内侧I型/JSQ08 肱骨远端外侧I型 | 纯钛 | 块 | 1 | 16 | 16 | 大博医疗科技股份有限公司 | 大博医疗科技股份有限公司 | 4000 | 各省份中标(挂网)价
2706 | 00011687 | 皮质骨螺钉 | 钛合金 | 各种规格型号 | 金属螺钉 | 国食药监械（准）字2013第3461913号 | 螺纹直径：Ф4.5，长度：L=10～150，每间隔0.5mm为一规格 | HAQ03型 | 钛合金 | 枚 | 1 | 62 | 62 | 常州奥斯迈医疗器械有限公司 | 常州奥斯迈医疗器械有限公司 | 76.5 | 各省份中标(挂网)价
2707 | 00011828 | 髋拉力螺钉 | 钛合金 | 各种规格型号 | A型大型带锁髓内钉 横锁钉 | 国食药监械（准）字2013第3461010号 | 直径6.9mm，长度10-140mm | A-UFN-02 | 钛合金 | 枚 | 1 | 12 | 12 | 大博医疗科技股份有限公司 | 大博医疗科技股份有限公司 | 2800 | 各省份中标(挂网)价
2708 | 00011829 | 掌指骨锁定加压接骨板 | 纯钛 | 各种规格型号 | 微型加压锁定板-1 | 国食药监械(准)字2012第3461021号 | 5,6,7,8孔 | DC12Z09 | 纯钛 | 个 | 1 | 5 | 5 | 常州鼎健医疗器械有限公司 | 常州鼎健医疗器械有限公司 | 8075 | 各省份中标(挂网)价
2709 | 00011830 | 腰椎后路自持横连 | 钛合金 | 各种规格型号 | Φ6.0横向连接器,可调式 | 国械注准20153460582 | 宽度6.0mm，长度：28-31、31-36、36-41、41-51、51-70mm | PN HL03 | 钛合金 | 只 | 1 | 5 | 5 | 常州市康辉医疗器械有限公司 | 常州市康辉医疗器械有限公司 | 1688.5 | 各省份中标(挂网)价
2710 | 00011108 | 枕骨钉 | 钛合金 | 各种规格型号 | 脊柱内固定系统（商品名:VERTEX） | 国食药监械(进)字2013第3465041号 | 3.5mm×6mm螺钉;3.5mm×8mm螺钉;3.5mm×10mm螺钉;3.5mm×12mm螺钉;3.5mm×14mm螺钉;4.0×6mm螺钉;4.0×8mm螺钉;4.0×10mm螺钉;4.0×12mm螺钉;4.0×14mm螺钉 | 6900506；6900508；6900510；6900512；6900514；6900606；6900608；6900610；6900612；6900614； | 钛合金 | 个 | 1 | 10 | 10 | Medtronic Sofamor Danek USA，lnc. | 美敦力（上海）管理有限公司 | 1301.35 | 各省份中标(挂网)价
2711 | 00011112 | 颈椎后路固定棒 | 钛合金 | 各种规格型号 | S4 C预弯棒 | 国食药监械（进）字2014第3460919号 | 3.5X240MM | SW200T | 钛合金 | 个 | 1 | 1 | 1 | Aesculap AG | 贝朗医疗（上海）国际贸易有限公司 | 3708 | 各省份中标(挂网)价
2712 | 00011114 | 全螺纹松质骨螺钉 | 钛合金 | 直径＞4mm | 金属接骨螺钉 | 国械注准20143461836 | φ5.0、5.5、6.5*(15～120)，每间隔1mm为一个规格，钛合金 | HBQ03 | 钛合金 | 支 | 1 | 18 | 18 | 江苏百易得医疗科技有限公司 | 江苏百易得医疗科技有限公司 | 176 | 各省份中标(挂网)价
2713 | 00011115 | 颈椎后路椎板钩 | 钛合金 | 各种规格型号 | 脊柱内固定系统（商品名:VERTEX） | 国食药监械(进)字2013第3465041号 | 骨钩;骨钩 | 6904045；6904060； | 钛合金 | 个 | 1 | 2 | 2 | Medtronic Sofamor Danek USA，lnc. | 美敦力（上海）管理有限公司 | 1301.35 | 各省份中标(挂网)价
2714 | 00011117 | 其它空心螺钉 | 各种材质 | 各种规格型号 | 尾部折断钉（钛合金） | 国食药监械（准）字2014第3461570号 | GWPD：φ2-2.5*25-120mm，每5mm为一规格。 | GWPD | 钛合金 | 1支/包 | 1 | 13 | 13 | 苏州市康力骨科器械有限公司 | 苏州市康力骨科器械有限公司 | 1069.7 | 各省份中标(挂网)价
2715 | 00011119 | 颈椎后路固定棒 | 钛合金 | 各种规格型号 | 脊柱内固定系统（商品名:VERTEX） | 国食药监械(进)字2013第3465041号 | 3.2×120mm棒 | 6900120 | 钛合金 | 个 | 1 | 1 | 1 | Medtronic Sofamor Danek USA，lnc. | 美敦力（上海）管理有限公司 | 1609 | 各省份中标(挂网)价
2716 | 00011120 | 其它股骨髓内钉 | 各种材质 | 各种规格型号 | 交锁型股骨髓内钉主钉（钛合金） | 国食药监械（准）字2013第3461431号 | 直径：Φ8，Φ9，Φ9.4，Φ10，Φ11，Φ12mm 长度：260-420mm | SDGG-I | 钛合金 | 支 | 1 | 22 | 22 | 苏州苏南捷迈得医疗器械有限公司 | 苏州苏南捷迈得医疗器械有限公司 | 8200 | 各省份中标(挂网)价
2717 | 00009779 | 掌指骨接骨板 | 纯钛 | 各种规格型号 | 小直型接骨板（I） | 国械注准20143462273 | 孔数：2-16孔，长度：11-95mm（每6递增），宽度：5mm，厚度：0.8、1mm | ZSQ（Z）01 | 纯钛 | 块 | 1 | 9 | 9 | 武汉德骼拜尔外科植入物有限公司 | 武汉德骼拜尔外科植入物有限公司 | 2975 | 各省份中标(挂网)价
2718 | 00009780 | 掌指骨接骨板 | 纯钛 | 各种规格型号 | 小T型接骨板（II） | 国械注准20143462268 | 孔数：3-10孔，长度：17-66mm（每7递增），宽度：7mm，厚度：1.0、1.2mm | YSQ（Z）59 | 纯钛 | 块 | 1 | 6 | 6 | 武汉德骼拜尔外科植入物有限公司 | 武汉德骼拜尔外科植入物有限公司 | 2975 | 各省份中标(挂网)价
2719 | 00009801 | 其它胫骨接骨板 | 各种材质 | 各种规格型号 | 胫骨平台髁LCP | 国械注准20143462274 | 孔数：4-16孔，长度：127-367mm（每20递增），宽度：16mm，厚度：4、4.5mm | YP（Z）12 | 纯钛 | 块 | 1 | 14 | 14 | 武汉德骼拜尔外科植入物有限公司 | 武汉德骼拜尔外科植入物有限公司 | 7480 | 各省份中标(挂网)价
2720 | 00011692 | 其它皮质骨螺钉 | 各种材质 | 各种规格型号 | 金属螺钉 | 国食药监械（准）字2013第3461913号 | 螺纹直径：Ф3.5，长度：L=4～100，每间隔0.5mm为一规格 自攻 | HAQ03型/HAQ04型 | 钛合金 | 枚 | 1 | 63 | 63 | 常州奥斯迈医疗器械有限公司 | 常州奥斯迈医疗器械有限公司 | 90 | 各省份中标(挂网)价
2721 | 00008243 | 弧形重建型接骨板 | 纯钛 | 各种规格型号 | 弧形接骨板Ⅰ | 国食药监械（准）字2013第3460575号 | 4-18孔 | YSQ(Z)29 | 纯钛 | 块 | 1 | 6 | 6 | 浙江广慈医疗器械有限公司 | 浙江广慈医疗器械有限公司 | 3280 | 各省份中标(挂网)价
2722 | 00008250 | 肱骨干逆行交锁髓内钉 | 不锈钢 | 各种规格型号 | 带锁髓内钉 | 国食药监械（准）字2013第3460497号 | 髓腔钉 直径：Ф7，Ф7.5，Ф8，Ф8.5，Ф9，长度：180～300，每间隔10mm为一规格 | 肱骨逆行髓内钉 | 不锈钢 | 枚 | 1 | 18 | 18 | 常州奥斯迈医疗器械有限公司 | 常州奥斯迈医疗器械有限公司 | 3792 | 各省份中标(挂网)价
2723 | 00009637 | 其它肱骨接骨板 | 各种材质 | 各种规格型号 | 肱骨远端外侧（解剖）钢板（纯钛） | 国食药监械（准）字2014第3461577号 | 左右4~20孔，每隔1孔为一规格 | JHYQ02 | 纯钛 | 块 | 1 | 8 | 8 | 苏州苏南捷迈得医疗器械有限公司 | 苏州苏南捷迈得医疗器械有限公司 | 5800 | 各省份中标(挂网)价
2724 | 00011701 | 皮质骨螺钉 | 钛合金 | 各种规格型号 | 皮质骨全（半）螺纹螺钉HA2.0 | 国械注准20143462287 | HA2.0*6-40 | HAQ03 | 钛合金 | 枚 | 1 | 18 | 18 | 武汉德骼拜尔外科植入物有限公司 | 武汉德骼拜尔外科植入物有限公司 | 1503 | 各省份中标(挂网)价
2725 | 00011702 | 经皮胸腰椎后路单向长尾椎弓根螺钉 | 钛合金 | 各种规格型号 | S4 CS单轴螺钉（6.5/7.5MM） | 国食药监械（进）字2012第3463460号 | 6.5x25MM ¦ 6.5x30MM ¦ 6.5x35MM ¦ 6.5x40MM ¦ 6.5x45MM ¦ 6.5x50MM ¦ 6.5x55MM ¦6.5x60MM ¦ 7.5x25MM ¦ 7.5x30MM ¦ 7.5x35MM ¦ 7.5x40MM ¦ 7.5x45MM ¦ 7.5x50MM ¦ 7.5x55MM ¦7.5x60MM | SW447T SW446T SW469T SW468T SW467T SW466T SW464T SW463T SW462T SW461T SW449T SW448T SW444T SW443T SW442T SW441T | 钛合金 | 个 | 1 | 16 | 16 | Aesculap AG | 贝朗医疗（上海）国际贸易有限公司 | 12000 | 各省份中标(挂网)价
2726 | 00011182 | 普通空心螺钉 | 钛合金 | 直径＞4mm | 金属股骨颈固定钉 | 国械注准20153461529 | φ7.3×10~140mm间隔1mm为一规格 | GJYDⅧ | 钛合金 | 枚 | 1 | 16 | 16 | 苏州欣荣博尔特医疗器械有限公司 | 苏州欣荣博尔特医疗器械有限公司 | 1392 | 各省份中标(挂网)价
2727 | 00011183 | 腰椎后路固定横连 | 钛合金 | 各种规格型号 | 脊柱通用后路内固定器 | 国械注准20153460118 | 钛合金（TC4），L=18/20/22/24/26/28/30/32/34/36/60/65/70/75,32-40/42-48/50-65 | 橫联装置（通用横联） | 钛合金(TC4) | 个 | 1 | 1 | 1 | 创生医疗器械（中国）有限公司 | 创生医疗器械（中国）有限公司 | 1600 | 各省份中标(挂网)价
2728 | 00009803 | 腰椎后路固定横连 | 钛合金 | 各种规格型号 | 横向连接装置-02 | 国食药监械（准）字2013第3461404号（更） | L=30~120mm，每间隔5mm为一规格，钛合金 | JHL-V型 | 钛合金 | 付 | 1 | 17 | 17 | 江苏百易得医疗科技有限公司 | 江苏百易得医疗科技有限公司 | 3600 | 各省份中标(挂网)价
2729 | 00009804 | 掌指骨接骨板 | 纯钛 | 各种规格型号 | 小T型接骨板（I） | 国械注准20143462268 | 孔数：3-8孔，长度：15-50mm（每7递增），宽度：5mm，厚度：0.8、1.0mm | YSQ（Z）58 | 纯钛 | 块 | 1 | 12 | 12 | 武汉德骼拜尔外科植入物有限公司 | 武汉德骼拜尔外科植入物有限公司 | 2975 | 各省份中标(挂网)价
2730 | 00009806 | 胸腰椎后路万向长尾椎弓根螺钉 | 钛合金 | 各种规格型号 | 脊柱钉棒固定系统 | 国食药监械（准）字2013第3461011号 | 长万向钉，直径3.0、3.5、4.0、4.5、5.0、5.5、6.0、6.5、7.0、7.5、8.0、8.5、9.0mm，长度20-90mm. | USS-CAIV | 钛合金 | 枚 | 1 | 93 | 93 | 大博医疗科技股份有限公司 | 大博医疗科技股份有限公司 | 7928 | 各省份中标(挂网)价
2731 | 00011703 | 全螺纹松质骨螺钉 | 钛合金 | 直径≤4mm | 金属螺钉 | 国食药监械（准）字2013第3461913号 | 螺纹直径：Ф4.0，长度：L=10～100，每间隔0.5mm为一规格 全牙 | HBQ03型 | 钛合金 | 枚 | 1 | 46 | 46 | 常州奥斯迈医疗器械有限公司 | 常州奥斯迈医疗器械有限公司 | 76.5 | 各省份中标(挂网)价
2732 | 00011722 | 普通空心螺钉 | 钛合金 | 直径＞4mm | 空心螺钉HB4.5 | 国械注准20153460094 | HB4.5*20-80 | HBKQ03 | 钛合金 | 枚 | 1 | 26 | 26 | 武汉德骼拜尔外科植入物有限公司 | 武汉德骼拜尔外科植入物有限公司 | 3610 | 各省份中标(挂网)价
2733 | 00011723 | 其它通用型接骨板 | 各种材质 | 各种规格型号 | 桥接-固定块23（胫骨远端外侧异型块） | 国食药监械（准）字2013第3461814号 | Ф2.0-Ф6.5 | QZX04-23-02 | 钛合金 | 件 | 1 | 2 | 2 | 天津市威曼生物材料有限公司 | 天津市威曼生物材料有限公司 | 6370 | 各省份中标(挂网)价
2734 | 00011724 | 胸腰椎后路骨水泥螺钉 | 钛合金 | 各种规格型号 | 钛提拉万向椎弓根螺钉，空心 | 国械注准20153460582 | 直径6.0～7.5mm（每0.5mm为一规格），长度35～55mm（每5mm为一规格） | PN K02 | 钛合金 | 支 | 1 | 20 | 20 | 常州市康辉医疗器械有限公司 | 常州市康辉医疗器械有限公司 | 4500 | 各省份中标(挂网)价
2735 | 00011708 | 胸腰椎后路骨水泥螺钉 | 钛合金 | 各种规格型号 | 钛提拉单轴椎弓根螺钉，空心 | 国械注准20153460582 | 直径6.0～7.5mm（每0.5mm为一规格），长度35～55mm（每5mm为一规格） | PN K02 | 钛合金 | 支 | 1 | 20 | 20 | 常州市康辉医疗器械有限公司 | 常州市康辉医疗器械有限公司 | 4500 | 各省份中标(挂网)价
2736 | 00009661 | 尺骨鹰嘴动力加压接骨板 | 纯钛 | 各种规格型号 | 尺骨鹰嘴钩型板（纯钛） | 国食药监械（准）字2014第3461577号 | 左右4~20孔（不包括头部孔），每隔1孔为一规格 | JCJQ | 纯钛 | 块 | 1 | 10 | 10 | 苏州苏南捷迈得医疗器械有限公司 | 苏州苏南捷迈得医疗器械有限公司 | 6450 | 各省份中标(挂网)价
2737 | 00011832 | 腰椎后路自持横连 | 钛合金 | 各种规格型号 | Φ5.5横向连接器,可调式 | 国食药监械（准）字2014第3460501号 | 宽度5.5mm，长度：28-31、31-36、36-41、41-51、51-70mm | L8 HL03 | 钛合金 | 只 | 1 | 5 | 5 | 常州市康辉医疗器械有限公司 | 常州市康辉医疗器械有限公司 | 1528.5 | 各省份中标(挂网)价
2738 | 00011834 | 固定夹 | 铝合金 | 各种规格型号 | 横杆夹 | 苏食药监械（准）字2014第2100074号 | Φ（8-11） | WGJⅣ03 | 铝合金 | 个 | 1 | 1 | 1 | 江苏艾迪尔医疗科技股份有限公司 | 江苏艾迪尔医疗科技股份有限公司 | 3276 | 各省份中标(挂网)价
2739 | 00011901 | 固定臂 | 铝合金 | 各种规格型号 | 直柱 | 苏食药监械（准）字2014第2100074号 | Φ（8-11）*（60-400） | WGJⅣ07 | 铝合金 | 个 | 1 | 1 | 1 | 江苏艾迪尔医疗科技股份有限公司 | 江苏艾迪尔医疗科技股份有限公司 | 1800 | 各省份中标(挂网)价
2740 | 00009810 | 肱骨近端锁定加压接骨板 | 纯钛 | 各种规格型号 | 三叶型LCP | 国械注准20143462274 | 孔数：4-14孔，长度：96-256mm（每16递增），宽度：14mm，厚度：2.5、3mm | YP（Z）13 | 纯钛 | 块 | 1 | 5 | 5 | 武汉德骼拜尔外科植入物有限公司 | 武汉德骼拜尔外科植入物有限公司 | 7480 | 各省份中标(挂网)价
2741 | 00010767 | 胸腰椎后路单向短尾椎弓根螺钉 | 钛合金 | 各种规格型号 | L8标准椎弓根螺钉 | 国食药监械（准）字2014第3460501号 | 直径4.0～7.5mm（每隔0.5mm为一规格） ，长度25～55mm （每隔5mm为一规格） | L8 D04 | 钛合金 | 支 | 1 | 46 | 46 | 常州市康辉医疗器械有限公司 | 常州市康辉医疗器械有限公司 | 2100 | 各省份中标(挂网)价
2742 | 00010772 | 跟骨接骨板 | 纯钛 | 各种规格型号 | 跟骨接骨板 | 国械注准20153461530 | 2~7孔 | YGGQ02 | 纯钛 | 块 | 1 | 4 | 4 | 苏州欣荣博尔特医疗器械有限公司 | 苏州欣荣博尔特医疗器械有限公司 | 2114.1 | 各省份中标(挂网)价
2743 | 00010773 | 掌指骨锁定加压接骨板 | 纯钛 | 各种规格型号 | 微型树叉型板 | 国食药监械（准）字2013第3461993号 | 2-16孔（每隔一孔一规格） | MBPII型 | 钛 | 块 | 1 | 9 | 9 | 大博医疗科技股份有限公司 | 大博医疗科技股份有限公司 | 11979.5 | 各省份中标(挂网)价
2744 | 00010774 | 皮质骨螺钉 | 钛合金 | 各种规格型号 | 金属接骨螺钉 | 国食药监械（准）字2014第3461600号 | 全牙自攻，钛合金，直径：2.5，长度：4-100，每间隔0.5mm唯一规格 | HAQ06型2.5金属接骨螺钉（自攻） | 钛合金 | 枚 | 1 | 18 | 18 | 创生医疗器械（中国）有限公司 | 创生医疗器械（中国）有限公司 | 188.35 | 各省份中标(挂网)价
2745 | 00007511 | 颈椎前路自动锁定板 | 纯钛 | ≤6孔 | 脊柱前路钉板系统（颈椎钛板） | 国械注准20153461538 | 孔数：6孔，长度：20-90mm（每1mm为一规格） | YJZ02 | 纯钛 | 块 | 1 | 6 | 6 | 江苏艾迪尔医疗科技股份有限公司 | 江苏艾迪尔医疗科技股份有限公司 | 10380 | 各省份中标(挂网)价
2746 | 00007512 | 骨水泥枪 | 甲基丙烯酸甲酯和聚甲基丙烯酸甲酯 | 各种规格型号 | 骨水泥枪 | 鄂械注准20142101431 | DB GSN-I、 DB GSN-II | DB GSN-I、 DB GSN-II | 塑料 | 个 | 1 | 1 | 1 | 武汉德骼拜尔外科植入物有限公司 | 武汉德骼拜尔外科植入物有限公司 | 2000 | 公立医疗机构供货价
2747 | 00007513 | 胸腰椎后路固定棒 | 钛合金 | 长度≤90mm | 棒（5.5系统） | 国食药监械（准）字2013第3461353号 | 直径5/5.5/6/6.5/7mm,长度30-90mm | DB-Ⅶ | 钛合金 | 个 | 1 | 5 | 5 | 江苏荷普医疗器械有限公司 | 江苏荷普医疗器械有限公司 | 1280 | 各省份中标(挂网)价
2748 | 00007514 | 腓骨远端外侧动力加压接骨板 | 纯钛 | 各种规格型号 | 钛质接骨板（解剖型接骨板） | 国食药监械（准）字2012第3461477号 | 4孔、5孔、6孔、7孔，有左右式 | 腓骨远端型 | 纯钛 | 块 | 1 | 15 | 15 | 江苏双羊医疗器械有限公司 | 江苏双羊医疗器械有限公司 | 4200.00 | 公立医疗机构供货价
2749 | 00007698 | 胸腰椎后路单向短尾椎弓根螺钉 | 钛合金 | 各种规格型号 | 脊柱钉棒固定系统 | 国食药监械（准）字2013第3461011号 | 单轴钉，直径3.0、3.5、4.0、4.5、5.0、5.5、6.0、6.5、7.0、7.5、8.0、8.5、9.0mm，长度20-90mm | USS-CAI | 钛合金 | 枚 | 1 | 27 | 27 | 大博医疗科技股份有限公司 | 大博医疗科技股份有限公司 | 2200 | 各省份中标(挂网)价
2750 | 00007700 | 掌指骨锁定加压接骨板 | 钛合金 | 各种规格型号 | 直型加压Y型骨板 | 国食药监械（许）字2014第3460095号（更） | 5孔、6孔、7孔 | 1600-1216-05；1600-1216-06；1600-1216-07 | 钛合金 | 块 | 1 | 3 | 3 | 爱派司生技股份有限公司 | 爱湃斯（上海）商贸有限公司 | 11700 | 各省份中标(挂网)价
2751 | 00007742 | 掌指骨锁定加压接骨板 | 钛合金 | 各种规格型号 | 直型加压X型骨板 | 国食药监械（许）字2014第3460095号（更） | 4孔 | 1600-1219-04 | 钛合金 | 块 | 1 | 1 | 1 | 爱派司生技股份有限公司 | 爱湃斯（上海）商贸有限公司 | 11700 | 各省份中标(挂网)价
2752 | 00007743 | 胸腰椎后路万向短尾椎弓根螺钉 | 钛合金 | 各种规格型号 | 脊柱钉棒固定系统 | 国食药监械（准）字2013第3461011号 | 万向钉，直径3.0、3.5、4.0、4.5、5.0、5.5、6.0、6.5、7.0、7.5、8.0、8.5、9.0mm，长度20-90mm | USS-CAI | 钛合金 | 枚 | 1 | 25 | 25 | 大博医疗科技股份有限公司 | 大博医疗科技股份有限公司 | 2300 | 各省份中标(挂网)价
2753 | 00007001 | 颈椎后路万向椎弓根/侧块螺钉 | 钛合金 | 各种规格型号 | 脊柱固定器（矫形用钉） | 国械注准20153460888 | 直径：3.0、3.5、4.0、4.5、5.0、5.5、6.0mm,长度：5-180，每1mm为一规格 | 万向钉 WX06 | 钛合金 | 个 | 1 | 29 | 29 | 江苏艾迪尔医疗科技股份有限公司 | 江苏艾迪尔医疗科技股份有限公司 | 7000 | 各省份中标(挂网)价
2754 | 00007002 | 胸腰椎后路固定棒 | 钛合金 | 长度≤90mm | 脊柱固定器（矫形用棒） | 国械注准20153460888 | 直径：6.0mm，长度：50-90，每5mm为一规格 | 直圆棒 ZB01 | 钛合金 | 个 | 1 | 8 | 8 | 江苏艾迪尔医疗科技股份有限公司 | 江苏艾迪尔医疗科技股份有限公司 | 3100 | 各省份中标(挂网)价
2755 | 00007003 | 胸腰椎后路固定棒 | 钛合金 | 长度≥150mm | 脊柱固定器（矫形用棒） | 国械注准20153460888 | 直径：5.5mm，长度：155-550，每5mm为一规格 | 直圆棒 ZB01 | 钛合金 | 个 | 1 | 8 | 8 | 江苏艾迪尔医疗科技股份有限公司 | 江苏艾迪尔医疗科技股份有限公司 | 4200 | 各省份中标(挂网)价
2756 | 00006789 | 掌指骨锁定加压接骨板 | 纯钛 | 各种规格型号 | 锁定金属接骨板 | 国食药监械（准）字2013第3461035号 | 灭菌，锥螺纹，3-15孔 | 2.5T型接骨板（头部三孔）II（锥螺纹）（灭菌） | 纯钛 | 块 | 1 | 6 | 6 | 创生医疗器械（中国）有限公司 | 创生医疗器械（中国）有限公司 | 10367 | 各省份中标(挂网)价
2757 | 00006791 | 髌骨接骨板 | 纯钛 | 各种规格型号 | 髌骨环（环）（纯钛） | 国食药监械（准）字2014第3460541号 | ∮34-∮42 | YSQ08-02 | 纯钛 | 块 | 1 | 2 | 2 | 天津市威曼生物材料有限公司 | 天津市威曼生物材料有限公司 | 3570 | 各省份中标(挂网)价
2758 | 00006793 | 锁骨前上方锁定加压接骨板 | 纯钛 | 各种规格型号 | 锁骨S型锁定板（Ⅳ型） | 国械注准20153462203 | 孔数：6孔-8孔（左/右），长度：94、110、120，宽度：10、11，厚度：2.5、3、3.5 | YSDZ62 | 进口纯钛 | 片 | 1 | 36 | 36 | 天津市康尔医疗器械有限公司 | 天津市康尔医疗器械有限公司 | 9325 | 公立医疗机构供货价
2759 | 00006797 | 初次置换人工髋关节其它部件 | 各种材质 | 各种规格型号 | 远端塞 | 国械注准20163460105 | 1#，2#，3#，4#，5#，6# | 1#，2#，3#，4#，5#，6# | 超高分子量聚乙烯 | 个 | 1 | 6 | 6 | 德州金约应医疗器械有限公司 | 德州金约应医疗器械有限公司 | 300 | 各省份中标(挂网)价
2760 | 00006798 | 胸腰椎后路万向短尾椎弓根螺钉 | 钛合金 | 各种规格型号 | 自锁万向椎弓根钉 | 国食药监械（准）字2014第3460999号 | 直径：3.5-8.5mm，间隔0.5mm；长度：10-100mm,间隔：5mm l=3.5-7.0 | FJD5 | 钛合金 | 枚 | 1 | 22 | 22 | 北京市富乐科技开发有限公司 | 北京市富乐科技开发有限公司 | 3600 | 各省份中标(挂网)价
2761 | 00006861 | 髌骨接骨板 | 纯钛 | 各种规格型号 | 髌骨环（钩）（纯钛） | 国食药监械（准）字2014第3460541号 | 上钩（长、短）；下钩（长、短） | YSQ08-03 | 纯钛 | 支 | 1 | 4 | 4 | 天津市威曼生物材料有限公司 | 天津市威曼生物材料有限公司 | 684 | 各省份中标(挂网)价
2762 | 00007696 | 弧形重建型接骨板 | 不锈钢 | 各种规格型号 | 3.5mm弧形重建钢板14-18孔 (不锈钢) | 国械注进20163461205 | 14-18孔，166mm-214mm | 71140614，71140616，71140618 | 符合IS0 5832-1标准规定的不锈钢 | 块 | 1 | 3 | 3 | 美国 Smith & Nephew，Inc. | 施乐辉医用产品国际贸易（上海）有限公司（总代） | 3371.95 | 各省份中标(挂网)价
2763 | 00007697 | 其它锁定螺钉 | 各种材质 | 各种规格型号 | 桥接-锁定螺帽 | 国食药监械（准）字2013第3461814号 | M2.0-M10*3.0-20 | QZX03-02 | 钛合金 | 支 | 1 | 2 | 2 | 天津市威曼生物材料有限公司 | 天津市威曼生物材料有限公司 | 405 | 各省份中标(挂网)价
2764 | 00007170 | 桡骨远端背侧锁定加压接骨板 | 纯钛 | 各种规格型号 | 桡骨远端背侧锁定板（Ⅱ型） | 国械注准20153462203 | 孔数：3孔-8孔（左/右），长度：55-115（12mm一规格），宽度：10、11，厚度：2、2.5、3 | YSDZ83 | 进口纯钛 | 片 | 1 | 1 | 1 | 天津市康尔医疗器械有限公司 | 天津市康尔医疗器械有限公司 | 8425 | 公立医疗机构供货价
2765 | 00007171 | 股骨干顺行交锁髓内钉 | 钛合金 | 各种规格型号 | 带锁髓内钉 | 国食药监械（准）字2013第3460497号 | 髓腔钉（实心） 直径：Ф9，Ф9.5，Ф10，Ф11，Ф12，长度：340～420，每间隔10mm为一规格 | 股骨髓内钉 | 钛合金 | 枚 | 1 | 15 | 15 | 常州奥斯迈医疗器械有限公司 | 常州奥斯迈医疗器械有限公司 | 4523 | 各省份中标(挂网)价
2766 | 00006865 | 直型动力加压接骨板 | 纯钛 | 各种规格型号 | 限制性接触接骨板（5.5） | 国食药监械（准）字2012第3461539号 | 4-18孔 | ZSQ(Z)06 | 纯钛 | 块 | 1 | 10 | 10 | 浙江广慈医疗器械有限公司 | 浙江广慈医疗器械有限公司 | 3000 | 各省份中标(挂网)价
2767 | 00006863 | 外固定针 | 不锈钢 | 各种规格型号 | 骨牵引针 | 鄂汉械备20140009号 | KW5 | KW5-Ⅰ305 KW5-Ⅰ306 KW5-Ⅰ307 KW5-Ⅰ308 KW5-Ⅰ309 KW5-Ⅰ310 KW5-Ⅰ311 KW5-Ⅰ312 KW5-Ⅰ408 KW5-Ⅰ409 KW5-Ⅰ410 KW5-Ⅰ411 KW5-Ⅰ412 KW5-Ⅰ413 KW5-Ⅰ414 | 不锈钢 | 根 | 1 | 2 | 2 | 武汉康斯泰德科技有限公司 | 武汉康斯泰德科技有限公司 | 254.1 | 各省份中标(挂网)价
2768 | 00006868 | 肱骨远端关节外锁定加压接骨板 | 纯钛 | 各种规格型号 | 肱骨远端外侧锁定板（Ⅱ型） | 国械注准20153462203 | 孔数：3孔-4孔（左/右），长度：67-79（12mm一规格），宽度：11、12，厚度：2、2.5、3 | YSDZ70 | 进口纯钛 | 片 | 1 | 24 | 24 | 天津市康尔医疗器械有限公司 | 天津市康尔医疗器械有限公司 | 7513 | 公立医疗机构供货价
2769 | 00006869 | 生物型髋臼杯—微孔带涂层 | 钛合金 | 各种规格型号 | 金属臼（钛） | 国械注准20153462206 | 40／22，42／22，44／22，46／28，48／28，50／28，52／28，54／28，56／28，58／28，60／28，62／28，64／28，66／28，68／28 | 40／22，42／22，44／22，46／28，48／28，50／28，52／28，54／28，56／28，58／28，60／28，62／28，64／28，66／28，68／28 | Ti6Al4V钛合金 | 个 | 1 | 15 | 15 | 德州金约应医疗器械有限公司 | 德州金约应医疗器械有限公司 | 5700 | 各省份中标(挂网)价
2770 | 00006870 | 颈椎前路自动锁定板 | 钛合金 | ≤6孔 | Quintex 2-节段复合型板 | 国食药监械（进）字2014第3462444号 | 34MM 2-节段¦ 37MM 2-节段¦ 40MM 2-节段¦ 43MM 2-节段¦ 46MM 2-节段¦ 49MM 2-节段¦ 52MM 2-节段¦ 55MM 2-节段¦ 58MM 2-节段 | SC521T¦ SC522T¦ SC523T¦ SC524T¦ SC525T¦ SC526T¦ SC527T¦ SC528T¦ SC529T | 钛合金 | 个 | 1 | 4 | 4 | Aesculap AG | 贝朗医疗（上海）国际贸易有限公司 | 11000 | 各省份中标(挂网)价
2771 | 00006871 | 皮质骨螺钉 | 钛合金 | 各种规格型号 | 皮质骨螺钉（全）（钛合金） | 国械注准20153460950 | 3.5*2-100 | HAQ03-01 | 钛合金 | 支 | 1 | 20 | 20 | 天津市威曼生物材料有限公司 | 天津市威曼生物材料有限公司 | 113.54 | 各省份中标(挂网)价
2772 | 00007475 | 真空搅拌器 | 其它材质 | 各种规格型号 | 套管组件 | 鄂械注准20142101431 | DB GSN-I、 DB GSN-II | DB GSN-I、 DB GSN-II | 塑料 | 个 | 1 | 3 | 3 | 武汉德骼拜尔外科植入物有限公司 | 武汉德骼拜尔外科植入物有限公司 | 1200 | 各省份中标(挂网)价
2773 | 00029933 | 股骨头 | 钴铬钼合金 | 直径32mm | Metasul 股骨头，32mm S，锥形12/14 | 国械注进20143466137 | S/32mm、M/32mm、 L/32mm、XL/32mm、XXL/32mm | 00-8770-032-01、00-8770-032-02、00-8770-032-03、00-8770-032-04、00-8770-032-05 | 钴铬钼合金 | 个 | 1 | 5 | 5 | 捷迈责任有限公司（Zimmer GmbH） | 捷迈（上海）医疗国际贸易有限公司 | 14875 | 各省份中标(挂网)价
2774 | 00007184 | 锁骨干动力加压接骨板 | 纯钛 | 各种规格型号 | 锁骨内段接骨板 | 国食药监械（准）字2013第3460575号 | 4-10孔 | YSQ(Z)94/95 | 纯钛 | 块 | 1 | 6 | 6 | 浙江广慈医疗器械有限公司 | 浙江广慈医疗器械有限公司 | 2500 | 各省份中标(挂网)价
2775 | 00007188 | 掌指骨锁定加压接骨板 | 纯钛 | 各种规格型号 | 锁定金属接骨板 | 国食药监械（准）字2013第3461035号 | 锥形加压螺纹，3-10孔 | 2.5LC-LCP接骨板（锥形加压螺纹） | 纯钛 | 块 | 1 | 6 | 6 | 创生医疗器械（中国）有限公司 | 创生医疗器械（中国）有限公司 | 6303.86 | 各省份中标(挂网)价
2776 | 00007193 | 皮质骨交锁螺钉 | 钛合金 | 各种规格型号 | 带锁髓内钉 | 国食药监械（准）字2013第3460497号 | HA5锁钉 L=20～120，每间隔2mm为一规格 | 股骨逆行髓内钉 | 钛合金 | 枚 | 1 | 8 | 8 | 常州奥斯迈医疗器械有限公司 | 常州奥斯迈医疗器械有限公司 | 166 | 各省份中标(挂网)价
2777 | 00007194 | 颈椎前路固定角度钉 | 钛合金 | ＞10mm | 椎骨螺钉 | 国械注准20153460605 | 直径：Φ3.3、Φ3.5、Φ3.8、Φ4.0、Φ4.3、Φ4.5、Φ5.0、Φ5.5、Φ6.0、Φ6.5、Φ7.0、Φ7.5 长度：12、 14、 16、 18、 20mm | J502 | 钛合金 | 枚 | 1 | 5 | 5 | 浙江科惠医疗器械股份有限公司 | 浙江科惠医疗器械股份有限公司 | 950 | 各省份中标(挂网)价
2778 | 00008044 | 肱骨远端关节外锁定加压接骨板 | 纯钛 | 各种规格型号 | 肱骨远端锁定接骨板 | 国械注准20153461359 | 2~12孔(左右) | YHYL03 | 纯钛 | 块 | 1 | 14 | 14 | 苏州欣荣博尔特医疗器械有限公司 | 苏州欣荣博尔特医疗器械有限公司 | 9350 | 各省份中标(挂网)价
2779 | 00006876 | 颈椎前路自动锁定板 | 纯钛 | ≤6孔 | 颈椎前路钛板系统II型 | 国食药监械（准）字2013第3461109号 | 板，长度18-110mm | ACPS II | 纯钛 | 块 | 1 | 25 | 25 | 大博医疗科技股份有限公司 | 大博医疗科技股份有限公司 | 10260.9 | 各省份中标(挂网)价
2780 | 00015507 | 尺骨鹰嘴锁定加压接骨板 | 纯钛 | 各种规格型号 | 尺骨鹰嘴LCP | 国食药监械（准）字2014第3461321号 | 孔数4、6、8、10、12孔，厚度3.2mm，长度：112、138、164、190、216mm，左右 | SDXG41/42 | 纯钛 | 块 | 1 | 10 | 10 | 常州市康辉医疗器械有限公司 | 常州市康辉医疗器械有限公司 | 4651.2 | 各省份中标(挂网)价
2781 | 00006872 | 半螺纹松质骨螺钉 | 钛合金 | 直径＞4mm | 松质骨螺钉（半）（钛合金） | 国械注准20153460950 | 6.5*2-130 | HBQ03-02 | 钛合金 | 支 | 1 | 17 | 17 | 天津市威曼生物材料有限公司 | 天津市威曼生物材料有限公司 | 86.7 | 各省份中标(挂网)价
2782 | 00026464 | 其它人工合成骨 | 各种材质 | 各种规格型号 | 骨填充剂·多孔型 | 国食药监械（准）字2014第3460708号 | 50¡Á5¡Á5 | NNBP/40D | 医用纳米羟基磷灰石/聚酰胺66复合骨充填材料 | 个 | 5 | 1 | 1 | 四川国纳科技有限公司 | 四川国纳科技有限公司 | 5175 | 公立医疗机构供货价
2783 | 00007466 | 锁定螺钉 | 钛合金 | 直径≤4mm | 锁定螺钉HC2.7（Ⅱ型） | 国械注准20153462203 | HC 2.7¡Á1.8 | HCZ02 | 进口钛合金 | 枚 | 1 | 1 | 1 | 天津市康尔医疗器械有限公司 | 天津市康尔医疗器械有限公司 | 825 | 公立医疗机构供货价
2784 | 00007174 | 掌指骨锁定加压接骨板 | 纯钛 | 各种规格型号 | 锁定金属接骨板 | 国食药监械（准）字2013第3461035号 | 锥形加压螺纹，3-10孔 | 2.5T型接骨板（头部二孔）II（锥形加压螺纹）、2.5Y型接骨板II（锥形加压螺纹） | 纯钛 | 块 | 1 | 12 | 12 | 创生医疗器械（中国）有限公司 | 创生医疗器械（中国）有限公司 | 6103 | 各省份中标(挂网)价
2785 | 00007175 | 皮质骨交锁螺钉 | 钛合金 | 各种规格型号 | 带锁髓内钉 | 国食药监械（准）字2013第3460497号 | Ф4锁钉 L=20～120，每间隔5mm为一规格 | 股骨髓内钉 | 钛合金 | 枚 | 1 | 11 | 11 | 常州奥斯迈医疗器械有限公司 | 常州奥斯迈医疗器械有限公司 | 204 | 各省份中标(挂网)价
2786 | 00007176 | 锁骨干动力加压接骨板 | 纯钛 | 各种规格型号 | 锁骨中段接骨板 | 国食药监械（准）字2013第3460575号 | 4-10孔 | YSQ(Z)92/93 | 纯钛 | 块 | 1 | 10 | 10 | 浙江广慈医疗器械有限公司 | 浙江广慈医疗器械有限公司 | 2800 | 各省份中标(挂网)价
2787 | 00006788 | 股骨头 | 钴铬钼合金 | 直径28mm | 球头 | 国械注准20153462182 | 28-3.5/28+0/28+3.5/28+7/28+10.5 | Ⅱ型 | 铸造钴铬钼合金 | 个 | 1 | 5 | 5 | 苏州欣荣博尔特医疗器械有限公司 | 苏州欣荣博尔特医疗器械有限公司 | 3580 | 各省份中标(挂网)价
2788 | 00006787 | 股骨远端锁定加压接骨板 | 纯钛 | 各种规格型号 | 股骨髁外侧锁定板（Ⅲ型） | 国械注准20153462203 | 孔数：4孔-16孔（左/右），长度：126-318（16mm一规格），宽度：16.5，厚度：5、5.5 | YSDZ55 | 进口纯钛 | 片 | 1 | 1 | 1 | 天津市康尔医疗器械有限公司 | 天津市康尔医疗器械有限公司 | 9300 | 公立医疗机构供货价
2789 | 00006782 | 股骨头 | 钴铬钼合金 | 直径28mm | 股骨头 | 国食药监械（准）字2014第3461401号 | φ28 | KQNa | CoCrMo合金铸件 | 件 | 1 | 5 | 5 | 北京优材京航生物科技有限公司 | 北京优材京航生物科技有限公司 | 2975 | 各省份中标(挂网)价
2790 | 00006783 | 颈椎前路滑动板 | 纯钛 | ≤6孔 | 颈椎板 | 国食药监械（准）字2013第3461223号 | 4-6孔 | DBQ03 | 纯钛 | 块 | 1 | 14 | 14 | 江苏荷普医疗器械有限公司 | 江苏荷普医疗器械有限公司 | 8448 | 各省份中标(挂网)价
2791 | 00006784 | 普通球囊 | 超高分子量聚乙烯 | 各种规格型号 | 骨成型球囊 | 国食药监械（进）字2014第3100864号 | K09A;K08A | K09A;K08A | 超高分子量聚乙烯 | 个 | 1 | 2 | 2 | Medtronic Sofamor Danek USA，lnc. | 美敦力（上海）管理有限公司 | 17330 | 各省份中标(挂网)价
2792 | 00006785 | 股骨头 | 钴铬钼合金 | 直径22mm | 球头 | 国械注准20153462182 | 22-3/22+0/22+3/22+5 | Ⅱ型 | 铸造钴铬钼合金 | 个 | 1 | 4 | 4 | 苏州欣荣博尔特医疗器械有限公司 | 苏州欣荣博尔特医疗器械有限公司 | 3580 | 各省份中标(挂网)价
2793 | 00007179 | 全螺纹松质骨螺钉 | 钛合金 | 直径≤4mm | 松质骨螺钉（全）（钛合金） | 国械注准20153460950 | 3.5*2-130 | HBQ03-01 | 钛合金 | 支 | 1 | 24 | 24 | 天津市威曼生物材料有限公司 | 天津市威曼生物材料有限公司 | 137.46 | 各省份中标(挂网)价
2794 | 00007180 | 胫骨干交锁髓内钉 | 钛合金 | 各种规格型号 | 带锁髓内钉 | 国食药监械（准）字2013第3460497号 | 髓腔钉（实心）直径：Ф8，Ф9，Ф9.5，Ф10，Ф11，长度：240～350，每间隔10mm为一规格 | 胫骨髓内钉 | 钛合金 | 枚 | 1 | 17 | 17 | 常州奥斯迈医疗器械有限公司 | 常州奥斯迈医疗器械有限公司 | 4590 | 各省份中标(挂网)价
2795 | 00007196 | 锁骨干动力加压接骨板 | 纯钛 | 各种规格型号 | 锁骨肩胛段接骨板 | 国食药监械（准）字2013第3460575号 | 4-10孔 | YSQ(Z)90/91 | 纯钛 | 块 | 1 | 8 | 8 | 浙江广慈医疗器械有限公司 | 浙江广慈医疗器械有限公司 | 2800 | 各省份中标(挂网)价
2796 | 00007197 | 其它尾钉 | 各种材质 | 各种规格型号 | 带锁髓内钉 | 国食药监械（准）字2013第3460497号 | 封帽 M10*1 | 股骨逆行髓内钉 | 钛合金 | 枚 | 1 | 1 | 1 | 常州奥斯迈医疗器械有限公司 | 常州奥斯迈医疗器械有限公司 | 170 | 各省份中标(挂网)价
2797 | 00007198 | 掌指骨锁定加压接骨板 | 纯钛 | 各种规格型号 | 锁定金属接骨板 | 国食药监械（准）字2013第3461035号 | 锥螺纹，3-8孔，左右 | 2.5L型90°背侧接骨板（头部三孔）（锥螺纹） | 纯钛 | 块 | 1 | 6 | 6 | 创生医疗器械（中国）有限公司 | 创生医疗器械（中国）有限公司 | 4730 | 各省份中标(挂网)价
2798 | 00007222 | 掌指骨锁定加压接骨板 | 纯钛 | 各种规格型号 | 锁定金属接骨板 | 国食药监械（准）字2013第3461035号 | 灭菌，锥螺纹，3-8孔，左右 | 2.5L型110°背侧接骨板（头部三孔）（锥螺纹）（灭菌） | 纯钛 | 块 | 1 | 6 | 6 | 创生医疗器械（中国）有限公司 | 创生医疗器械（中国）有限公司 | 11476 | 各省份中标(挂网)价
2799 | 00006963 | 颈椎前路固定角度钉 | 钛合金 | ＞10mm | 颈椎前路钛板系统II型 | 国食药监械（准）字2013第3461109号 | 自攻钉，直径3.5、4.0mm，长度10-20mm | ACPS II | 钛合金 | 枚 | 1 | 7 | 7 | 大博医疗科技股份有限公司 | 大博医疗科技股份有限公司 | 660 | 各省份中标(挂网)价
2800 | 00006964 | 颈椎前路其它锁定板 | 纯钛 | ≤6孔 | 颈椎前路钛板系统III型 | 国食药监械（准）字2013第3461109号 | 板，长度18-110mm | ACPS III | 纯钛 | 块 | 1 | 41 | 41 | 大博医疗科技股份有限公司 | 大博医疗科技股份有限公司 | 15386.4 | 各省份中标(挂网)价
2801 | 00006800 | 股骨头 | 钴铬钼合金 | 直径32mm | 股骨头 | 国食药监械（准）字2014第3461401号 | φ32 | KQNa | CoCrMo合金铸件 | 件 | 1 | 5 | 5 | 北京优材京航生物科技有限公司 | 北京优材京航生物科技有限公司 | 2975 | 各省份中标(挂网)价
2802 | 00006866 | 腓骨远端外侧锁定加压接骨板 | 纯钛 | 各种规格型号 | 腓骨远端锁定板（Ⅵ型） | 国械注准20153462203 | 孔数：2孔-10孔（左/右），长度：64-176（14mm一规格），宽度：10、11，厚度：2、2.5、3 | YSDZ66 | 进口纯钛 | 片 | 1 | 1 | 1 | 天津市康尔医疗器械有限公司 | 天津市康尔医疗器械有限公司 | 9563 | 公立医疗机构供货价
2803 | 00007503 | 尺骨鹰嘴动力加压接骨板 | 纯钛 | 各种规格型号 | 钛质接骨板（解剖型接骨板） | 国食药监械（准）字2012第3461477号 | 4孔、5孔、6孔、7孔，有左右式 | 鹰嘴型 | 纯钛 | 块 | 1 | 8 | 8 | 江苏双羊医疗器械有限公司 | 江苏双羊医疗器械有限公司 | 3019.50 | 各省份中标(挂网)价
2804 | 00007504 | 生物直柄－微孔 | 钛合金 | 各种规格型号 | 人工髋关节部件-股骨柄 | 国械注许20153460131 | #1;#2;#2;#3;#3;#3;#4;#4;#5;#5;#6;#6;#7 | 1104-3212;1104-3223;1104-3224;1104-3233;1104-3234;1104-3235;1104-3244;1104-3245;1104-3255;1104-3256;1104-3266;1104-3267;1104-3278 | 钛合金 | 支 | 1 | 13 | 13 | 联合骨科器材股份有限公司 | 联贸医疗用品技术（上海）有限公司 | 10900 | 各省份中标(挂网)价
2805 | 00007223 | 掌指骨锁定加压接骨板 | 纯钛 | 各种规格型号 | 锁定金属接骨板 | 国食药监械（准）字2013第3461035号 | 灭菌，锥形加压螺纹，3-8孔，左右 | 2.5L型110°背侧接骨板（头部三孔）（锥形加压螺纹）（灭菌） | 纯钛 | 块 | 1 | 6 | 6 | 创生医疗器械（中国）有限公司 | 创生医疗器械（中国）有限公司 | 10150 | 各省份中标(挂网)价
2806 | 00007224 | 骨水泥推进器 | 不锈钢 | 各种规格型号 | 骨水泥推送器 | 国食药监械（进）字2013第2103199号 | F04B | F04B | 复合材质 | 个 | 1 | 1 | 1 | Medtronic Sofamor Danek USA，lnc. | 美敦力（上海）管理有限公司 | 1200 | 各省份中标(挂网)价
2807 | 00007225 | 其它股骨接骨板 | 各种材质 | 各种规格型号 | 锁定金属接骨板 | 国食药监械（准）字2013第3461035号 | 灭菌，锥形加压螺纹，4-22孔 | 4.5LCP弧形接骨板I（锥形加压螺纹）（灭菌） | 纯钛 | 块 | 1 | 13 | 13 | 创生医疗器械（中国）有限公司 | 创生医疗器械（中国）有限公司 | 9352 | 各省份中标(挂网)价
2808 | 00007231 | 其它胫骨接骨板 | 各种材质 | 各种规格型号 | 锁定金属接骨板 | 国食药监械（准）字2013第3461035号 | 灭菌，锥形加压螺纹，4-30孔 | 3.5LCP弧形接骨板II（锥形加压螺纹）（灭菌） | 纯钛 | 块 | 1 | 13 | 13 | 创生医疗器械（中国）有限公司 | 创生医疗器械（中国）有限公司 | 9560 | 各省份中标(挂网)价
2809 | 00007233 | 其它股骨接骨板 | 各种材质 | 各种规格型号 | 锁定金属接骨板 | 国食药监械（准）字2013第3461035号 | 锥形加压螺纹，4-26孔 | 4.5LCP弧形接骨板II（锥形加压螺纹） | 纯钛 | 块 | 1 | 13 | 13 | 创生医疗器械（中国）有限公司 | 创生医疗器械（中国）有限公司 | 4082.4 | 各省份中标(挂网)价
2810 | 00007234 | 其它交锁螺钉 | 各种材质 | 各种规格型号 | 带锁髓内钉 | 国食药监械（准）字2013第3460497号 | 交锁螺钉（灭菌）Ф4，Ф4.5，Ф5，L=20～120，每间隔1mm为一规格 | Ⅱ型胫骨髓内钉 | 钛合金 | 枚 | 1 | 61 | 61 | 常州奥斯迈医疗器械有限公司 | 常州奥斯迈医疗器械有限公司 | 1121 | 各省份中标(挂网)价
2811 | 00006966 | 腰椎后路肾形融合器 | 钛合金 | 各种规格型号 | 椎体融合器 | 国食药监械（准）字2013第3461119号 | 直径：4、5、6、7、8、9、10、11、12、13、15、16、18、20，高度：4、5、6、7、8、9、10、11、12、13、15、16、18、20，长度：16、18、20、22、24、26、28、30，度数：0°、3°、5°、8°、10° | ZTRH02 | 钛合金 | 个 | 1 | 32 | 32 | 江苏艾迪尔医疗科技股份有限公司 | 江苏艾迪尔医疗科技股份有限公司 | 5015 | 各省份中标(挂网)价
2812 | 00007228 | 股骨近端动力加压接骨板 | 纯钛 | 各种规格型号 | 股骨近端外侧接骨板 | 国食药监械（准）字2013第3460575号 | 3-18孔 | YSQ(Z)27/28 | 纯钛 | 块 | 1 | 12 | 12 | 浙江广慈医疗器械有限公司 | 浙江广慈医疗器械有限公司 | 3120 | 各省份中标(挂网)价
2813 | 00007229 | 普通空心螺钉 | 钛合金 | 直径＞4mm | 钛质空心接骨螺钉 | 国械注准20163460578 | 6.5×20-120mm、7.3×20-120mm、8.0×20-40mm、9.0×20-40mm | 空心HAQ03型 | 钛合金 | 枚 | 1 | 30 | 30 | 江苏双羊医疗器械有限公司 | 江苏双羊医疗器械有限公司 | 1250.00 | 公立医疗机构供货价
2814 | 00007754 | 胸腰椎后路侧开口复位螺钉 | 钛合金 | 各种规格型号 | 复位螺钉 | 国食药监械（准）字2014第3460714号 | 直径：3.5-8.5mm，间隔0.5mm；长度：10-100mm,间隔：5mm l=3.5-7.0 | FJD3 | 钛合金 | 枚 | 1 | 20 | 20 | 北京市富乐科技开发有限公司 | 北京市富乐科技开发有限公司 | 2100 | 各省份中标(挂网)价
2815 | 00007852 | 其它通用型接骨板 | 各种材质 | 各种规格型号 | 桥接-固定块17（股骨远端异型头） | 国食药监械（准）字2013第3461814号 | Ф2.0-Ф6.5 | QZX04-17-01 | 钛合金 | 件 | 1 | 2 | 2 | 天津市威曼生物材料有限公司 | 天津市威曼生物材料有限公司 | 6370 | 各省份中标(挂网)价
2816 | 00007855 | 胫骨远端外侧锁定加压接骨板 | 纯钛 | 各种规格型号 | 胫骨远端外侧锁定板 | 国食药监械（准）字2014第3461291号（更） | 3～18孔(头部3孔)，左右，每隔一孔为一规格，纯钛 | SDP-07 | 纯钛 | 块 | 1 | 13 | 13 | 江苏百易得医疗科技有限公司 | 江苏百易得医疗科技有限公司 | 8800 | 各省份中标(挂网)价
2817 | 00007237 | 胸腰椎后路单向长尾椎弓根螺钉 | 钛合金 | 各种规格型号 | 椎弓根钉 长尾单轴 | 国械注准20153460590 | 直径：Φ3.5、Φ4.0、Φ4.5、Φ5.0、Φ5.5、Φ6.0、Φ6.5、Φ7.0、Φ7.5、Φ8.0、Φ8.5 长度：25-90，每5mm 一规格 | J2X03 | 钛合金 | 枚 | 1 | 28 | 28 | 浙江科惠医疗器械股份有限公司 | 浙江科惠医疗器械股份有限公司 | 1700 | 各省份中标(挂网)价
2818 | 00007238 | 多维交锁螺钉 | 钛合金 | 各种规格型号 | 带锁髓内钉 | 国食药监械（准）字2013第3460497号 | 交锁螺钉 Ф4，Ф4.5，Ф5，L=20～120，每间隔1mm为一规格 | Ⅱ型胫骨髓内钉 | 钛合金 | 枚 | 1 | 91 | 91 | 常州奥斯迈医疗器械有限公司 | 常州奥斯迈医疗器械有限公司 | 245 | 各省份中标(挂网)价
2819 | 00007240 | 胫骨远端外侧锁定加压接骨板 | 纯钛 | 各种规格型号 | 胫骨远端外侧L型锁定钢板（纯钛） | 国食药监械（准）字2013第3461832号 | 左、右1~20孔（不包括头部孔），每隔1孔为一规格 | YJBL47 | 纯钛 | 块 | 1 | 8 | 8 | 苏州苏南捷迈得医疗器械有限公司 | 苏州苏南捷迈得医疗器械有限公司 | 12800 | 各省份中标(挂网)价
2820 | 00008393 | 其它颈椎融合器 | 各种材质 | 各种规格型号 | 异种骨颈椎椎间融合器 | 国食药监械（准）字2014第3460725号 | 长度12mm的板形，宽度6-12mm，高度3-12mm | GYJ | 异种骨（小牛骨） | 盒 | 1 | 6 | 6 | 湖南恒天生物科技有限责任公司 | 湖南恒天生物科技有限责任公司 | 10930 | 各省份中标(挂网)价
2821 | 00006969 | 颈椎前路自动锁定板 | 钛合金 | ≥8孔 | Quintex 4/5-节段复合型板 | 国食药监械（进）字2014第3462444号 | 67MM 4-节段¦ 70MM 4-节段¦ 73MM 4-节段¦ 76MM 4-节段¦ 79MM 4-节段¦ 82MM 4-节段¦ 85MM 4-节段¦ 82MM 5-节段¦ 85MM 5-节段¦ 88MM 5-节段¦ 91MM 5-节段¦ 94MM 5-节段¦ 97MM 5-节段¦ 100MM 5-节段¦ 103MM 5-节段 | SC541T¦ SC542T¦ SC543T¦ SC544T¦ SC545T¦ SC546T¦ SC547T¦ SC550T¦ SC551T¦ SC552T¦ SC553T¦SC554T¦ SC555T¦ SC556T¦ SC557T | 钛合金 | 个 | 1 | 15 | 15 | Aesculap AG | 贝朗医疗（上海）国际贸易有限公司 | 13000 | 各省份中标(挂网)价
2822 | 00007516 | 颈椎前路固定角度钉 | 钛合金 | ＞10mm | 脊柱前路钉板系统（自攻颈椎螺钉） | 国械注准20153461538 | 直径：4.0mm，长度：10-30，每1mm为一规格 | ZG03 | 钛合金 | 枚 | 1 | 6 | 6 | 江苏艾迪尔医疗科技股份有限公司 | 江苏艾迪尔医疗科技股份有限公司 | 450 | 各省份中标(挂网)价
2823 | 00007517 | 颈椎前路翻修钉 | 钛合金 | 各种规格型号 | 脊柱前路钉板系统 | 国械注准20153461538 | 直径：4.35mm，长度：10-30，每1mm为一规格 | GZ03 | 钛合金 | 枚 | 1 | 6 | 6 | 江苏艾迪尔医疗科技股份有限公司 | 江苏艾迪尔医疗科技股份有限公司 | 450 | 各省份中标(挂网)价
2824 | 00007518 | 其它骨科耗材 | 各种材质 | 各种规格型号 | 封闭式负压冲洗吸引装置 | 粤食药监械（准）字2014第2660220号 | 150mm¡Á70mm¡Á12mm | MJ-03C3 | 聚乙烯醇 | 套 | 1 | 1 | 0 | 广东美捷威通生物科技有限公司 | 广东美捷威通生物科技有限公司 | 3800 | 各省份中标(挂网)价
2825 | 00007515 | 跟骨接骨板 | 纯钛 | 各种规格型号 | 钛质接骨板（解剖型接骨板） | 国食药监械（准）字2012第3461477号 | 10孔、12孔、14孔、16孔、18孔，有左右式 | 跟骨型 | 纯钛 | 块 | 1 | 7 | 7 | 江苏双羊医疗器械有限公司 | 江苏双羊医疗器械有限公司 | 4200.00 | 公立医疗机构供货价
2826 | 00007689 | 胸腰椎后路普通锁定螺帽 | 钛合金 | 各种规格型号 | B螺塞 | 国食药监械（准）字2014第3460999号 | 直径：5-14mm，间隔0.5mm. | FJG6 | 钛合金 | 个 | 1 | 2 | 2 | 北京市富乐科技开发有限公司 | 北京市富乐科技开发有限公司 | 632 | 公立医疗机构供货价
2827 | 00007690 | 足部锁定加压接骨板 | 钛合金 | 各种规格型号 | 跟骨外侧弧型骨板 | 国食药监械（许）字2014第3460095号（更） | 8孔 | 1600-1317-08 | 钛合金 | 块 | 1 | 1 | 1 | 爱派司生技股份有限公司 | 爱湃斯（上海）商贸有限公司 | 11700 | 各省份中标(挂网)价
2828 | 00012324 | 骨水泥型解剖柄 | 不锈钢 | 各种规格型号 | 股骨柄（HCIIS加长柄） | 国食药监械（准）字2012第3461461号（更） | 21、22、25、26、29 | JS-HCⅡS | 不锈钢 | 个 | 1 | 5 | 5 | 嘉思特华剑医疗器材（天津）有限公司 | 嘉思特华剑医疗器材（天津）有限公司 | 13500 | 各省份中标(挂网)价
2829 | 00007857 | 胸腰椎后路万向短尾椎弓根螺钉 | 钛合金 | 各种规格型号 | COX 万向钉 | 国食药监械（准）字2014第3460714号 | 直径：3.5-8.5mm，间隔0.5mm；长度：10-100mm,间隔：5mm l=3.5-7.0 | FJD3 | 钛合金 | 枚 | 1 | 22 | 22 | 北京市富乐科技开发有限公司 | 北京市富乐科技开发有限公司 | 2405 | 各省份中标(挂网)价
2830 | 00007858 | 股骨远端锁定加压接骨板 | 纯钛 | 各种规格型号 | 股骨远端外侧锁定板 | 国食药监械（准）字2014第3461291号（更） | 4～18孔(头部7孔)，左右，每隔一孔为一规格，纯钛 | SDP-08 | 纯钛 | 块 | 1 | 15 | 15 | 江苏百易得医疗科技有限公司 | 江苏百易得医疗科技有限公司 | 8580 | 各省份中标(挂网)价
2831 | 00007921 | 颈椎前路螺钉锁定板 | 钛合金 | ≤6孔 | Ceres 颈前路双节段钛板 | 国食药监械（准）字2013第3461420号 | 长度：39、41、43、45、47、49、51、53mm | GJC | 钛合金 | 块 | 1 | 8 | 8 | 常州市康辉医疗器械有限公司 | 常州市康辉医疗器械有限公司 | 6400 | 各省份中标(挂网)价
2832 | 00007402 | 其它股骨髓内钉 | 各种材质 | 各种规格型号 | 带锁髓内钉 | 国食药监械（准）字2013第3460497号 | 髓腔钉（灭菌）直径：Ф9，Ф9.5，Ф10，Ф11，Ф12，Ф13，Ф14，Ф15，长度：300～500，每间隔10mm为一规格 | Ⅱ型股骨髓内钉 | 钛合金 | 枚 | 1 | 80 | 80 | 常州奥斯迈医疗器械有限公司 | 常州奥斯迈医疗器械有限公司 | 5500 | 各省份中标(挂网)价
2833 | 00007403 | 掌指骨锁定加压接骨板 | 纯钛 | 各种规格型号 | 锁定金属接骨板 | 国食药监械（准）字2013第3461035号 | 锥形加压螺纹，3-15孔 | 2.0直型接骨板II（锥形加压螺纹） | 纯钛 | 块 | 1 | 13 | 13 | 创生医疗器械（中国）有限公司 | 创生医疗器械（中国）有限公司 | 7500 | 公立医疗机构供货价
2834 | 00007404 | 锁定螺钉 | 钛合金 | 直径≤4mm | 锁定螺钉HC2.5 | 国械注准20153462203 | HC2.5×5～HC2.5×30（1mm递增） | HCZ02 | 进口钛合金 | 枚 | 1 | 25 | 25 | 天津市康尔医疗器械有限公司 | 天津市康尔医疗器械有限公司 | 825 | 公立医疗机构供货价
2835 | 00007406 | 其它尾钉 | 各种材质 | 各种规格型号 | 带锁髓内钉 | 国食药监械（准）字2013第3460497号 | 封帽（灭菌）L=0/10/20 | Ⅱ型股骨髓内钉 | 钛合金 | 枚 | 1 | 1 | 1 | 常州奥斯迈医疗器械有限公司 | 常州奥斯迈医疗器械有限公司 | 245 | 各省份中标(挂网)价
2836 | 00007520 | 颈椎前路自动锁定板 | 纯钛 | ≤6孔 | 脊柱前路钉板系统（颈椎钛板） | 国械注准20153461538 | 孔数：6孔，长度：21-120mm（每1mm为一规格） | YJZ06 | 纯钛 | 块 | 1 | 7 | 7 | 江苏艾迪尔医疗科技股份有限公司 | 江苏艾迪尔医疗科技股份有限公司 | 10380 | 各省份中标(挂网)价
2837 | 00007622 | 颈椎前路自动锁定板 | 纯钛 | ≥8孔 | 脊柱前路钉板系统（颈椎钛板） | 国械注准20153461538 | 孔数：8、10、12孔，长度：21-120mm（每1mm为一规格） | YJZ06 | 纯钛 | 块 | 1 | 5 | 5 | 江苏艾迪尔医疗科技股份有限公司 | 江苏艾迪尔医疗科技股份有限公司 | 10380 | 各省份中标(挂网)价
2838 | 00007693 | 矩形股骨柄 | 钛合金 | 各种规格型号 | 钛合金股骨柄（矩形） | 国械注准20143462294 | 柄长121-200mm，颈干角135°，柄远端宽5-16mm | 柄长121-200mm，颈干角135°，柄远端宽5-16mm | 钛合金 | 个 | 1 | 8 | 8 | 武汉德骼拜尔外科植入物有限公司 | 武汉德骼拜尔外科植入物有限公司 | 14600 | 各省份中标(挂网)价
2839 | 00007783 | 枕骨板 | 钛合金 | 各种规格型号 | 中Y型锁定板/重建锁定板 | 国食药监械（准）字2013第3461350号 | 32-316mm；/2-24孔 | LCLP14I型/SCLP16I型 | 钛合金 | 块 | 1 | 4 | 4 | 大博医疗科技股份有限公司 | 大博医疗科技股份有限公司 | 18101.6 | 各省份中标(挂网)价
2840 | 00030537 | 其它小儿接骨板 | 各种材质 | 各种规格型号 | 股骨近端100°、110°锁定钢板（小儿）-纯钛 | 国械注准 20153461024 | 孔数：3孔 100°、110° | JSW188 | 纯钛 | 块 | 1 | 2 | 2 | 江苏艾迪尔医疗科技股份有限公司 | 江苏艾迪尔医疗科技股份有限公司 | 8805 | 公立医疗机构供货价
2841 | 00007923 | 颈椎前路螺钉锁定板 | 钛合金 | ≥8孔 | Ceres 颈前路三节段钛板 | 国食药监械（准）字2013第3461420号 | 长度：54、57、60、63、66、69、72、75、78mm | GJC | 钛合金 | 块 | 1 | 9 | 9 | 常州市康辉医疗器械有限公司 | 常州市康辉医疗器械有限公司 | 6650 | 各省份中标(挂网)价
2842 | 00007925 | 颈椎前路螺钉锁定板 | 钛合金 | ≥8孔 | Ceres 颈前路四节段钛板 | 国食药监械（准）字2013第3461420号 | 长度：73、77、81、85、89、93、97mm | GJC | 钛合金 | 块 | 1 | 7 | 7 | 常州市康辉医疗器械有限公司 | 常州市康辉医疗器械有限公司 | 8210 | 各省份中标(挂网)价
2843 | 00007409 | 经皮胸腰椎后路单向长尾椎弓根螺钉 | 钛合金 | 各种规格型号 | 长螺纹椎弓根钉 | 国食药监械（准）字2013第3462074号 | 4.0*（25,30,35,40,45,50）,4.5*（25,30,35,40,45,50,55）,5.0*（25,30,35,40,45,50,55），5.5*（25,30,35,40,45,50,55），6.0*（25,30,35,40,45,50,55,60,65），6.5*（25,30,35,40,45,50,55,60,65），7.0*（25,30,35,40,45,50,55,60,65），7.5*（25,30,35,40,45,50,55,60,65）， | DB1Z-12 | 钛合金 | 个 | 1 | 50 | 50 | 常州鼎健医疗器械有限公司 | 常州鼎健医疗器械有限公司 | 11513.25 | 各省份中标(挂网)价
2844 | 00007408 | 锁定螺钉 | 钛合金 | 直径≤4mm | 锁定螺钉HS2.5 | 国械注准20153462203 | HS2.5×5～HS2.5×30（1mm递增） | HSZ02 | 进口钛合金 | 枚 | 1 | 1 | 1 | 天津市康尔医疗器械有限公司 | 天津市康尔医疗器械有限公司 | 825 | 公立医疗机构供货价
2845 | 00007413 | 桡骨远端掌侧锁定加压接骨板 | 纯钛 | 各种规格型号 | 2.4桡骨远端掌侧锁定钢板（纯钛） | 国食药监械（准）字2013第3461832号 | 左、右1~20孔（不包括头部孔），每隔1孔为一规格 | YJBS54 | 纯钛 | 块 | 1 | 12 | 12 | 苏州苏南捷迈得医疗器械有限公司 | 苏州苏南捷迈得医疗器械有限公司 | 13500.00 | 各省份中标(挂网)价
2846 | 00007793 | 带角度髋臼内衬 | 超高分子量聚乙烯 | 各种规格型号 | 臼衬（防脱位） | 国械注准20153462206 | 40／22，42／22，44／22，46／28，48／28，50／28，52／28，53／28，54／28，56／28，58／28,59/28，60／28，62／28，64／28，66／28，68／28 | 40／22，42／22，44／22，46／28，48／28，50／28，52／28，53／28，54／28，56／28，58／28,59/28，60／28，62／28，64／28，66／28，68／28 | 超高分子量聚乙烯 | 个 | 1 | 17 | 17 | 德州金约应医疗器械有限公司 | 德州金约应医疗器械有限公司 | 4000 | 各省份中标(挂网)价
2847 | 00007872 | 胫骨近端外侧锁定加压接骨板 | 纯钛 | 各种规格型号 | L型锁定板 | 国食药监械（准）字2014第3461291号（更） | 3～12孔(头部2孔)，左右，每隔一孔为一规格，纯钛 | SDP-15 | 纯钛 | 块 | 1 | 12 | 12 | 江苏百易得医疗科技有限公司 | 江苏百易得医疗科技有限公司 | 7070 | 各省份中标(挂网)价
2848 | 00007876 | 其它 | 各种材质 | 各种规格型号 | 形状记忆肋骨环抱接骨板 | 国食药监械（准）字2014第3461289 | 总长L（mm):65(-3+0)；主板宽B（mm)：4.5（-0.2+0.2）；主板厚δ（mm)：1.20±0.1；环抱臂开口F：（1/4~3/4）D：环抱臂口径D（mm）13±0.5；环抱臂对数S：6 | JLG6H13-65 | 镍钛合金 | 块 | 1 | 1 | 1 | 重庆欣汶医疗器械有限公司 | 重庆欣汶医疗器械有限公司 | 5200 | 各省份中标(挂网)价
2849 | 00007928 | 锁骨干动力加压接骨板 | 纯钛 | 各种规格型号 | 金属解剖型接骨板(S型) | 国械注准20163460377 | 4~18孔 | YSQ20 | 纯钛 | 块 | 1 | 28 | 22 | 苏州欣荣博尔特医疗器械有限公司 | 苏州欣荣博尔特医疗器械有限公司 | 4150 | 各省份中标(挂网)价
2850 | 00007930 | 颈椎后路椎板成形板 | 纯钛 | 各种规格型号 | 微L型板/微T型板 | 国食药监械（准）字2013第3461993号 | 10-90mm（每隔1mm为一规格） | MLPI型/MLPII型/MTPIII型 | 纯钛 | 块 | 1 | 13 | 13 | 大博医疗科技股份有限公司 | 大博医疗科技股份有限公司 | 6502 | 公立医疗机构供货价
2851 | 00007416 | 锁定螺钉 | 钛合金 | 直径≤4mm | 锁定螺钉HS2.5 | 国械注准20153462203 | HS2.5×5～HS2.5×30（1mm递增） | HSZ04 | 进口钛合金 | 枚 | 1 | 1 | 1 | 天津市康尔医疗器械有限公司 | 天津市康尔医疗器械有限公司 | 825 | 公立医疗机构供货价
2852 | 00007417 | 掌指骨锁定加压接骨板 | 纯钛 | 各种规格型号 | 锁定金属接骨板 | 国食药监械（准）字2013第3461035号 | 锥形加压螺纹，3-15孔 | 2.0T型接骨板（头部二孔）Ⅲ（锥形加压螺纹） | 纯钛 | 块 | 1 | 8 | 8 | 创生医疗器械（中国）有限公司 | 创生医疗器械（中国）有限公司 | 7500 | 公立医疗机构供货价
2853 | 00007418 | 半螺纹松质骨螺钉 | 钛合金 | 直径＞4mm | 钛质接骨螺钉 | 国械注准20163460577 | 4.0×12-50mm、4.5×20-80mm | HBQ03型 | 钛合金 | 枚 | 1 | 33 | 33 | 江苏双羊医疗器械有限公司 | 江苏双羊医疗器械有限公司 | 260.00 | 公立医疗机构供货价
2854 | 00007630 | 胸腰椎后路单向短尾椎弓根螺钉 | 钴铬钼合金 | 各种规格型号 | Tough-2 短尾椎弓根钉 | 国械注准20143462045 | 4.0*（25,30,35,40,45,50，55）,4.5*（25,30,35,40,45,50,55）,5.0*（25,30,35,40,45,50,55），5.5*（25,30,35,40,45,50,55,60,65），6.0*（25,30,35,40,45,50,55,60,65），6.5*（25,30,35,40,45,50,55,60,65），7.0*（25,30,35,40,45,50,55,60,65,70），7.5*（25,30,35,40,45,50,55,60,65,70,75） | DB7Z-2 | 钴铬钼 | 个 | 1 | 69 | 69 | 常州鼎健医疗器械有限公司 | 常州鼎健医疗器械有限公司 | 7000 | 公立医疗机构供货价
2855 | 00007681 | 线缆 | 钛合金 | 各种规格型号 | 钛质捆绑系统 | 国食药监械（准）字2014第3461285号 | 线缆φ1.0、φ1.3、φ1.8 | 钛缆扁接头型 | 钛合金 | 根 | 1 | 4 | 4 | 江苏双羊医疗器械有限公司 | 江苏双羊医疗器械有限公司 | 5000.00 | 公立医疗机构供货价
2856 | 00007682 | 胸腰椎后路普通锁定螺帽 | 钛合金 | 各种规格型号 | US螺塞 | 国食药监械（准）字2014第3460999号 | 直经：5-14mm,间隔：0.5mm.常规型 | FJD5 | 钛合金 | 个 | 1 | 1 | 1 | 北京市富乐科技开发有限公司 | 北京市富乐科技开发有限公司 | 632 | 公立医疗机构供货价
2857 | 00007881 | 锁骨干锁定加压接骨板 | 纯钛 | 各种规格型号 | 锁骨锁定板 | 国食药监械（准）字2014第3461291号（更） | 5～14孔，左右，每隔一孔为一规格，纯钛 | SDP-20 | 纯钛 | 块 | 1 | 10 | 10 | 江苏百易得医疗科技有限公司 | 江苏百易得医疗科技有限公司 | 7980 | 各省份中标(挂网)价
2858 | 00007882 | 弧形锁定重建型接骨板 | 纯钛 | 各种规格型号 | 弧型锁定板 | 国食药监械（准）字2014第3461291号（更） | 3～16孔，每隔一孔为一规格，纯钛 | SDP-21 | 纯钛 | 块 | 1 | 7 | 7 | 江苏百易得医疗科技有限公司 | 江苏百易得医疗科技有限公司 | 8000 | 各省份中标(挂网)价
2859 | 00007883 | 颈椎前路螺钉锁定板 | 钛合金 | ≤6孔 | CerFix颈椎前路板 | 国食药监械（准）字2013第3461420号 | 长度：24、26、29mm | GJA-I | 钛合金 | 块 | 1 | 3 | 3 | 常州市康辉医疗器械有限公司 | 常州市康辉医疗器械有限公司 | 6141.25 | 各省份中标(挂网)价
2860 | 00007877 | 其它桡骨接骨板 | 各种材质 | 各种规格型号 | 小T型锁定板-2 | 国食药监械（准）字2014第3461291号（更） | 3～10孔(头部3孔)，每隔一孔为一规格，纯钛 | SDP-17 | 纯钛 | 块 | 1 | 7 | 7 | 江苏百易得医疗科技有限公司 | 江苏百易得医疗科技有限公司 | 8120 | 各省份中标(挂网)价
2861 | 00007879 | 其它桡骨接骨板 | 各种材质 | 各种规格型号 | 斜T型锁定板 | 国食药监械（准）字2014第3461291号（更） | 3～10孔(头部3孔)，左右，每隔一孔为一规格，纯钛 | SDP-19 | 纯钛 | 块 | 1 | 12 | 12 | 江苏百易得医疗科技有限公司 | 江苏百易得医疗科技有限公司 | 7150 | 各省份中标(挂网)价
2862 | 00007932 | 锁骨干动力加压接骨板 | 纯钛 | 各种规格型号 | 金属直型接骨板(锁骨) | 国械注准20153461357 | 2~16孔 | ZSQ13 | 纯钛 | 块 | 1 | 10 | 10 | 苏州欣荣博尔特医疗器械有限公司 | 苏州欣荣博尔特医疗器械有限公司 | 3271.2 | 各省份中标(挂网)价
2863 | 00007462 | 半螺纹松质骨螺钉 | 钛合金 | 直径＞4mm | 钛质接骨螺钉 | 国械注准20163460577 | 6.5¡Á35-120mm | HBQ03型 | 钛合金 | 枚 | 1 | 18 | 18 | 江苏双羊医疗器械有限公司 | 江苏双羊医疗器械有限公司 | 200.00 | 各省份中标(挂网)价
2864 | 00007465 | 胸腰椎后路固定棒 | 钛合金 | 长度90mm-150mm | 连接棒 | 国食药监械（准）字2014第3460999号 | 直径：3.5-7.0mm，间隔0.5mm；长度：90-150mm,间隔：5mm. | FJB1 | 钛合金 | 支 | 1 | 14 | 14 | 北京市富乐科技开发有限公司 | 北京市富乐科技开发有限公司 | 2600 | 各省份中标(挂网)价
2865 | 00007683 | 胸腰椎后路万向短尾椎弓根螺钉 | 钴铬钼合金 | 各种规格型号 | Tough-2 万向螺钉 | 国械注准20143462045 | 4.0*（25,30,35,40,45,50，55）,4.5*（25,30,35,40,45,50,55）,5.0*（25,30,35,40,45,50,55），5.5*（25,30,35,40,45,50,55,60,65），6.0*（25,30,35,40,45,50,55,60,65），6.5*（25,30,35,40,45,50,55,60,65），7.0*（25,30,35,40,45,50,55,60,65,70），7.5*（25,30,35,40,45,50,55,60,65,70,75） | DB7Z-2 | 钴铬钼 | 个 | 1 | 69 | 69 | 常州鼎健医疗器械有限公司 | 常州鼎健医疗器械有限公司 | 9000 | 公立医疗机构供货价
2866 | 00007685 | 胸腰椎后路固定棒 | 钛合金 | 长度≥150mm | 连接棒 | 国械注准20153460590 | 直径：Φ3.5、Φ4.0、Φ4.5、Φ5.0、Φ5.5、Φ6.0 长度：150-295，每5mm 一规格 | J2X03 | 钛合金 | 枚 | 1 | 8 | 8 | 浙江科惠医疗器械股份有限公司 | 浙江科惠医疗器械股份有限公司 | 686.4 | 各省份中标(挂网)价
2867 | 00007688 | 足部锁定加压接骨板 | 钛合金 | 各种规格型号 | 跟骨外侧Y型骨板 | 国食药监械（许）字2014第3460095号（更） | 5孔、6孔、7孔 | 1600-1316-05；1600-1316-06；1600-1316-07 | 钛合金 | 块 | 1 | 3 | 3 | 爱派司生技股份有限公司 | 爱湃斯（上海）商贸有限公司 | 11700 | 各省份中标(挂网)价
2868 | 00007886 | 锁骨前方锁定加压接骨板 | 不锈钢 | 各种规格型号 | 解剖型金属锁定接骨板钉系统（锁骨前侧型锁定钢板)-不锈钢 | 国械注准 20153461024 | 孔数：3-8孔左、右（每一孔为一规格，不包括头部孔） | JSW75 | 不锈钢 | 块 | 1 | 12 | 12 | 江苏艾迪尔医疗科技股份有限公司 | 江苏艾迪尔医疗科技股份有限公司 | 3200 | 各省份中标(挂网)价
2869 | 00007888 | 锁骨钩锁定加压接骨板 | 不锈钢 | 各种规格型号 | 解剖型金属锁定接骨板钉系统（锁骨钩锁定钢板）-不锈钢 | 国械注准 20153461024 | 孔数：2-8孔左、右（每一孔为一规格，不包括头部孔） | JSW02 | 不锈钢 | 块 | 1 | 14 | 14 | 江苏艾迪尔医疗科技股份有限公司 | 江苏艾迪尔医疗科技股份有限公司 | 6049.4 | 各省份中标(挂网)价
2870 | 00007889 | 干骺端锁定加压接骨板 | 纯钛 | 各种规格型号 | 干骺端锁定板-2 | 国食药监械（准）字2014第3461291号（更） | 4～16孔，每隔一孔为一规格，纯钛 | SDP(YZ)-23 | 纯钛 | 块 | 1 | 7 | 7 | 江苏百易得医疗科技有限公司 | 江苏百易得医疗科技有限公司 | 7800 | 各省份中标(挂网)价
2871 | 00007890 | 颈椎前路螺钉锁定板 | 钛合金 | ≥8孔 | CerFix颈椎前路板 | 国食药监械（准）字2013第3461420号 | 长度：52、56、60mm | GJA-III | 钛合金 | 块 | 1 | 3 | 3 | 常州市康辉医疗器械有限公司 | 常州市康辉医疗器械有限公司 | 6274 | 各省份中标(挂网)价
2872 | 00007884 | 锁骨干锁定加压接骨板 | 不锈钢 | 各种规格型号 | 解剖型金属锁定接骨板钉系统（锁骨干重建型锁定钢板）-不锈钢 | 国械注准 20153461024 | 孔数：6、7、8孔左、右 | JSW74 | 不锈钢 | 块 | 1 | 6 | 6 | 江苏艾迪尔医疗科技股份有限公司 | 江苏艾迪尔医疗科技股份有限公司 | 3200 | 各省份中标(挂网)价
2873 | 00007885 | 干骺端锁定加压接骨板 | 纯钛 | 各种规格型号 | 干骺端锁定板-1 | 国食药监械（准）字2014第3461291号（更） | 5～18孔，每隔一孔为一规格，纯钛 | SDP(YZ)-22 | 纯钛 | 块 | 1 | 9 | 9 | 江苏百易得医疗科技有限公司 | 江苏百易得医疗科技有限公司 | 7650 | 各省份中标(挂网)价
2874 | 00007966 | 跟骨锁定接骨板 | 不锈钢 | 各种规格型号 | 解剖型金属锁定接骨板钉系统（跟骨长叶型锁定钢板）-不锈钢 | 国械注准 20153461024 | 孔数：13、15孔左、右 | JSW123 | 不锈钢 | 块 | 1 | 4 | 4 | 江苏艾迪尔医疗科技股份有限公司 | 江苏艾迪尔医疗科技股份有限公司 | 4900 | 各省份中标(挂网)价
2875 | 00007968 | 桡骨远端背侧锁定加压接骨板 | 不锈钢 | 各种规格型号 | 解剖型金属锁定接骨板钉系统（T型锁定钢板（头四孔））-不锈钢 | 国械注准 20153461024 | 孔数：2-20孔（每一孔为一规格，不包括头部孔） | YSW01 | 不锈钢 | 块 | 1 | 19 | 19 | 江苏艾迪尔医疗科技股份有限公司 | 江苏艾迪尔医疗科技股份有限公司 | 2800 | 各省份中标(挂网)价
2876 | 00007970 | 桡骨远端背侧锁定加压接骨板 | 不锈钢 | 各种规格型号 | 解剖型金属锁定接骨板钉系统（桡骨远端T型弯锁定钢板）-不锈钢 | 国械注准 20153461024 | 孔数：3-7孔（每一孔为一规格，不包括头部孔） | JSW48 | 不锈钢 | 块 | 1 | 5 | 5 | 江苏艾迪尔医疗科技股份有限公司 | 江苏艾迪尔医疗科技股份有限公司 | 2800 | 各省份中标(挂网)价
2877 | 00007468 | 1/3管型接骨板 | 纯钛 | 各种规格型号 | 钛质接骨板（加压和保护性接骨板） | 国食药监械（准）字2012第3461712号 | 3孔、4孔、5孔、6孔、7孔、8孔、9孔、10孔、11孔、12孔 | 1/3管型 | 纯钛 | 块 | 1 | 8 | 8 | 江苏双羊医疗器械有限公司 | 江苏双羊医疗器械有限公司 | 3200.00 | 公立医疗机构供货价
2878 | 00007747 | 生物型髋臼杯—微孔带涂层 | 钛合金 | 各种规格型号 | 钛合金HA涂层髋臼 | 国械注准20143462296 | （42、44、46、48、50、52、54、56、58、60、62、64)/(24、28、32) mm | （42、44、46、48、50、52、54、56、58、60、62、64)/(24、28、32) mm | 钛合金 | 个 | 1 | 1 | 1 | 武汉德骼拜尔外科植入物有限公司 | 武汉德骼拜尔外科植入物有限公司 | 5400 | 各省份中标(挂网)价
2879 | 00007748 | 钛肋 | 钛合金 | 各种规格型号 | Reno钛标准连接块 | 国食药监械（准）字2014第3460500号 | Φ4.5毫米，30°，长度14.5mm，宽度14.4mm | RN K01 | 钛合金 | 块 | 1 | 1 | 1 | 常州市康辉医疗器械有限公司 | 常州市康辉医疗器械有限公司 | 1439.9 | 各省份中标(挂网)价
2880 | 00007749 | 生物直柄－微孔 | 钴铬钼合金 | 各种规格型号 | 股骨柄 | 国食药监械（准）字2014第3461010号 | 1#、2#、3#、4#、5#、6#、7# | KBDb | CoCrMo合金铸件 | 件 | 1 | 7 | 7 | 北京优材京航生物科技有限公司 | 北京优材京航生物科技有限公司 | 12036 | 各省份中标(挂网)价
2881 | 00007745 | 骨水泥型抛光柄 | 钛合金 | 各种规格型号 | 股骨柄 | 国食药监械（准）字2014第3460957号 | 150-280mm | KBRa | CoCrMo合金铸件 | 件 | 1 | 2 | 2 | 北京优材京航生物科技有限公司 | 北京优材京航生物科技有限公司 | 13464 | 各省份中标(挂网)价
2882 | 00030540 | 其它小儿接骨板 | 各种材质 | 各种规格型号 | 股骨近端120°、130°锁定钢板（小儿）-纯钛 | 国械注准 20153461024 | 孔数：4、5、7孔 120° | JSW189 | 纯钛 | 块 | 1 | 3 | 3 | 江苏艾迪尔医疗科技股份有限公司 | 江苏艾迪尔医疗科技股份有限公司 | 8805 | 公立医疗机构供货价
2883 | 00007842 | 其它通用型接骨板 | 各种材质 | 各种规格型号 | 桥接-固定块02（单棒单孔(半钩)） | 国食药监械（准）字2013第3461814号 | Ф2.0-Ф6.5 | QZX04-02-02 | 钛合金 | 件 | 1 | 5 | 5 | 天津市威曼生物材料有限公司 | 天津市威曼生物材料有限公司 | 3575 | 各省份中标(挂网)价
2884 | 00007844 | 初次置换人工髋关节其它部件 | 各种材质 | 各种规格型号 | 钛钉 | 国械注准20153462206 | 20，25，30，35，40，45，50 | 20，25，30，35，40，45，50 | Ti6Al4V钛合金 | 个 | 1 | 7 | 7 | 德州金约应医疗器械有限公司 | 德州金约应医疗器械有限公司 | 300 | 各省份中标(挂网)价
2885 | 00007845 | 胸腰椎后路固定棒 | 钛合金 | 长度≥150mm | 连接棒 | 国械注准20153460590 | 直径：Φ3.5、Φ4.0、Φ4.5、Φ5.0、Φ5.5、Φ6.0 长度：150-295，每5mm 一规格 | J2X04 | 钛合金 | 枚 | 1 | 8 | 8 | 浙江科惠医疗器械股份有限公司 | 浙江科惠医疗器械股份有限公司 | 900 | 各省份中标(挂网)价
2886 | 00007846 | 胫骨近端内侧动力加压接骨板 | 纯钛 | 各种规格型号 | 金属接骨板（胫骨近端内侧接骨板（左/右）） | 国械注准20153460353 | 2-18孔 | YSQ55/YSQ56 | 常胜 | 块 | 1 | 10 | 10 | 常州华森医疗器械有限公司 | 常州华森医疗器械有限公司 | 2890 | 各省份中标(挂网)价
2887 | 00007892 | 颈椎前路螺钉锁定板 | 钛合金 | ≥8孔 | CerFix颈椎前路板 | 国食药监械（准）字2013第3461420号 | 长度：66、72mm | GJA-IV | 钛合金 | 块 | 1 | 2 | 2 | 常州市康辉医疗器械有限公司 | 常州市康辉医疗器械有限公司 | 6274 | 各省份中标(挂网)价
2888 | 00007893 | 肱骨远端锁定加压接骨板 | 不锈钢 | 各种规格型号 | 解剖型金属锁定接骨板钉系统（肱骨远端Y型锁定钢板）-不锈钢 | 国械注准 20153461024 | 孔数：3-14孔左、右（每一孔为一规格，不包括头部孔） | JSW26 | 不锈钢 | 块 | 1 | 20 | 20 | 江苏艾迪尔医疗科技股份有限公司 | 江苏艾迪尔医疗科技股份有限公司 | 8860 | 各省份中标(挂网)价
2889 | 00007894 | 肱骨远端锁定加压接骨板 | 不锈钢 | 各种规格型号 | 解剖型金属锁定接骨板钉系统（肱骨远端内侧锁定钢板）-不锈钢 | 国械注准 20153461024 | 孔数：3-14孔左、右（每一孔为一规格，不包括头部孔） | JSW33 | 不锈钢 | 块 | 1 | 20 | 20 | 江苏艾迪尔医疗科技股份有限公司 | 江苏艾迪尔医疗科技股份有限公司 | 7750 | 各省份中标(挂网)价
2890 | 00007891 | 锁骨钩锁定加压接骨板 | 不锈钢 | 各种规格型号 | 解剖型金属锁定接骨板钉系统（锁骨钩Ⅱ锁定钢板）-不锈钢 | 国械注准 20153461024 | 孔数：4、5、6、7孔左、右 | JSW71 | 不锈钢 | 块 | 1 | 8 | 8 | 江苏艾迪尔医疗科技股份有限公司 | 江苏艾迪尔医疗科技股份有限公司 | 4900 | 各省份中标(挂网)价
2891 | 00007895 | 尺骨鹰嘴锁定加压接骨板 | 不锈钢 | 各种规格型号 | 解剖型金属锁定接骨板钉系统（尺骨鹰嘴锁定钢板）-不锈钢 | 国械注准 20153461024 | 孔数：2-12孔左、右（每一孔为一规格，不包括头部孔） | JSW37 | 不锈钢 | 块 | 1 | 22 | 22 | 江苏艾迪尔医疗科技股份有限公司 | 江苏艾迪尔医疗科技股份有限公司 | 8860 | 各省份中标(挂网)价
2892 | 00007896 | 胸腰椎后路固定棒 | 钛合金 | 长度90mm-150mm | 脊柱钉棒固定系统 | 国食药监械（准）字2013第3461011号 | 连接棒，直径6.0mm，长度100-150mm | USS-CAI | 钛合金 | 个 | 1 | 6 | 6 | 大博医疗科技股份有限公司 | 大博医疗科技股份有限公司 | 2100 | 各省份中标(挂网)价
2893 | 00007974 | 胫骨近端内侧锁定加压接骨板 | 不锈钢 | 各种规格型号 | 解剖型金属锁定接骨板钉系统（L型重建锁定钢板（头三孔））-不锈钢 | 国械注准 20153461024 | 孔数：2-20孔左、右（每一孔为一规格，不包括头部孔） | YSW09 | 不锈钢 | 块 | 1 | 24 | 24 | 江苏艾迪尔医疗科技股份有限公司 | 江苏艾迪尔医疗科技股份有限公司 | 6200 | 各省份中标(挂网)价
2894 | 00007751 | 生物型髋臼杯—微孔双涂层 | 钛合金 | 各种规格型号 | 钛合金HA涂层髋臼(双涂层） | 国械注准20143462296 | 外直径42、44、46、48、50、52、54、56、58、60、62、64mm，内直径24、28、32mm | 外直径42、44、46、48、50、52、54、56、58、60、62、64mm，内直径24、28、32mm | 钛合金 | 个 | 1 | 11 | 11 | 武汉德骼拜尔外科植入物有限公司 | 武汉德骼拜尔外科植入物有限公司 | 7000 | 各省份中标(挂网)价
2895 | 00007753 | 胫骨远端外侧动力加压接骨板 | 纯钛 | 各种规格型号 | 胫骨远端叉形接骨板 | 国食药监械（准）字2013第3460575号 | 3-18孔 | YSQ(Z)62/63 | 纯钛 | 块 | 1 | 12 | 12 | 浙江广慈医疗器械有限公司 | 浙江广慈医疗器械有限公司 | 2925 | 各省份中标(挂网)价
2896 | 00007757 | 直型锁定加压接骨板 | 纯钛 | 各种规格型号 | 胫骨有限接触锁定板 | 国食药监械（准）字2014第3461291号（更） | 4～18孔，每隔一孔为一规格，纯钛 | SDP(YZ)-05 | 纯钛 | 块 | 1 | 13 | 13 | 江苏百易得医疗科技有限公司 | 江苏百易得医疗科技有限公司 | 8225 | 各省份中标(挂网)价
2897 | 00007784 | 生物解剖柄－微孔 | 钴铬钼合金 | 各种规格型号 | 股骨柄 | 国食药监械（准）字2014第3461010号 | 左2#、左3#、左4#、左5#、左6#，右2#、右3#、右4#、右5#、右6# | KBCa | CoCrMo合金铸件 | 件 | 1 | 10 | 10 | 北京优材京航生物科技有限公司 | 北京优材京航生物科技有限公司 | 15640 | 各省份中标(挂网)价
2898 | 00007848 | 其它通用型接骨板 | 各种材质 | 各种规格型号 | 桥接-固定块04（单棒双孔(半钩)） | 国食药监械（准）字2013第3461814号 | Ф2.0-Ф6.5 | QZX04-04-02 | 钛合金 | 件 | 1 | 5 | 5 | 天津市威曼生物材料有限公司 | 天津市威曼生物材料有限公司 | 4075 | 各省份中标(挂网)价
2899 | 00007850 | 枕骨钉 | 钛合金 | 各种规格型号 | Cobra 枕骨螺钉 | 国食药监械（准）字2014第3460933号 | 直径：5.2mm，长度：6、8、10mm | GJD-Ⅴ | 钛合金 | 支 | 1 | 3 | 3 | 常州市康辉医疗器械有限公司 | 常州市康辉医疗器械有限公司 | 800 | 各省份中标(挂网)价
2900 | 00007859 | 腰椎后路固定横连 | 钛合金 | 各种规格型号 | 固定横连装置 | 国械注准20153460590 | 20-65，每2mm 一规格 | J2X04 | 钛合金 | 块 | 1 | 9 | 9 | 浙江科惠医疗器械股份有限公司 | 浙江科惠医疗器械股份有限公司 | 200 | 各省份中标(挂网)价
2901 | 00007860 | 胫骨远端内侧锁定加压接骨板 | 纯钛 | 各种规格型号 | 胫骨远端内侧锁定板 | 国食药监械（准）字2014第3461291号（更） | 3～18孔(头部9孔)，左右，每隔一孔为一规格，纯钛 | SDP-09 | 纯钛 | 块 | 1 | 16 | 16 | 江苏百易得医疗科技有限公司 | 江苏百易得医疗科技有限公司 | 8148 | 各省份中标(挂网)价
2902 | 00007861 | 锁定螺钉 | 钛合金 | 直径＞4mm | 锁定金属接骨螺钉 | 国械注准20153460649 | 灭菌，M3、M4、M5、M6、M6.5，L=2-15，每间隔1mm为一规格 | 填塞钉（锥形）（灭菌） | 钛合金 | 枚 | 1 | 1 | 1 | 创生医疗器械（中国）有限公司 | 创生医疗器械（中国）有限公司 | 433.5 | 各省份中标(挂网)价
2903 | 00007862 | 胸腰椎后路万向横连 | 钛合金 | 各种规格型号 | 万向可调连接装置 | 国械注准20153460590 | 32-40、42-48、50-65 | J2X04 | 钛合金 | 枚 | 1 | 3 | 3 | 浙江科惠医疗器械股份有限公司 | 浙江科惠医疗器械股份有限公司 | 1450 | 各省份中标(挂网)价
2904 | 00007863 | 枕骨钉 | 钛合金 | 各种规格型号 | Cobra 枕骨螺钉 | 国食药监械（准）字2014第3460933号 | 直径：4.5mm，长度：6、8、10、12mm | GJD-Ⅴ | 钛合金 | 支 | 1 | 4 | 4 | 常州市康辉医疗器械有限公司 | 常州市康辉医疗器械有限公司 | 800 | 各省份中标(挂网)价
2905 | 00007897 | 桡骨远端掌侧锁定加压接骨板 | 不锈钢 | 各种规格型号 | 解剖型金属锁定接骨板钉系统（桡骨远端掌前侧-Ⅱ锁定钢板）-不锈钢 | 国械注准 20153461024 | 孔数：3-7孔左、右（每一孔为一规格，不包括头部孔） | JSW55 | 不锈钢 | 块 | 1 | 10 | 10 | 江苏艾迪尔医疗科技股份有限公司 | 江苏艾迪尔医疗科技股份有限公司 | 4600 | 各省份中标(挂网)价
2906 | 00007898 | 股骨近端锁定加压接骨板 | 不锈钢 | 各种规格型号 | 解剖型金属锁定接骨板钉系统（股骨近端支撑锁定钢板）-不锈钢 | 国械注准 20153461024 | 孔数：3-20孔左、右（每一孔为一规格，不包括头部孔） | JSW09 | 不锈钢 | 块 | 1 | 32 | 32 | 江苏艾迪尔医疗科技股份有限公司 | 江苏艾迪尔医疗科技股份有限公司 | 8500 | 各省份中标(挂网)价
2907 | 00007899 | 颈椎前路螺钉锁定板 | 钛合金 | ≤6孔 | Ceres 颈前路单节段钛板 | 国食药监械（准）字2013第3461420号 | 长度：22、25、27、29、31、33、35、37mm | GJC | 钛合金 | 块 | 1 | 8 | 8 | 常州市康辉医疗器械有限公司 | 常州市康辉医疗器械有限公司 | 6200 | 各省份中标(挂网)价
2908 | 00007935 | 锁骨干锁定加压接骨板 | 纯钛 | 各种规格型号 | 解剖型金属锁定接骨板(S型) | 国械注准20153461629 | 4~16孔 | YSL17 | 纯钛 | 块 | 1 | 42 | 42 | 苏州欣荣博尔特医疗器械有限公司 | 苏州欣荣博尔特医疗器械有限公司 | 7268.85 | 各省份中标(挂网)价
2909 | 00007936 | 颈椎前路螺钉锁定板 | 钛合金 | ≤6孔 | Cervine 颈椎双节段钢板 | 国食药监械（准）字2013第3461420号 | 长度：35、37、39、41、43、45、47、49、51、53mm | GJE | 钛合金 | 块 | 1 | 10 | 10 | 常州市康辉医疗器械有限公司 | 常州市康辉医疗器械有限公司 | 6368 | 各省份中标(挂网)价
2910 | 00007937 | 胫骨远端外侧锁定加压接骨板 | 不锈钢 | 各种规格型号 | 解剖型金属锁定接骨板钉系统（胫骨远端外侧L型锁定钢板）-不锈钢 | 国械注准 20153461024 | 孔数：5-24孔左、右（每一孔为一规格，不包括头部孔） | JSW117 | 不锈钢 | 块 | 1 | 24 | 24 | 江苏艾迪尔医疗科技股份有限公司 | 江苏艾迪尔医疗科技股份有限公司 | 7500 | 公立医疗机构供货价
2911 | 00007976 | 直型锁定加压接骨板 | 不锈钢 | 各种规格型号 | 解剖型金属锁定接骨板钉系统（下肢直型锁定钢板Ⅱ）-不锈钢 | 国械注准 20153461024 | 孔数：2-26孔（每一孔为一规格，不包括头部孔） | JZSW13 | 不锈钢 | 块 | 1 | 13 | 13 | 江苏艾迪尔医疗科技股份有限公司 | 江苏艾迪尔医疗科技股份有限公司 | 5959.35 | 各省份中标(挂网)价
2912 | 00007795 | 普通枕骨棒 | 钛合金 | 各种规格型号 | Cobra 连接棒 | 国食药监械（准）字2014第3460933号 | 直径：3.5mm，长度：260mm | GJD-V | 钛合金 | 根 | 1 | 1 | 1 | 常州市康辉医疗器械有限公司 | 常州市康辉医疗器械有限公司 | 2219 | 各省份中标(挂网)价
2913 | 00007787 | 腓骨远端外侧动力加压接骨板 | 纯钛 | 各种规格型号 | 腓骨远端接骨板 | 国食药监械（准）字2013第3460575号 | 2-16孔 | YSQ(Z)98/99 | 纯钛 | 块 | 1 | 10 | 10 | 浙江广慈医疗器械有限公司 | 浙江广慈医疗器械有限公司 | 2700 | 公立医疗机构供货价
2914 | 00007788 | 其它肱骨接骨板 | 各种材质 | 各种规格型号 | 肱骨直型锁定钢板（不锈钢） | 国食药监械（准）字2013第3461832号 | 4~20孔，每隔1孔为一规格 | ZJBL03（窄型） | 不锈钢 | 块 | 1 | 9 | 9 | 苏州苏南捷迈得医疗器械有限公司 | 苏州苏南捷迈得医疗器械有限公司 | 3982.7 | 各省份中标(挂网)价
2915 | 00007866 | 胫骨近端外侧锁定加压接骨板 | 纯钛 | 各种规格型号 | 胫骨近端外侧锁定板-1 | 国食药监械（准）字2014第3461291号（更） | 3～18孔(头部5孔)，左右，每隔一孔为一规格，纯钛 | SDP-11 | 纯钛 | 块 | 1 | 16 | 16 | 江苏百易得医疗科技有限公司 | 江苏百易得医疗科技有限公司 | 8440 | 各省份中标(挂网)价
2916 | 00007867 | 非高屈曲骨水泥股骨髁 | 钴铬钼合金 | 各种规格型号 | 股骨髁（标准） | 国械注准20153461922 | 2L、2R、4L、4R、6L、6R、8L、8R、10L、10R、12L、12R | 2L、2R、4L、4R、6L、6R、8L、8R、10L、10R、12L、12R | 铸造钴铬钼合金 | 个 | 1 | 12 | 12 | 德州金约应医疗器械有限公司 | 德州金约应医疗器械有限公司 | 10900 | 各省份中标(挂网)价
2917 | 00007868 | 尺骨鹰嘴锁定加压接骨板 | 纯钛 | 各种规格型号 | 尺骨近端背侧锁定板 | 国食药监械（准）字2014第3461291号（更） | 4～14孔(头部8孔)，左右，每隔一孔为一规格，纯钛 | SDP-12 | 纯钛 | 块 | 1 | 10 | 10 | 江苏百易得医疗科技有限公司 | 江苏百易得医疗科技有限公司 | 7200 | 各省份中标(挂网)价
2918 | 00007869 | 胸腰椎后路万向长尾椎弓根螺钉 | 钛合金 | 各种规格型号 | 脊柱钉棒固定系统 | 国食药监械（准）字2013第3461011号 | 长万向钉，直径3.0、3.5、4.0、4.5、5.0、5.5、6.0、6.5、7.0、7.5、8.0、8.5、9.0mm，长度20-90mm | USS-CAI | 钛合金 | 枚 | 1 | 25 | 25 | 大博医疗科技股份有限公司 | 大博医疗科技股份有限公司 | 2000 | 各省份中标(挂网)价
2919 | 00007962 | 颈椎前路螺钉锁定板 | 钛合金 | ≥8孔 | Cervine 颈椎三节段钢板 | 国食药监械（准）字2013第3461420号 | 长度：55、58、61、64、67、70、73、76mm | GJE | 钛合金 | 块 | 1 | 8 | 8 | 常州市康辉医疗器械有限公司 | 常州市康辉医疗器械有限公司 | 8789 | 各省份中标(挂网)价
2920 | 00007938 | 锁骨干锁定加压接骨板 | 纯钛 | 各种规格型号 | 金属直型锁定接骨板(锁骨) | 国械注准20153461358 | 4~16孔 | ZSL13 | 纯钛 | 块 | 1 | 12 | 12 | 苏州欣荣博尔特医疗器械有限公司 | 苏州欣荣博尔特医疗器械有限公司 | 7516.8 | 各省份中标(挂网)价
2921 | 00007980 | 颈椎前路固定角度钉 | 钛合金 | ＞10mm | CerFix更正/植骨螺钉 | 国食药监械（准）字2013第3461420号 | 直径：4.4mm，长度13、15、17mm | GJA | 钛合金 | 支 | 1 | 3 | 3 | 常州市康辉医疗器械有限公司 | 常州市康辉医疗器械有限公司 | 469 | 各省份中标(挂网)价
2922 | 00008041 | 直型锁定重建型接骨板 | 不锈钢 | 各种规格型号 | 解剖型金属锁定接骨板钉系统（重建型直型锁定钢板）-不锈钢 | 国械注准 20153461024 | 孔数：3-22孔（每一孔为一规格，不包括头部孔） | JZSW17 | 不锈钢 | 块 | 1 | 20 | 20 | 江苏艾迪尔医疗科技股份有限公司 | 江苏艾迪尔医疗科技股份有限公司 | 5500 | 公立医疗机构供货价
2923 | 00007800 | 其它通用型接骨板 | 各种材质 | 各种规格型号 | 桥接-固定块07（双棒双孔） | 国食药监械（准）字2013第3461814号 | Ф2.0-Ф6.5 | QZX04-07-01 | 钛合金 | 件 | 1 | 6 | 6 | 天津市威曼生物材料有限公司 | 天津市威曼生物材料有限公司 | 3662 | 各省份中标(挂网)价
2924 | 00007798 | 胸腰椎后路单向短尾椎弓根螺钉 | 钛合金 | 各种规格型号 | COX 钉 | 国食药监械（准）字2014第3460714号 | 直径：3.5-8.5mm，间隔0.5mm；长度：10-100mm,间隔：5mm l=3.5-7.0 | FJD3 | 钛合金 | 枚 | 1 | 22 | 22 | 北京市富乐科技开发有限公司 | 北京市富乐科技开发有限公司 | 2340 | 各省份中标(挂网)价
2925 | 00007841 | 胸腰椎后路固定棒 | 钛合金 | 长度90mm-150mm | 连接棒 | 国械注准20153460590 | 直径：Φ3.5、Φ4.0、Φ4.5、Φ5.0、Φ5.5、Φ6.0 长度：95-145，每5mm 一规格 | J2X04 | 钛合金 | 枚 | 1 | 6 | 6 | 浙江科惠医疗器械股份有限公司 | 浙江科惠医疗器械股份有限公司 | 600 | 各省份中标(挂网)价
2926 | 00007507 | 掌指骨接骨板 | 纯钛 | 各种规格型号 | 钛质接骨板（解剖型接骨板） | 国食药监械（准）字2012第3461477号 | 2孔、3孔、4孔、5孔、6孔、7孔、8孔、9孔、10孔、11孔、12孔、13孔、14孔、15孔；直形、钩形、90°L形、110°L形、T形，有左右式 | 指掌骨型 | 纯钛 | 块 | 1 | 37 | 37 | 江苏双羊医疗器械有限公司 | 江苏双羊医疗器械有限公司 | 2100.00 | 公立医疗机构供货价
2927 | 00007505 | 其它桡骨接骨板 | 各种材质 | 各种规格型号 | 钛质接骨板（解剖型接骨板） | 国食药监械（准）字2012第3461477号 | 3孔、4孔、5孔、6孔、7孔、8孔，有左右式 | 掌背侧型、掌侧型 | 纯钛 | 块 | 1 | 26 | 26 | 江苏双羊医疗器械有限公司 | 江苏双羊医疗器械有限公司 | 4680.00 | 公立医疗机构供货价
2928 | 00007509 | 其它股骨接骨板 | 各种材质 | 各种规格型号 | 股骨直型锁定钢板(8字孔）（纯钛） | 国食药监械（准）字2013第3461832号 | 4~20孔，每隔1孔为一规格 | ZJBS01（宽型） | 纯钛 | 块 | 1 | 9 | 9 | 苏州苏南捷迈得医疗器械有限公司 | 苏州苏南捷迈得医疗器械有限公司 | 14000 | 各省份中标(挂网)价
2929 | 00007510 | 胫骨近端内侧动力加压接骨板 | 纯钛 | 各种规格型号 | 钛质接骨板（解剖型接骨板） | 国食药监械（准）字2012第3461477号 | 5孔、7孔、9孔、11孔、13孔，有左右式 | 胫骨平台内侧型、胫骨平台外侧型 | 纯钛 | 块 | 1 | 20 | 20 | 江苏双羊医疗器械有限公司 | 江苏双羊医疗器械有限公司 | 3200.00 | 各省份中标(挂网)价
2930 | 00007746 | 胸腰椎后路单向长尾椎弓根螺钉 | 钛合金 | 各种规格型号 | 脊柱钉棒固定系统 | 国食药监械（准）字2013第3461011号 | 提拉钉，直径3.0、3.5、4.0、4.5、5.0、5.5、6.0、6.5、7.0、7.5、8.0、8.5、9.0mm，长度20-90mm | USS-CAI | 钛合金 | 枚 | 1 | 24 | 24 | 大博医疗科技股份有限公司 | 大博医疗科技股份有限公司 | 2400 | 各省份中标(挂网)价
2931 | 00007760 | 枕骨板 | 钛合金 | 各种规格型号 | Cobra 枕颈钢板 | 国食药监械（准）字2014第3460933号 | 长度：31、37、45mm | GJD-Ⅴ | 钛合金 | 块 | 1 | 3 | 3 | 常州市康辉医疗器械有限公司 | 常州市康辉医疗器械有限公司 | 3000 | 各省份中标(挂网)价
2932 | 00007781 | 髋臼内衬 | 超高分子量聚乙烯 | 各种规格型号 | 臼衬（标准） | 国械注准20153462206 | 40／22，42／22，44／22，46／28，48／28，50／28，52／28，53/28，54／28，56／28，58／28,59/28，60／28，62／28，64／28，66／28，68／28 | 40／22，42／22，44／22，46／28，48／28，50／28，52／28，53/28，54／28，56／28，58／28,59/28，60／28，62／28，64／28，66／28，68／28 | 超高分子量聚乙烯 | 个 | 1 | 17 | 17 | 德州金约应医疗器械有限公司 | 德州金约应医疗器械有限公司 | 2800 | 各省份中标(挂网)价
2933 | 00004705 | 桡骨近端锁定加压接骨板 | 纯钛 | 各种规格型号 | 桡骨近端缘加压锁定骨板 | 国食药监械（准）字2013第3460268号/国械注准20153461355 | 2~22孔 | AZX-LL | 纯钛 | 块 | 1 | 6 | 6 | 北京贝思达生物技术有限公司 | 北京贝思达生物技术有限公司 | 6674 | 公立医疗机构供货价
2934 | 00004706 | 桡骨近端锁定加压接骨板 | 纯钛 | 各种规格型号 | 桡骨近端颈加压锁定骨板 | 国食药监械（准）字2013第3460268号/国械注准20153461355 | 2~22孔 | AZX-LL | 纯钛 | 块 | 1 | 3 | 3 | 北京贝思达生物技术有限公司 | 北京贝思达生物技术有限公司 | 6674 | 公立医疗机构供货价
2935 | 00004707 | 锁骨干锁定加压接骨板 | 纯钛 | 各种规格型号 | 锁骨锁定骨板 | 国食药监械（准）字2013第3460268号/国械注准20153461355 | 2~22孔 | AZX-LL | 纯钛 | 块 | 1 | 9 | 9 | 北京贝思达生物技术有限公司 | 北京贝思达生物技术有限公司 | 7943 | 公立医疗机构供货价
2936 | 00004709 | 锁骨前上方锁定加压接骨板 | 纯钛 | 各种规格型号 | 锁骨干前上方加压锁定骨板Ⅱ | 国食药监械（准）字2013第3460268号/国械注准20153461355 | 2~22孔 | AZX-LL | 纯钛 | 块 | 1 | 12 | 12 | 北京贝思达生物技术有限公司 | 北京贝思达生物技术有限公司 | 11700 | 各省份中标(挂网)价
2937 | 00004712 | 直型锁定加压接骨板 | 纯钛 | 各种规格型号 | 尺、桡骨加压锁定骨板 | 国食药监械（准）字2013第3460268号/国械注准20153461355 | 4~22孔 | AZX-LL | 纯钛 | 块 | 1 | 9 | 9 | 北京贝思达生物技术有限公司 | 北京贝思达生物技术有限公司 | 6392 | 公立医疗机构供货价
2938 | 00004714 | 其它尺骨接骨板 | 各种材质 | 各种规格型号 | 锁定加压钩骨板 | 国食药监械（准）字2013第3460268号/国械注准20153461355 | 2~22孔 | AZX-LL | 纯钛 | 块 | 1 | 3 | 3 | 北京贝思达生物技术有限公司 | 北京贝思达生物技术有限公司 | 6674 | 公立医疗机构供货价
2939 | 00004715 | 其它尺骨接骨板 | 各种材质 | 各种规格型号 | 尺骨近端加压锁定骨板（W） | 国食药监械（准）字2013第3460268号/国械注准20153461355 | 2~22孔 | AZX-LL/ABLS269、ABLS264 | 纯钛 | 块 | 1 | 14 | 14 | 北京贝思达生物技术有限公司 | 北京贝思达生物技术有限公司 | 8260 | 公立医疗机构供货价
2940 | 00004711 | 尺骨鹰嘴锁定加压接骨板 | 纯钛 | 各种规格型号 | 尺骨鹰嘴加压锁定骨板 | 国食药监械（准）字2013第3460268号/国械注准20153461355 | 4~22孔 | AZX-LL | 纯钛 | 块 | 1 | 12 | 12 | 北京贝思达生物技术有限公司 | 北京贝思达生物技术有限公司 | 6777 | 公立医疗机构供货价
2941 | 00005269 | 股骨近端锁定加压接骨板 | 纯钛 | 各种规格型号 | 髋动力带锁钢板（纯钛） | 国械注准20153461363 | （102-300）*（2-13）孔 | YSB71-01-02 | 纯钛 | 块 | 1 | 6 | 6 | 天津市威曼生物材料有限公司 | 天津市威曼生物材料有限公司 | 10620 | 各省份中标(挂网)价
2942 | 00005270 | 其它胫骨接骨板 | 各种材质 | 各种规格型号 | 金属接骨板（商品名：骨端接骨板） | 国食药监械（准）字2014第3461616号 | 5-20孔，左右 | 胫骨远端内侧接骨板 | 纯钛 | 块 | 1 | 10 | 10 | 创生医疗器械（中国）有限公司 | 创生医疗器械（中国）有限公司 | 3400 | 各省份中标(挂网)价
2943 | 00005272 | 胸腰椎后路单向短尾椎弓根螺钉 | 钛合金 | 各种规格型号 | 椎弓根螺钉（帝龙） | 国食药监械（准）字2012第3461127号/国械注准20153461914 | 螺纹长度范围(mm)：10～60 （最小间隔5）、直径范围3.0～7.5（最小间隔0.5） | TJJGD | 钛合金 | 支 | 1 | 21 | 21 | 北京贝思达生物技术有限公司 | 北京贝思达生物技术有限公司 | 3308 | 公立医疗机构供货价
2944 | 00005942 | 胫骨近端外侧锁定加压接骨板 | 纯钛 | 各种规格型号 | 锁定金属接骨板 | 国食药监械（准）字2013第3461035号 | 灭菌，锥螺纹，2-18孔，左右 | 胫骨近端外侧接骨板IV（锥螺纹）（灭菌） | 纯钛 | 块 | 1 | 22 | 22 | 创生医疗器械（中国）有限公司 | 创生医疗器械（中国）有限公司 | 11800 | 各省份中标(挂网)价
2945 | 00004981 | 掌指骨接骨板 | 纯钛 | 各种规格型号 | 掌、指骨接骨板 | 国食药监械（准）字2014第3461346号 | 4-8孔,90° | T型 | 纯钛 | 块 | 1 | 9 | 9 | 创生医疗器械（中国）有限公司 | 创生医疗器械（中国）有限公司 | 1748.5 | 各省份中标(挂网)价
2946 | 00004985 | 股骨近端髓内钉 | 钛合金 | 各种规格型号 | 股骨重建型带锁髓内钉 （钛合金） | 国食药监械（准）字2013第3461411号 | （∮8-∮14）*（140-500） | SZP2K04-01 | 钛合金 | 支 | 1 | 42 | 42 | 天津市威曼生物材料有限公司 | 天津市威曼生物材料有限公司 | 6096 | 各省份中标(挂网)价
2947 | 00005416 | 其它桡骨接骨板 | 各种材质 | 各种规格型号 | 解剖型接骨板（桡骨远端外侧钢板）-纯钛 | 国食药监械（准）字2012第3461435号（更） | 孔数：2-10孔 每一孔为规格（不包括头部孔数） | JSQ08 | 纯钛 | 块 | 1 | 8 | 8 | 江苏艾迪尔医疗科技股份有限公司 | 江苏艾迪尔医疗科技股份有限公司 | 3000 | 各省份中标(挂网)价
2948 | 00004710 | 锁骨钩锁定加压接骨板 | 纯钛 | 各种规格型号 | 锁骨钩加压锁定骨板Ⅱ | 国食药监械（准）字2013第3460268号/国械注准20153461355 | 2~22孔 | AZX-LL | 纯钛 | 块 | 1 | 24 | 24 | 北京贝思达生物技术有限公司 | 北京贝思达生物技术有限公司 | 6627 | 公立医疗机构供货价
2949 | 00005506 | 跟骨锁定接骨板 | 纯钛 | 各种规格型号 | 锁定跟骨钢板（Ⅰ型）（纯钛） | 国械注准20153461363 | 6-20孔 | YSB37-01 | 纯钛 | 块 | 1 | 10 | 10 | 天津市威曼生物材料有限公司 | 天津市威曼生物材料有限公司 | 5907.8 | 各省份中标(挂网)价
2950 | 00005507 | 跟骨锁定接骨板 | 纯钛 | 各种规格型号 | 锁定跟骨钢板（Ⅲ型）（纯钛） | 国械注准20153461363 | 6-20孔 | YSB39 | 纯钛 | 块 | 1 | 2 | 2 | 天津市威曼生物材料有限公司 | 天津市威曼生物材料有限公司 | 5907.8 | 各省份中标(挂网)价
2951 | 00005508 | 掌指骨接骨板 | 不锈钢 | 各种规格型号 | 金属支持接骨板（斜L型钢板（指掌骨））-不锈钢 | 国食药监械（准）字2012第3461433号（更） | 孔数：2-16孔 每一孔为规格（不包括头部孔数） | YSQ07 | 不锈钢 | 块 | 1 | 5 | 5 | 江苏艾迪尔医疗科技股份有限公司 | 江苏艾迪尔医疗科技股份有限公司 | 1300 | 各省份中标(挂网)价
2952 | 00005810 | 胸腰椎后路固定棒 | 钛合金 | 长度90mm-150mm | 脊柱后路内固定系统（商品名：Devine） | 国械注准20143462104 | 钛棒 直径：Φ6.0 长度：90～150，每间隔5mm为一规格 | Devine-TL6.0型 | 钛合金 | 个 | 1 | 6 | 6 | 常州奥斯迈医疗器械有限公司 | 常州奥斯迈医疗器械有限公司 | 1129 | 各省份中标(挂网)价
2953 | 00004633 | 其它小儿接骨板 | 各种材质 | 各种规格型号 | 小型重建骨板 | 国食药监械（准）字2013第3460264号/国械注准20153461913 | 2~22孔 | AZX-ZQ | 纯钛 | 块 | 1 | 3 | 3 | 北京贝思达生物技术有限公司 | 北京贝思达生物技术有限公司 | 3367 | 公立医疗机构供货价
2954 | 00004634 | 直型动力加压接骨板 | 纯钛 | 各种规格型号 | 肱骨LC-DCP骨板Ⅲ | 国食药监械（准）字2013第3460264号/国械注准20153461913 | 4~22孔 | AZX-ZQ | 纯钛 | 块 | 1 | 11 | 11 | 北京贝思达生物技术有限公司 | 北京贝思达生物技术有限公司 | 4342 | 公立医疗机构供货价
2955 | 00004641 | 1/3管型接骨板 | 纯钛 | 各种规格型号 | 管形骨板 | 国食药监械（准）字2013第3460264号/国械注准20153461913 | 4~22孔 | AZX-ZQ | 纯钛 | 块 | 1 | 9 | 9 | 北京贝思达生物技术有限公司 | 北京贝思达生物技术有限公司 | 3572 | 公立医疗机构供货价
2956 | 00004644 | 动力髋/髁接骨板 | 钛合金 | 各种规格型号 | DHS骨板（135°） | 国食药监械（准）字2012第3461129号/国械注准20153461354 | 3~22孔 | TZX-YQK | 钛合金 | 块 | 1 | 9 | 9 | 北京贝思达生物技术有限公司 | 北京贝思达生物技术有限公司 | 5499 | 公立医疗机构供货价
2957 | 00004521 | 尾钉 | 钛合金 | 各种规格型号 | 股骨带锁髓内钉Ⅱ盖帽 | 国食药监械（准）字2012第3461128号/ 国械注准20153461353 | Φ8.0×12.5,5mm,10mm,15mm | TSSDQ/TSSDQ01 | 钛合金 | 支 | 1 | 4 | 4 | 北京贝思达生物技术有限公司 | 北京贝思达生物技术有限公司 | 390 | 公立医疗机构供货价
2958 | 00005418 | 胫骨远端内侧动力加压接骨板 | 纯钛 | 各种规格型号 | 金属接骨板（商品名：保护性、支持接骨板） | 国食药监械（准）字2013第3460555号 | 5孔、6孔、7孔、8孔、9孔、10孔、11孔、12孔、13孔、14孔、15孔、16孔、17孔、18孔、19孔、20孔，左右 | 胫骨远端内侧接骨板 | 纯钛 | 块 | 1 | 10 | 10 | 常州奥斯迈医疗器械有限公司 | 常州奥斯迈医疗器械有限公司 | 3968 | 各省份中标(挂网)价
2959 | 00005419 | 其它桡骨接骨板 | 各种材质 | 各种规格型号 | 金属接骨板（商品名：解剖接骨板） | 国食药监械（准）字2014第3461727号 | 1-15孔，左右 | 桡骨远端背侧A型接骨板 | 纯钛 | 块 | 1 | 12 | 12 | 创生医疗器械（中国）有限公司 | 创生医疗器械（中国）有限公司 | 1800 | 各省份中标(挂网)价
2960 | 00005420 | 胫骨远端外侧动力加压接骨板 | 纯钛 | 各种规格型号 | 金属接骨板（商品名：保护性、支持接骨板） | 国食药监械（准）字2013第3460555号 | 5孔、6孔、7孔、8孔、9孔、10孔、11孔、12孔、13孔、14孔、15孔、16孔、17孔、18孔、19孔、20孔，左右 | 胫骨远端外侧接骨板 | 纯钛 | 块 | 1 | 10 | 10 | 常州奥斯迈医疗器械有限公司 | 常州奥斯迈医疗器械有限公司 | 2750 | 各省份中标(挂网)价
2961 | 00005461 | 胫骨近端内侧动力加压接骨板 | 纯钛 | 各种规格型号 | 解剖型接骨板（胫骨平台钢板（左、右））-纯钛 | 国食药监械（准）字2012第3461435号（更） | 孔数：3-20孔 每一孔为规格（不包括头部孔数） | JSQ10 | 纯钛 | 块 | 1 | 26 | 26 | 江苏艾迪尔医疗科技股份有限公司 | 江苏艾迪尔医疗科技股份有限公司 | 7380 | 各省份中标(挂网)价
2962 | 00006106 | 胫骨远端外侧锁定加压接骨板 | 纯钛 | 各种规格型号 | 锁定金属接骨板 | 国食药监械（准）字2013第3461035号 | 锥螺纹，2-20孔，左右 | 胫骨远端外侧接骨板II（锥螺纹） | 纯钛 | 块 | 1 | 10 | 10 | 创生医疗器械（中国）有限公司 | 创生医疗器械（中国）有限公司 | 7736.48 | 各省份中标(挂网)价
2963 | 00005816 | 胸腰椎后路固定棒 | 钛合金 | 长度90mm-150mm | 钛棒 | 国械注准20153460662 | D×L D：3≤D≤6.5，每间隔0.25mm为一个规格， L规格：100≤L≤150,每间隔10mm为一个规格。 | NDTYB-Ⅰ | 钛合金 | 根 | 1 | 3 | 3 | 北京天新福医疗器材有限公司 | 北京天新福医疗器材有限公司 | 1000 | 各省份中标(挂网)价
2964 | 00005818 | 肱骨近端锁定加压接骨板 | 纯钛 | 各种规格型号 | 锁定金属接骨板 | 国食药监械（准）字2013第3461035号 | 灭菌，锥螺纹，短型，2-20孔 | 3.5肱骨近端外侧接骨板II（短型）（锥螺纹）（灭菌） | 纯钛 | 块 | 1 | 14 | 14 | 创生医疗器械（中国）有限公司 | 创生医疗器械（中国）有限公司 | 9123.5 | 各省份中标(挂网)价
2965 | 00005852 | 肱骨远端锁定加压接骨板 | 纯钛 | 各种规格型号 | 锁定金属接骨板 | 国食药监械（准）字2013第3461035号 | 锥形加压螺纹，3-20孔，左右 | 肱骨远端内侧接骨板II（锥形加压螺纹） | 纯钛 | 块 | 1 | 14 | 14 | 创生医疗器械（中国）有限公司 | 创生医疗器械（中国）有限公司 | 7365.25 | 各省份中标(挂网)价
2966 | 00005853 | 肱骨远端锁定加压接骨板 | 纯钛 | 各种规格型号 | 锁定金属接骨板 | 国食药监械（准）字2013第3461035号 | 灭菌，锥形加压螺纹，3-20孔，左右 | 肱骨远端后/外侧接骨板II（锥形加压螺纹）（灭菌） | 纯钛 | 块 | 1 | 10 | 10 | 创生医疗器械（中国）有限公司 | 创生医疗器械（中国）有限公司 | 11567 | 各省份中标(挂网)价
2967 | 00004645 | 全螺纹松质骨螺钉 | 钛合金 | 直径＞4mm | 全螺纹松质骨螺钉 | 国食药监械（准）字2012第3461129号/国械注准20153461354 | 直径：6.5 | TZX-YQK | 钛合金 | 支 | 1 | 19 | 19 | 北京贝思达生物技术有限公司 | 北京贝思达生物技术有限公司 | 420 | 公立医疗机构供货价
2968 | 00006036 | 掌指骨接骨板 | 纯钛 | 各种规格型号 | 掌骨钢板斜L型（纯钛） | 国食药监械（准）字2013第3461830号 | （17-73）*（3-10）孔 | YSZQ16-01 | 纯钛 | 块 | 1 | 10 | 10 | 天津市威曼生物材料有限公司 | 天津市威曼生物材料有限公司 | 2223 | 各省份中标(挂网)价
2969 | 00006037 | 胫骨近端外侧锁定加压接骨板 | 纯钛 | 各种规格型号 | 锁定金属接骨板 | 国食药监械（准）字2013第3461035号 | 灭菌，锥形加压螺纹，2-16孔，左右 | 胫骨近端外侧接骨板VII（锥形加压螺纹）（灭菌） | 纯钛 | 块 | 1 | 26 | 26 | 创生医疗器械（中国）有限公司 | 创生医疗器械（中国）有限公司 | 10500 | 各省份中标(挂网)价
2970 | 00004649 | 肱骨近端锁定加压接骨板 | 纯钛 | 各种规格型号 | 三叶加压锁定骨板 | 国食药监械（准）字2013第3460268号/国械注准20153461355 | 2~22孔 | AZX-LL | 纯钛 | 块 | 1 | 4 | 4 | 北京贝思达生物技术有限公司 | 北京贝思达生物技术有限公司 | 7144 | 公立医疗机构供货价
2971 | 00004527 | 其它肱骨接骨板 | 各种材质 | 各种规格型号 | 肱骨近端外侧骨板 | 国食药监械（准）字2013第3460265号/国械注准20153461912 | 2~22孔 | AZX-YJQ | 纯钛 | 块 | 1 | 6 | 6 | 北京贝思达生物技术有限公司 | 北京贝思达生物技术有限公司 | 4587 | 公立医疗机构供货价
2972 | 00004528 | 肱骨远端动力加压接骨板 | 纯钛 | 各种规格型号 | 肱骨远端内侧骨板 | 国食药监械（准）字2013第3460265号/国械注准20153461912 | 2~22孔 | AZX-YJQ | 纯钛 | 块 | 1 | 6 | 6 | 北京贝思达生物技术有限公司 | 北京贝思达生物技术有限公司 | 4681 | 公立医疗机构供货价
2973 | 00004565 | 股骨远端动力加压接骨板 | 纯钛 | 各种规格型号 | 股骨远端内侧骨板 | 国食药监械（准）字2013第3460265号/国械注准20153461912 | 2~22孔 | AZX-YJQ | 纯钛 | 块 | 1 | 8 | 8 | 北京贝思达生物技术有限公司 | 北京贝思达生物技术有限公司 | 7700 | 公立医疗机构供货价
2974 | 00004567 | 腓骨远端外侧动力加压接骨板 | 纯钛 | 各种规格型号 | 腓骨远端外侧骨板Ⅰ | 国食药监械（准）字2013第3460265号/国械注准20153461912 | 2~22孔 | AZX-YJQ | 纯钛 | 块 | 1 | 8 | 8 | 北京贝思达生物技术有限公司 | 北京贝思达生物技术有限公司 | 3666 | 公立医疗机构供货价
2975 | 00004642 | 掌指骨接骨板 | 纯钛 | 各种规格型号 | 指骨骨板 | 国食药监械（准）字2013第3460264号/国械注准20153461913 | 2~22孔 | AZX-ZQ | 纯钛 | 块 | 1 | 5 | 5 | 北京贝思达生物技术有限公司 | 北京贝思达生物技术有限公司 | 3214 | 公立医疗机构供货价
2976 | 00004643 | 皮质骨螺钉 | 钛合金 | 各种规格型号 | 皮质骨螺钉Ⅱ | 国食药监械（准）字2013第3460264号/国械注准20153461913 | 直径：2.0 | AZX-ZQ | 钛合金 | 支 | 1 | 13 | 13 | 北京贝思达生物技术有限公司 | 北京贝思达生物技术有限公司 | 460 | 公立医疗机构供货价
2977 | 00004785 | 胫骨远端外侧锁定加压接骨板 | 纯钛 | 各种规格型号 | 胫骨远端外侧锁定骨板Ⅰ | 国食药监械（准）字2013第3460268号/国械注准20153461355 | 2~22孔 | AZX-LL | 纯钛 | 块 | 1 | 8 | 8 | 北京贝思达生物技术有限公司 | 北京贝思达生物技术有限公司 | 7896 | 公立医疗机构供货价
2978 | 00004381 | 股骨头 | 钴铬钼合金 | 直径22mm | 钴铬钼股骨头 | 国械注准20153462156 | 22/0，22／＋4 | KT1BCZQ | 钴铬钼 | 个 | 1 | 2 | 2 | 北京天新福医疗器材有限公司 | 北京天新福医疗器材有限公司 | 2980 | 公立医疗机构供货价
2979 | 00005856 | 固定夹 | 铝合金 | 各种规格型号 | 外固定器 | 闽食药监械(准)字2014第2100043号 | E40 | E40 | 钛合金、不锈钢、铝合金 | 个 | 1 | 9 | 9 | 大博医疗科技股份有限公司 | 大博医疗科技股份有限公司 | 3735 | 各省份中标(挂网)价
2980 | 00006511 | 颈椎后路固定系统其它部件 | 各种材质 | 各种规格型号 | 脊柱后路内固定系统 | 国械注准20153460338 | 多米诺连接头（灭菌）/ | Devine-C型 | 钛合金 | 个 | 1 | 1 | 1 | 常州奥斯迈医疗器械有限公司 | 常州奥斯迈医疗器械有限公司 | 5970 | 各省份中标(挂网)价
2981 | 00006023 | 胸腰椎后路固定钩 | 钛合金 | 各种规格型号 | 脊柱后路内固定系统（商品名：Devine） | 国械注准20143462104 | 宽刃钩 大、中、小 | Devine-TL6.0型 | 钛合金 | 个 | 1 | 3 | 3 | 常州奥斯迈医疗器械有限公司 | 常州奥斯迈医疗器械有限公司 | 3218 | 各省份中标(挂网)价
2982 | 00006024 | 股骨干顺行交锁髓内钉 | 不锈钢 | 各种规格型号 | 金属交锁髓内钉（股骨交锁髓内钉)-不锈钢 | 国食药监械（准）字2014第3461182号 | 直径：8、9、9.4、10、11、12、13、14、15、16、17mm，长度：160-500（每5mm为一规格） | SDHXK02 | 不锈钢 | 根 | 1 | 48 | 48 | 江苏艾迪尔医疗科技股份有限公司 | 江苏艾迪尔医疗科技股份有限公司 | 5379 | 各省份中标(挂网)价
2983 | 00004630 | 普通空心螺钉 | 钛合金 | 直径＞4mm | 半螺纹空心螺钉 | 国食药监械（准）字2013第3460265号/国械注准20153461912 | 直径：4.5 | AZX-YJQ | 钛合金 | 支 | 1 | 9 | 9 | 北京贝思达生物技术有限公司 | 北京贝思达生物技术有限公司 | 2600 | 公立医疗机构供货价
2984 | 00004632 | 直型重建型接骨板 | 纯钛 | 各种规格型号 | 直型重建骨板 | 国食药监械（准）字2013第3460264号/国械注准20153461913 | 2~22孔 | AZX-ZQ | 纯钛 | 块 | 1 | 12 | 12 | 北京贝思达生物技术有限公司 | 北京贝思达生物技术有限公司 | 5850 | 各省份中标(挂网)价
2985 | 00004650 | 肱骨近端锁定加压接骨板解剖型（分左右） | 纯钛 | 各种规格型号 | 肱骨近端外侧加压锁定骨板Ⅱ | 国食药监械（准）字2013第3460268号/国械注准20153461355 | 2~22孔 | AZX-LL | 纯钛 | 块 | 1 | 4 | 4 | 北京贝思达生物技术有限公司 | 北京贝思达生物技术有限公司 | 8580 | 公立医疗机构供货价
2986 | 00004626 | 可埋头加压空心螺钉 | 钛合金 | 直径＞4mm | Heberden钉 | 国食药监械（准）字2013第3460265号/国械注准20153461912 | 直径：4.5 | AZX-YJQ | 钛合金 | 块 | 1 | 42 | 42 | 北京贝思达生物技术有限公司 | 北京贝思达生物技术有限公司 | 4000 | 公立医疗机构供货价
2987 | 00004627 | 可埋头加压空心螺钉 | 钛合金 | 直径＞4mm | Heberden钉 | 国食药监械（准）字2013第3460265号/国械注准20153461912 | 直径：6.5 | AZX-YJQ | 钛合金 | 支 | 1 | 28 | 28 | 北京贝思达生物技术有限公司 | 北京贝思达生物技术有限公司 | 4800 | 公立医疗机构供货价
2988 | 00004628 | 普通空心螺钉 | 钛合金 | 直径≤4mm | 全螺纹空心螺钉 | 国食药监械（准）字2013第3460265号/国械注准20153461912 | 直径：3.5、4.0 | AZX-YJQ | 钛合金 | 支 | 1 | 14 | 14 | 北京贝思达生物技术有限公司 | 北京贝思达生物技术有限公司 | 2600 | 公立医疗机构供货价
2989 | 00004652 | 其它桡骨接骨板 | 各种材质 | 各种规格型号 | 小T型加压锁定骨板Ⅱ | 国食药监械（准）字2013第3460268号/国械注准20153461355 | 2~22孔 | AZX-LL | 纯钛 | 块 | 1 | 3 | 3 | 北京贝思达生物技术有限公司 | 北京贝思达生物技术有限公司 | 7144 | 公立医疗机构供货价
2990 | 00004653 | 其它桡骨接骨板 | 各种材质 | 各种规格型号 | 小T型加压锁定骨板Ⅳ | 国食药监械（准）字2013第3460268号/国械注准20153461355 | 2~22孔 | AZX-LL | 纯钛 | 块 | 1 | 2 | 2 | 北京贝思达生物技术有限公司 | 北京贝思达生物技术有限公司 | 7144 | 公立医疗机构供货价
2991 | 00004654 | 桡骨远端掌侧锁定加压接骨板 | 纯钛 | 各种规格型号 | 桡骨远端加压锁定骨板 | 国食药监械（准）字2013第3460268号/国械注准20153461355 | 2~22孔 | AZX-LL | 纯钛 | 块 | 1 | 12 | 12 | 北京贝思达生物技术有限公司 | 北京贝思达生物技术有限公司 | 6674 | 公立医疗机构供货价
2992 | 00004788 | 股骨远端锁定加压接骨板 | 纯钛 | 各种规格型号 | 股骨远端内侧加压锁定骨板 | 国食药监械（准）字2013第3460268号/国械注准20153461355 | 2~22孔 | AZX-LL | 纯钛 | 块 | 1 | 8 | 8 | 北京贝思达生物技术有限公司 | 北京贝思达生物技术有限公司 | 12000 | 公立医疗机构供货价
2993 | 00004789 | 股骨远端锁定加压接骨板 | 纯钛 | 各种规格型号 | 股骨远端外侧加压锁定骨板 | 国食药监械（准）字2013第3460268号/国械注准20153461355 | 2~22孔 | AZX-LL | 纯钛 | 块 | 1 | 10 | 10 | 北京贝思达生物技术有限公司 | 北京贝思达生物技术有限公司 | 12000 | 公立医疗机构供货价
2994 | 00004790 | 股骨远端锁定加压接骨板 | 纯钛 | 各种规格型号 | 股骨远端外侧加压锁定骨板（W） | 国食药监械（准）字2013第3460268号/国械注准20153461355 | 2~22孔 | AZX-LL | 纯钛 | 块 | 1 | 12 | 12 | 北京贝思达生物技术有限公司 | 北京贝思达生物技术有限公司 | 11700 | 各省份中标(挂网)价
2995 | 00004382 | 骨水泥型粗糙柄 | 钴铬钼合金 | 各种规格型号 | 钴铬钼翻修股骨柄 | 国械注准20153462156 | 170small／L，170small／R，200small／L，200small／R | KB1BCZQ | 钴铬钼 | 个 | 1 | 4 | 4 | 北京天新福医疗器材有限公司 | 北京天新福医疗器材有限公司 | 7421.11 | 各省份中标(挂网)价
2996 | 00004561 | 胫骨远端外侧动力加压接骨板 | 纯钛 | 各种规格型号 | 胫骨远端外侧骨板 | 国食药监械（准）字2013第3460265号/国械注准20153461912 | 2~22孔 | AZX-YJQ | 纯钛 | 块 | 1 | 8 | 8 | 北京贝思达生物技术有限公司 | 北京贝思达生物技术有限公司 | 5132 | 公立医疗机构供货价
2997 | 00004562 | 胫骨近端外侧动力加压接骨板 | 纯钛 | 各种规格型号 | 高尔夫骨板 | 国食药监械（准）字2013第3460265号/国械注准20153461912 | 2~22孔 | AZX-YJQ | 纯钛 | 块 | 1 | 12 | 12 | 北京贝思达生物技术有限公司 | 北京贝思达生物技术有限公司 | 6750 | 各省份中标(挂网)价
2998 | 00004563 | 股骨近端动力加压接骨板 | 纯钛 | 各种规格型号 | 股骨弧型骨板 | 国食药监械（准）字2013第3460265号/国械注准20153461912 | 2~22孔 | AZX-YJQ | 纯钛 | 块 | 1 | 5 | 5 | 北京贝思达生物技术有限公司 | 北京贝思达生物技术有限公司 | 7700 | 公立医疗机构供货价
2999 | 00004651 | 其它桡骨接骨板 | 各种材质 | 各种规格型号 | 小T型加压锁定骨板Ⅰ | 国食药监械（准）字2013第3460268号/国械注准20153461355 | 2~22孔 | AZX-LL | 纯钛 | 块 | 1 | 6 | 6 | 北京贝思达生物技术有限公司 | 北京贝思达生物技术有限公司 | 7144 | 公立医疗机构供货价
3000 | 00004843 | 腓骨远端后侧锁定加压接骨板 | 纯钛 | 各种规格型号 | 腓骨远端后外侧加压锁定骨板 | 国食药监械（准）字2013第3460268号/国械注准20153461355 | 2~22孔 | AZX-LL/ABLS264 | 纯钛 | 块 | 1 | 14 | 14 | 北京贝思达生物技术有限公司 | 北京贝思达生物技术有限公司 | 7661 | 公立医疗机构供货价
3001 | 00004845 | 跟骨锁定接骨板 | 纯钛 | 各种规格型号 | 跟骨锁定骨板Ⅳ | 国食药监械（准）字2013第3460268号/国械注准20153461355 | 2~22孔 | AZX-LL | 纯钛 | 块 | 1 | 6 | 6 | 北京贝思达生物技术有限公司 | 北京贝思达生物技术有限公司 | 7943 | 公立医疗机构供货价
3002 | 00004713 | 尺骨远端锁定加压接骨板 | 纯钛 | 各种规格型号 | 尺骨远端钩加压锁定骨板 | 国食药监械（准）字2013第3460268号/国械注准20153461355 | 4~22孔 | AZX-LL | 纯钛 | 块 | 1 | 1 | 1 | 北京贝思达生物技术有限公司 | 北京贝思达生物技术有限公司 | 6674 | 公立医疗机构供货价
3003 | 00004781 | 胫骨近端外侧锁定加压接骨板 | 纯钛 | 各种规格型号 | 胫骨近端外侧加压锁定骨板Ⅲ（W） | 国食药监械（准）字2013第3460268号/国械注准20153461355 | 2~22孔 | AZX-LL | 纯钛 | 块 | 1 | 12 | 12 | 北京贝思达生物技术有限公司 | 北京贝思达生物技术有限公司 | 9900 | 各省份中标(挂网)价
3004 | 00004782 | 胫骨近端外侧锁定加压接骨板 | 纯钛 | 各种规格型号 | 胫骨近端外侧加压锁定骨板（3.5） | 国食药监械（准）字2013第3460268号/国械注准20153461355 | 2~22孔 | AZX-LL | 纯钛 | 块 | 1 | 12 | 12 | 北京贝思达生物技术有限公司 | 北京贝思达生物技术有限公司 | 9900 | 各省份中标(挂网)价
3005 | 00004571 | 掌指骨接骨板 | 纯钛 | 各种规格型号 | 掌骨骨板 | 国食药监械（准）字2013第3460265号/国械注准20153461912 | 接骨板孔数：2~22孔，接骨板孔距范围4mm~25mm，接骨板长度12mm~200mm（最小间隔2mm），接骨板宽度14mm~30mm（间隔0.5mm±0.1），接骨板厚度0.6、0.8、1.0、1.2、1.3、1.5、1.6、1.8mm（±0.05） | AZX-YJQ | 纯钛 | 块 | 1 | 111 | 111 | 北京贝思达生物技术有限公司 | 北京贝思达生物技术有限公司 | 3214 | 公立医疗机构供货价
3006 | 00004564 | 股骨近端动力加压接骨板 | 纯钛 | 各种规格型号 | 股骨近端外侧骨板Ⅱ | 国食药监械（准）字2013第3460265号/国械注准20153461912 | 2~22孔 | AZX-YJQ | 纯钛 | 块 | 1 | 12 | 12 | 北京贝思达生物技术有限公司 | 北京贝思达生物技术有限公司 | 5390 | 公立医疗机构供货价
3007 | 00004566 | 股骨远端动力加压接骨板 | 纯钛 | 各种规格型号 | 股骨远端外侧骨板 | 国食药监械（准）字2013第3460265号/国械注准20153461912 | 2~22孔 | AZX-YJQ | 纯钛 | 块 | 1 | 10 | 10 | 北京贝思达生物技术有限公司 | 北京贝思达生物技术有限公司 | 5339 | 公立医疗机构供货价
3008 | 00004568 | 跟骨接骨板 | 纯钛 | 各种规格型号 | 跟骨骨板Ⅰ | 国食药监械（准）字2013第3460265号/国械注准20153461912 | 2~22孔 | AZX-YJQ | 纯钛 | 块 | 1 | 2 | 2 | 北京贝思达生物技术有限公司 | 北京贝思达生物技术有限公司 | 5574 | 公立医疗机构供货价
3009 | 00004569 | 跟骨接骨板 | 纯钛 | 各种规格型号 | 跟骨骨板Ⅱ | 国食药监械（准）字2013第3460265号/国械注准20153461912 | 2~22孔 | AZX-YJQ | 纯钛 | 块 | 1 | 2 | 2 | 北京贝思达生物技术有限公司 | 北京贝思达生物技术有限公司 | 5574 | 公立医疗机构供货价
3010 | 00004784 | 胫骨远端内侧锁定加压接骨板 | 纯钛 | 各种规格型号 | 胫骨远端内侧加压锁定骨板Ⅱ | 国食药监械（准）字2013第3460268号/国械注准20153461355 | 2~22孔 | AZX-LL | 纯钛 | 块 | 1 | 12 | 12 | 北京贝思达生物技术有限公司 | 北京贝思达生物技术有限公司 | 8287 | 公立医疗机构供货价
3011 | 00004846 | 足部锁定加压接骨板 | 纯钛 | 各种规格型号 | 足部加压锁定骨板 | 国食药监械（准）字2013第3460268号/国械注准20153461355 | 2~22孔 | AZX-LL | 纯钛 | 块 | 1 | 44 | 44 | 北京贝思达生物技术有限公司 | 北京贝思达生物技术有限公司 | 6392 | 公立医疗机构供货价
3012 | 00004941 | 普通空心螺钉 | 不锈钢 | 直径＞4mm | 中空接骨螺钉（加压螺旋钉）-不锈钢 | 国食药监械（准）字2012第3460878号（更） | 直径：4.5、7.3mm，长度：5-140mm | KGYDⅢ | 不锈钢 | 枚 | 1 | 36 | 36 | 江苏艾迪尔医疗科技股份有限公司 | 江苏艾迪尔医疗科技股份有限公司 | 1527 | 各省份中标(挂网)价
3013 | 00005184 | 直型锁定重建型接骨板 | 纯钛 | 各种规格型号 | 锁定直型重建钢板（纯钛） | 国械注准20153461363 | （48-144）*（4-12）孔 | ZSB07 | 纯钛 | 块 | 1 | 9 | 9 | 天津市威曼生物材料有限公司 | 天津市威曼生物材料有限公司 | 6003 | 各省份中标(挂网)价
3014 | 00005504 | 动力髋/髁接骨板 | 纯钛 | 各种规格型号 | 金属鹅头接骨板 | 国食药监械（准）字2013第3461202号 | 2～16孔 | DHS鹅头接骨板（135°） | 纯钛 | 块 | 1 | 10 | 10 | 常州奥斯迈医疗器械有限公司 | 常州奥斯迈医疗器械有限公司 | 3783.3 | 各省份中标(挂网)价
3015 | 00004787 | 胫骨近端外侧锁定加压接骨板 | 纯钛 | 各种规格型号 | 高尔夫加压锁定骨板 | 国食药监械（准）字2013第3460268号/国械注准20153461355 | 2~22孔 | AZX-LL | 纯钛 | 块 | 1 | 12 | 12 | 北京贝思达生物技术有限公司 | 北京贝思达生物技术有限公司 | 9588 | 公立医疗机构供货价
3016 | 00004791 | 直型锁定加压接骨板 | 纯钛 | 各种规格型号 | 股骨髁加压锁定骨板 | 国食药监械（准）字2013第3460268号/国械注准20153461355 | 2~22孔 | AZX-LL | 纯钛 | 块 | 1 | 12 | 12 | 北京贝思达生物技术有限公司 | 北京贝思达生物技术有限公司 | 11700 | 公立医疗机构供货价
3017 | 00004783 | 其它胫骨接骨板 | 各种材质 | 各种规格型号 | T型支持加压锁定骨板 | 国食药监械（准）字2013第3460268号/国械注准20153461355 | 2~22孔 | AZX-LL | 纯钛 | 块 | 1 | 3 | 3 | 北京贝思达生物技术有限公司 | 北京贝思达生物技术有限公司 | 7144 | 公立医疗机构供货价
3018 | 00004792 | 直型锁定加压接骨板 | 纯钛 | 各种规格型号 | 股骨加压锁定骨板Ⅱ | 国食药监械（准）字2013第3460268号/国械注准20153461355 | 4~22孔 | AZX-LL | 纯钛 | 块 | 1 | 10 | 10 | 北京贝思达生物技术有限公司 | 北京贝思达生物技术有限公司 | 7708 | 公立医疗机构供货价
3019 | 00004624 | 可埋头加压空心螺钉 | 钛合金 | 直径≤4mm | 空心螺纹螺钉 | 国食药监械（准）字2013第3460265号/国械注准20153461912 | 直径：3.5 | AZX-YJQ | 钛合金 | 支 | 1 | 10 | 10 | 北京贝思达生物技术有限公司 | 北京贝思达生物技术有限公司 | 3600 | 公立医疗机构供货价
3020 | 00004625 | 可埋头加压空心螺钉 | 钛合金 | 直径≤4mm | Heberden钉 | 国食药监械（准）字2013第3460265号/国械注准20153461912 | 直径：3.0 | AZX-YJQ | 钛合金 | 支 | 1 | 15 | 15 | 北京贝思达生物技术有限公司 | 北京贝思达生物技术有限公司 | 3200 | 公立医疗机构供货价
3021 | 00004761 | 胫骨近端外侧锁定加压接骨板 | 纯钛 | 各种规格型号 | 胫骨近端外侧加压锁定骨板Ⅱ | 国食药监械（准）字2013第3460268号/国械注准20153461355 | 2~22孔 | AZX-LL | 纯钛 | 块 | 1 | 12 | 12 | 北京贝思达生物技术有限公司 | 北京贝思达生物技术有限公司 | 9900 | 各省份中标(挂网)价
3022 | 00004793 | 其它股骨接骨板 | 各种材质 | 各种规格型号 | 股骨弧型加压锁定骨板 | 国食药监械（准）字2013第3460268号/国械注准20153461355 | 2~22孔 | AZX-LL | 纯钛 | 块 | 1 | 5 | 5 | 北京贝思达生物技术有限公司 | 北京贝思达生物技术有限公司 | 7708 | 公立医疗机构供货价
3023 | 00004570 | 跟骨接骨板 | 纯钛 | 各种规格型号 | 跟骨骨板Ⅲ | 国食药监械（准）字2013第3460265号/国械注准20153461912 | 2~22孔 | AZX-YJQ | 纯钛 | 块 | 1 | 4 | 4 | 北京贝思达生物技术有限公司 | 北京贝思达生物技术有限公司 | 5574 | 公立医疗机构供货价
3024 | 00004635 | 直型动力加压接骨板 | 纯钛 | 各种规格型号 | 尺、桡骨LC-DCP骨板Ⅰ | 国食药监械（准）字2013第3460264号/国械注准20153461913 | 4~22孔 | AZX-ZQ | 纯钛 | 块 | 1 | 8 | 8 | 北京贝思达生物技术有限公司 | 北京贝思达生物技术有限公司 | 3854 | 公立医疗机构供货价
3025 | 00004636 | 直型动力加压接骨板 | 纯钛 | 各种规格型号 | 胫骨LC-DCP骨板（18） | 国食药监械（准）字2013第3460264号/国械注准20153461913 | 4~22孔 | AZX-ZQ | 纯钛 | 块 | 1 | 11 | 11 | 北京贝思达生物技术有限公司 | 北京贝思达生物技术有限公司 | 5200 | 公立医疗机构供货价
3026 | 00004655 | 桡骨远端掌侧锁定加压接骨板 | 纯钛 | 各种规格型号 | 桡骨远端T加压锁定骨板 | 国食药监械（准）字2013第3460268号/国械注准20153461355 | 2~22孔 | AZX-LL | 纯钛 | 块 | 1 | 2 | 2 | 北京贝思达生物技术有限公司 | 北京贝思达生物技术有限公司 | 6674 | 公立医疗机构供货价
3027 | 00005505 | 胫骨近端外侧锁定加压接骨板 | 纯钛 | 各种规格型号 | 胫骨近端外侧异型（解剖）锁定钢板 （纯钛） | 国食药监械（准）字2013第3461832号 | 左、右1~20孔（不包括头部孔），每隔1孔为一规格 | YJBL03 | 纯钛 | 块 | 1 | 10 | 10 | 苏州苏南捷迈得医疗器械有限公司 | 苏州苏南捷迈得医疗器械有限公司 | 10210 | 各省份中标(挂网)价
3028 | 00005520 | 骨水泥型抛光柄 | 钴铬钼合金 | 各种规格型号 | JC关节柄（高抛光） | 国械注准20163460105 | 1#，2#，3#，4#，5#，6# | 1#，2#，3#，4#，5#，6# | 铸造钴铬钼合金 | 个 | 1 | 6 | 6 | 德州金约应医疗器械有限公司 | 德州金约应医疗器械有限公司 | 9600 | 各省份中标(挂网)价
3029 | 00005801 | 其它外固定 | 各种材质 | 各种规格型号 | 骨科用外固定支架 | 渝食药监械（准）字2014第2100041号 | FE8/FE5型系列多孔排夹 | FE8P-J010； FE5P-J010； | PEEK | 个 | 1 | 2 | 2 | 重庆富沃思医疗器械有限公司 | 重庆富沃思医疗器械有限公司 | 1445 | 各省份中标(挂网)价
3030 | 00005068 | 动力髋/髁接骨板 | 纯钛 | 各种规格型号 | 股骨端接骨板系统（DHS、DCS） | 国食药监械（准）字2013第3461105号 | 4-16孔 | 股骨髁部接骨板 | 纯钛 | 块 | 1 | 8 | 8 | 创生医疗器械（中国）有限公司 | 创生医疗器械（中国）有限公司 | 3786.3 | 各省份中标(挂网)价
3031 | 00004797 | 股骨近端锁定加压接骨板 | 纯钛 | 各种规格型号 | 股骨近端外侧锁定骨板Ⅱ | 国食药监械（准）字2013第3460268号/国械注准20153461355 | 2~22孔 | AZX-LL | 纯钛 | 块 | 1 | 12 | 12 | 北京贝思达生物技术有限公司 | 北京贝思达生物技术有限公司 | 9558 | 公立医疗机构供货价
3032 | 00004798 | 锁定空心螺钉 | 钛合金 | 直径＞4mm | 半螺纹空心锁定螺钉 | 国食药监械（准）字2013第3460268号/国械注准20153461355 | 直径：7.0mm | AZX-LL/TDHBL04 | 钛合金 | 支 | 1 | 14 | 14 | 北京贝思达生物技术有限公司 | 北京贝思达生物技术有限公司 | 2882 | 公立医疗机构供货价
3033 | 00004857 | 胸腰椎后路固定棒 | 纯钛 | 长度≥150mm | 调节杠 | 国食药监械（准）字2012第3461127号/国械注准20153461914 | 长度范围（mm）：155～400(最小间隔5)、直径范围2.0～6.5（最小间隔0.25）； | TJJGD | 纯钛 | 支 | 1 | 15 | 15 | 北京贝思达生物技术有限公司 | 北京贝思达生物技术有限公司 | 3402 | 公立医疗机构供货价
3034 | 00004656 | 桡骨远端掌侧锁定加压接骨板 | 纯钛 | 各种规格型号 | 桡骨远端加长T加压锁定骨板 | 国食药监械（准）字2013第3460268号/国械注准20153461355 | 2~22孔 | AZX-LL | 纯钛 | 块 | 1 | 5 | 5 | 北京贝思达生物技术有限公司 | 北京贝思达生物技术有限公司 | 6674 | 公立医疗机构供货价
3035 | 00004658 | 桡骨远端掌侧锁定加压接骨板 | 纯钛 | 各种规格型号 | 桡骨远端直型加压锁定骨板 | 国食药监械（准）字2013第3460268号/国械注准20153461355 | 4~22孔 | AZX-LL | 纯钛 | 块 | 1 | 2 | 2 | 北京贝思达生物技术有限公司 | 北京贝思达生物技术有限公司 | 6674 | 公立医疗机构供货价
3036 | 00004701 | 桡骨远端掌侧锁定加压接骨板 | 纯钛 | 各种规格型号 | 桡骨远端双柱加压锁定骨板 | 国食药监械（准）字2013第3460268号/国械注准20153461355 | 2~22孔 | AZX-LL | 纯钛 | 块 | 1 | 8 | 8 | 北京贝思达生物技术有限公司 | 北京贝思达生物技术有限公司 | 6674 | 公立医疗机构供货价
3037 | 00005804 | 胸腰椎后路固定棒 | 钛合金 | 长度≤90mm | 脊柱后路内固定系统（商品名：Devine） | 国械注准20143462104 | 钛棒 直径：Φ6.0 长度：30～90，每间隔5mm为一规格 | Devine-TL6.0型 | 钛合金 | 个 | 1 | 10 | 10 | 常州奥斯迈医疗器械有限公司 | 常州奥斯迈医疗器械有限公司 | 1129 | 各省份中标(挂网)价
3038 | 00005843 | 胫骨干交锁髓内钉 | 钛合金 | 各种规格型号 | 胫骨髓内钉 | 国食药监械(准)字2013第3461777号 | (8,9，10,11mm)*(240-340mm，每20mm间隔) | DA1Z | 钛合金 | 个 | 1 | 48 | 48 | 常州鼎健医疗器械有限公司 | 常州鼎健医疗器械有限公司 | 14603 | 各省份中标(挂网)价
3039 | 00005844 | 肱骨近端锁定加压接骨板 | 纯钛 | 各种规格型号 | 锁定金属接骨板 | 国食药监械（准）字2013第3461035号 | 灭菌，锥形加压螺纹，2-15孔，左右 | 肱骨近端外侧接骨板IV（锥形加压螺纹）（灭菌） | 纯钛 | 块 | 1 | 12 | 12 | 创生医疗器械（中国）有限公司 | 创生医疗器械（中国）有限公司 | 10010 | 各省份中标(挂网)价
3040 | 00005181 | 腓骨远端外侧动力加压接骨板 | 纯钛 | 各种规格型号 | 直型金属接骨板 | 国械注准20153461488 | 2～20孔 | 腓骨远端后／外侧接骨板 | 纯钛 | 块 | 1 | 4 | 4 | 常州奥斯迈医疗器械有限公司 | 常州奥斯迈医疗器械有限公司 | 2700 | 各省份中标(挂网)价
3041 | 00005186 | 肱骨远端锁定加压接骨板 | 纯钛 | 各种规格型号 | 锁定Y型重建钢板（Ⅱ型）（纯钛） | 国械注准20153461363 | （65-185）*（2-10）孔 | YSB33-01 | 纯钛 | 块 | 1 | 16 | 16 | 天津市威曼生物材料有限公司 | 天津市威曼生物材料有限公司 | 6682 | 各省份中标(挂网)价
3042 | 00005187 | 尺骨鹰嘴动力加压接骨板 | 不锈钢 | 各种规格型号 | 解剖型接骨板（鹰嘴钢板（左、右））-不锈钢 | 国食药监械（准）字2012第3461435号（更） | 孔数：2-12孔 每一孔为规格（不包括头部孔数） | JSQ06 | 不锈钢 | 块 | 1 | 20 | 20 | 江苏艾迪尔医疗科技股份有限公司 | 江苏艾迪尔医疗科技股份有限公司 | 4875 | 各省份中标(挂网)价
3043 | 00005197 | 其它肱骨接骨板 | 各种材质 | 各种规格型号 | 金属接骨板（商品名：骨端接骨板） | 国食药监械（准）字2014第3461616号 | 3-10孔 | 3.5肱骨近端外侧接骨板I | 纯钛 | 块 | 1 | 5 | 5 | 创生医疗器械（中国）有限公司 | 创生医疗器械（中国）有限公司 | 3100 | 各省份中标(挂网)价
3044 | 00005199 | 其它肱骨接骨板 | 各种材质 | 各种规格型号 | 金属接骨板（商品名：骨端接骨板） | 国食药监械（准）字2014第3461616号 | 大、小3-10孔 | 肱骨近端接骨板I | 纯钛 | 块 | 1 | 6 | 6 | 创生医疗器械（中国）有限公司 | 创生医疗器械（中国）有限公司 | 3058.15 | 各省份中标(挂网)价
3045 | 00005200 | 桡骨远端背侧锁定加压接骨板 | 纯钛 | 各种规格型号 | 锁定小斜T桡骨远端掌背侧重建钢板（纯钛） | 国械注准20153461363 | （32-140）*（1-10）孔 | YSB05-02 | 纯钛 | 块 | 1 | 12 | 12 | 天津市威曼生物材料有限公司 | 天津市威曼生物材料有限公司 | 4929.1 | 各省份中标(挂网)价
3046 | 00005261 | 其它锁骨接骨板 | 各种材质 | 各种规格型号 | 金属接骨板（商品名：骨端接骨板） | 国食药监械（准）字2014第3461616号 | 4孔，左右 | 锁骨钩接骨板II | 纯钛 | 块 | 1 | 2 | 2 | 创生医疗器械（中国）有限公司 | 创生医疗器械（中国）有限公司 | 4900 | 各省份中标(挂网)价
3047 | 00005188 | 其它桡骨接骨板 | 各种材质 | 各种规格型号 | 金属接骨板（商品名：骨端接骨板） | 国食药监械（准）字2014第3461616号 | 3-8孔 | 小T型接骨板（头部三孔）、小T型接骨板（头部四孔） | 纯钛 | 块 | 1 | 12 | 12 | 创生医疗器械（中国）有限公司 | 创生医疗器械（中国）有限公司 | 2203.2 | 各省份中标(挂网)价
3048 | 00005509 | 胸腰椎后路固定棒 | 钛合金 | 长度≤90mm | 棒 | 国食药监械（准）字2013第3460661号 | 直径：3.0-7.0mm，长度：50-500（每隔10mm为一规格） | 脊柱钉棒调节Ⅱ型(JZJ-C2) | 钛合金 | 根 | 1 | 8 | 8 | 浙江广慈医疗器械有限公司 | 浙江广慈医疗器械有限公司 | 1342 | 各省份中标(挂网)价
3049 | 00005510 | 连接环 | 不锈钢 | 各种规格型号 | 骨科用外固定支架 | 渝食药监械（准）字2014第2100041号 | FE5型系列半环框 | FE5M-H010/H020/H030/H040 | 不锈钢 | 个 | 1 | 4 | 4 | 重庆富沃思医疗器械有限公司 | 重庆富沃思医疗器械有限公司 | 1275 | 各省份中标(挂网)价
3050 | 00005511 | 胸腰椎后路固定系统其它部件 | 各种材质 | 各种规格型号 | 脊柱后路内固定系统（商品名：Devine） | 国械注准20143462104 | 复位定向螺钉 （灭菌）直径：Φ4.0，Φ4.5，Φ5.0，Φ5.5，Φ6.0，Φ6.5，Φ7.0，Φ7.5，Φ8.0，Φ8.5，Φ9.0 长度：15～80，每间隔1mm为一规格 | Devine-TL6.0型 | 钛合金 | 个 | 1 | 58 | 58 | 常州奥斯迈医疗器械有限公司 | 常州奥斯迈医疗器械有限公司 | 2325.6 | 各省份中标(挂网)价
3051 | 00004703 | 桡骨远端背侧锁定加压接骨板 | 纯钛 | 各种规格型号 | 桡骨远端背侧三角形加压锁定骨板（W） | 国食药监械（准）字2013第3460268号/国械注准20153461355 | 2~22孔 | AZX-LL | 纯钛 | 块 | 1 | 10 | 10 | 北京贝思达生物技术有限公司 | 北京贝思达生物技术有限公司 | 6674 | 公立医疗机构供货价
3052 | 00004704 | 桡骨远端掌侧锁定加压接骨板 | 纯钛 | 各种规格型号 | 桡骨远端掌侧万向加压锁定骨板（双垂型） | 国食药监械（准）字2013第3460268号/国械注准20153461355 | 2~22孔 | AZX-LL | 纯钛 | 块 | 1 | 6 | 6 | 北京贝思达生物技术有限公司 | 北京贝思达生物技术有限公司 | 6674 | 公立医疗机构供货价
3053 | 00004716 | 其它尺骨接骨板 | 各种材质 | 各种规格型号 | 尺骨冠突锁定骨板 | 国食药监械（准）字2013第3460268号/国械注准20153461355 | 2~22孔 | AZX-LL | 纯钛 | 块 | 1 | 2 | 2 | 北京贝思达生物技术有限公司 | 北京贝思达生物技术有限公司 | 6300 | 公立医疗机构供货价
3054 | 00005808 | 其它外固定 | 各种材质 | 各种规格型号 | 骨科用外固定支架 | 渝食药监械（准）字2014第2100041号 | FE3型系列 双针-杆固定夹 | FE3M-J030 | 不锈钢 | 个 | 1 | 1 | 1 | 重庆富沃思医疗器械有限公司 | 重庆富沃思医疗器械有限公司 | 1445 | 各省份中标(挂网)价
3055 | 00005264 | 其它桡骨接骨板 | 各种材质 | 各种规格型号 | 金属接骨板（商品名：保护性、支持接骨板） | 国食药监械（准）字2013第3460555号 | 3孔、4孔、5孔、6孔、7孔、8孔，左右 | 桡骨远端大接骨板（手掌端） | 纯钛 | 块 | 1 | 2 | 2 | 常州奥斯迈医疗器械有限公司 | 常州奥斯迈医疗器械有限公司 | 1969 | 各省份中标(挂网)价
3056 | 00005266 | 跟骨接骨板 | 纯钛 | 各种规格型号 | 金属接骨板（商品名：骨端接骨板） | 国食药监械（准）字2014第3461616号 | Y型，L=46、 L＝88 | 跟骨接骨板VI、跟骨接骨板II | 纯钛 | 块 | 1 | 2 | 2 | 创生医疗器械（中国）有限公司 | 创生医疗器械（中国）有限公司 | 2340.9 | 各省份中标(挂网)价
3057 | 00005267 | 半螺纹松质骨螺钉 | 钛合金 | 直径≤4mm | 金属接骨螺钉（商品名：松质骨螺钉） | 国食药监械（准）字2013第3462001号 | φ4.0×70mm | HBQ03 | 进口钛合金 | 片 | 1 | 1 | 1 | 天津市康尔医疗器械有限公司 | 天津市康尔医疗器械有限公司 | 240 | 公立医疗机构供货价
3058 | 00005361 | 胸腰椎后路万向短尾椎弓根螺钉 | 钛合金 | 各种规格型号 | 万向椎弓根螺钉（威龙） | 国食药监械（准）字2012第3461127号/国械注准20153461914 | 螺纹长度范围(mm)：10～60 （最小间隔5）、直径范围3.0～7.5（最小间隔0.5） | TJJGD | 钛合金 | 支 | 1 | 21 | 21 | 北京贝思达生物技术有限公司 | 北京贝思达生物技术有限公司 | 3850 | 公立医疗机构供货价
3059 | 00005362 | 颈椎后路固定棒 | 纯钛 | 各种规格型号 | 调节杠（φ3.5） | 国食药监械（准）字2012第3461127号/国械注准20153461914 | 长度范围（mm）：30～400(最小间隔5)、直径范围2.0～6.5（最小间隔0.25） | TJJGD | 纯钛 | 支 | 1 | 14 | 14 | 北京贝思达生物技术有限公司 | 北京贝思达生物技术有限公司 | 2950 | 公立医疗机构供货价
3060 | 00005515 | 胸腰椎后路固定系统其它部件 | 各种材质 | 各种规格型号 | 脊柱后路内固定系统（商品名：Devine） | 国械注准20143462104 | 复位万向螺钉 （灭菌）直径：Φ4.0，Φ4.5，Φ5.0，Φ5.5，Φ6.0，Φ6.5，Φ7.0，Φ7.5，Φ8.0，Φ8.5，Φ9.0 长度：15～80，每间隔1mm为一规格 | Devine-TL6.0型 | 钛合金 | 个 | 1 | 87 | 87 | 常州奥斯迈医疗器械有限公司 | 常州奥斯迈医疗器械有限公司 | 2400 | 各省份中标(挂网)价
3061 | 00004848 | 锁定螺钉 | 钛合金 | 直径≤4mm | 锁定螺钉 | 国食药监械（准）字2013第3460268号/国械注准20153461355 | 直径：2.0、2.4、2.7、3.5 | AZX-LL | 钛合金 | 支 | 1 | 72 | 72 | 北京贝思达生物技术有限公司 | 北京贝思达生物技术有限公司 | 959 | 公立医疗机构供货价
3062 | 00005812 | 其它外固定 | 各种材质 | 各种规格型号 | 骨科用外固定支架 | 渝食药监械（准）字2014第2100041号 | FE5型系列近关节夹 | FE5P-J020 | 铝合金 | 个 | 1 | 1 | 1 | 重庆富沃思医疗器械有限公司 | 重庆富沃思医疗器械有限公司 | 2295 | 各省份中标(挂网)价
3063 | 00005841 | 肱骨近端锁定加压接骨板 | 纯钛 | 各种规格型号 | 锁定金属接骨板 | 国食药监械（准）字2013第3461035号 | 锥形加压螺纹，长型/短型，2-15孔 | 4.5肱骨近端外侧接骨板II（锥形加压螺纹） | 纯钛 | 块 | 1 | 11 | 11 | 创生医疗器械（中国）有限公司 | 创生医疗器械（中国）有限公司 | 5125.5 | 各省份中标(挂网)价
3064 | 00005960 | 固定臂组件 | 不锈钢 | 各种规格型号 | 外固定器 | 闽食药监械(准)字2014第2100043号 | E11/E42 | E11/E42 | 不锈钢 | 个 | 1 | 6 | 6 | 大博医疗科技股份有限公司 | 大博医疗科技股份有限公司 | 7616 | 各省份中标(挂网)价
3065 | 00005963 | 胸腰椎后路固定系统其它部件 | 各种材质 | 各种规格型号 | 脊柱后路内固定系统（商品名：Devine） | 国械注准20143462104 | 6.0横联装置 （灭菌）L=35～110，每间隔5mm为一规格 | Devine-TL6.0型 | 钛合金 | 个 | 1 | 10 | 10 | 常州奥斯迈医疗器械有限公司 | 常州奥斯迈医疗器械有限公司 | 850 | 各省份中标(挂网)价
3066 | 00004852 | 锁定螺钉 | 钛合金 | 直径＞4mm | 锁定螺钉 | 国食药监械（准）字2013第3460268号/国械注准20153461355 | 直径：5.0 | AZX-LL | 钛合金 | 支 | 1 | 27 | 27 | 北京贝思达生物技术有限公司 | 北京贝思达生物技术有限公司 | 959 | 公立医疗机构供货价
3067 | 00004853 | 锁定空心螺钉 | 钛合金 | 直径≤4mm | 空心锁定螺钉 | 国食药监械（准）字2013第3460268号/国械注准20153461355 | 直径：3.5 | AZX-LL | 钛合金 | 支 | 1 | 21 | 21 | 北京贝思达生物技术有限公司 | 北京贝思达生物技术有限公司 | 2650 | 公立医疗机构供货价
3068 | 00004854 | 锁定空心螺钉 | 钛合金 | 直径＞4mm | 空心锁定螺钉 | 国食药监械（准）字2013第3460268号/国械注准20153461355 | 直径：5.0 | AZX-LL | 钛合金 | 支 | 1 | 27 | 27 | 北京贝思达生物技术有限公司 | 北京贝思达生物技术有限公司 | 2800 | 公立医疗机构供货价
3069 | 00005846 | 连接棒 | 铝合金 | 各种规格型号 | 外固定器 | 闽食药监械(准)字2014第2100043号 | E11/E12 | E11/E12 | 铝合金 | 个 | 1 | 9 | 9 | 大博医疗科技股份有限公司 | 大博医疗科技股份有限公司 | 7616 | 各省份中标(挂网)价
3070 | 00005848 | 股骨近端髓内钉 | 钛合金 | 各种规格型号 | 标准伽玛（γ）型髓内钉-2 | 国食药监械(准)字2013第3461777号 | （9,10,11,12mm)*(170,200,240mm)*125 | DA3Z03 | 钛合金 | 个 | 1 | 12 | 12 | 常州鼎健医疗器械有限公司 | 常州鼎健医疗器械有限公司 | 14438.1 | 各省份中标(挂网)价
3071 | 00005849 | 股骨近端髓内钉 | 钛合金 | 各种规格型号 | 加长伽玛（γ）型髓内钉 | 国食药监械(准)字2013第3461777号 | (9.4,10mm)*(320-400mm/20mm)*(125,130); 10¡Á420¡Á125¡ã; 10¡Á420¡Á130¡ã | DA3Z04 | 钛合金 | 个 | 1 | 22 | 22 | 常州鼎健医疗器械有限公司 | 常州鼎健医疗器械有限公司 | 15978.3 | 各省份中标(挂网)价
3072 | 00005850 | 螺旋刀片 | 钛合金 | 各种规格型号 | 拉力螺钉 | 国食药监械(准)字2013第3461777号 | 10.5*（70,75,80,85,90,95,100,105,110,115,120） | DA3Z03 | 钛合金 | 个 | 1 | 11 | 11 | 常州鼎健医疗器械有限公司 | 常州鼎健医疗器械有限公司 | 4729.4 | 各省份中标(挂网)价
3073 | 00005851 | 螺旋刀片 | 钛合金 | 各种规格型号 | 拉力螺钉 | 国食药监械(准)字2013第3461777号 | 7.1*（65,70,75,80,85,90,95,100,105,110） | DA3Z04 | 钛合金 | 个 | 1 | 10 | 10 | 常州鼎健医疗器械有限公司 | 常州鼎健医疗器械有限公司 | 2350.25 | 各省份中标(挂网)价
3074 | 00005401 | 锁骨钩动力加压接骨板 | 纯钛 | 各种规格型号 | 解剖型接骨板（锁骨钩钢板（左、右））-纯钛 | 国食药监械（准）字2012第3461435号（更） | 孔数：2-8孔 每一孔为规格（不包括头部孔数） | JSQ02 | 纯钛 | 块 | 1 | 14 | 14 | 江苏艾迪尔医疗科技股份有限公司 | 江苏艾迪尔医疗科技股份有限公司 | 4000 | 各省份中标(挂网)价
3075 | 00005402 | 肱骨远端动力加压接骨板 | 纯钛 | 各种规格型号 | 金属接骨板（商品名：保护性、支持接骨板） | 国食药监械（准）字2013第3460555号 | 3孔、4孔、5孔、6孔、7孔、8孔、9孔、10孔、11孔、12孔、13孔、14孔、15孔、16孔，左右 | 肱骨远端后/外侧接骨板 | 纯钛 | 块 | 1 | 20 | 20 | 常州奥斯迈医疗器械有限公司 | 常州奥斯迈医疗器械有限公司 | 2700 | 各省份中标(挂网)价
3076 | 00005403 | 肱骨远端动力加压接骨板 | 纯钛 | 各种规格型号 | 金属接骨板（商品名：保护性、支持接骨板） | 国食药监械（准）字2013第3460555号 | 3孔、4孔、5孔、6孔、7孔、8孔、9孔、10孔，左右 | 肱骨远端人字型接骨板 | 纯钛 | 块 | 1 | 6 | 6 | 常州奥斯迈医疗器械有限公司 | 常州奥斯迈医疗器械有限公司 | 3480 | 各省份中标(挂网)价
3077 | 00005404 | 生物型髋臼杯—粗糙面带涂层 | 钛合金 | 各种规格型号 | 髋臼外杯-Ⅴ型 | 国械注准20153460883 | 40、42、44、46、48、50、52、54、56、58、60、62 | KW3BTDQ | 钛合金+羟基磷灰石涂层 | 个 | 1 | 12 | 12 | 北京天新福医疗器材有限公司 | 北京天新福医疗器材有限公司 | 3200 | 各省份中标(挂网)价
3078 | 00004855 | 胸腰椎后路固定棒 | 纯钛 | 长度≤90mm | 调节杠 | 国食药监械（准）字2012第3461127号/国械注准20153461914 | 长度范围（mm）：30～90(最小间隔5)、直径范围2.0～6.5（最小间隔0.25）； | TJJGD | 纯钛 | 支 | 1 | 21 | 21 | 北京贝思达生物技术有限公司 | 北京贝思达生物技术有限公司 | 3402 | 公立医疗机构供货价
3079 | 00004856 | 胸腰椎后路固定棒 | 纯钛 | 长度90mm-150mm | 调节杠 | 国食药监械（准）字2012第3461127号/国械注准20153461914 | 长度范围（mm）：95～150(最小间隔5)、直径范围2.0～6.5（最小间隔0.25）； | TJJGD | 纯钛 | 支 | 1 | 15 | 15 | 北京贝思达生物技术有限公司 | 北京贝思达生物技术有限公司 | 3402 | 公立医疗机构供货价
3080 | 00004860 | 胸腰椎后路固定钩 | 钛合金 | 各种规格型号 | 连接钩Ⅲ | 国食药监械（准）字2012第3461127号/国械注准20153461914 | 高度范围(mm)：6.0～15（最小间隔0.5）、钩内直径范围2.0～6.5（最小间隔0.25） | TJJGD | 钛合金 | 套 | 1 | 3 | 3 | 北京贝思达生物技术有限公司 | 北京贝思达生物技术有限公司 | 3000 | 公立医疗机构供货价
3081 | 00005860 | 胫骨近端外侧锁定加压接骨板 | 纯钛 | 各种规格型号 | 锁定金属接骨板 | 国食药监械（准）字2013第3461035号 | 锥螺纹，2-18孔，左右 | 胫骨近端外侧接骨板IV（锥螺纹） | 纯钛 | 块 | 1 | 22 | 22 | 创生医疗器械（中国）有限公司 | 创生医疗器械（中国）有限公司 | 6030 | 各省份中标(挂网)价
3082 | 00005941 | 连接环 | 铝合金 | 各种规格型号 | 外固定器 | 闽食药监械(准)字2014第2100043号 | E42 | E42 | 铝合金 | 个 | 1 | 24 | 24 | 大博医疗科技股份有限公司 | 大博医疗科技股份有限公司 | 8372.36 | 各省份中标(挂网)价
3083 | 00005944 | 胫骨近端外侧锁定加压接骨板 | 纯钛 | 各种规格型号 | 锁定金属接骨板 | 国食药监械（准）字2013第3461035号 | 锥形加压螺纹，2-18孔，左右 | 胫骨近端外侧接骨板IV（锥形加压螺纹） | 纯钛 | 块 | 1 | 10 | 10 | 创生医疗器械（中国）有限公司 | 创生医疗器械（中国）有限公司 | 6219.2 | 各省份中标(挂网)价
3084 | 00005406 | 其它股骨接骨板 | 各种材质 | 各种规格型号 | 金属接骨板（商品名：骨端接骨板） | 国食药监械（准）字2014第3461616号 | 5-20孔，左右 | 股骨近端外侧接骨板I | 纯钛 | 块 | 1 | 8 | 8 | 创生医疗器械（中国）有限公司 | 创生医疗器械（中国）有限公司 | 3852 | 各省份中标(挂网)价
3085 | 00005407 | 跟骨接骨板 | 纯钛 | 各种规格型号 | 金属接骨板（商品名：保护性、支持接骨板） | 国食药监械（准）字2013第3460555号 | Y型 L=46 | 跟骨接骨板Ⅵ | 纯钛 | 块 | 1 | 1 | 1 | 常州奥斯迈医疗器械有限公司 | 常州奥斯迈医疗器械有限公司 | 3000 | 各省份中标(挂网)价
3086 | 00005411 | 肱骨远端动力加压接骨板 | 纯钛 | 各种规格型号 | 解剖型接骨板（重建Y型钢板）-纯钛 | 国食药监械（准）字2012第3461435号（更） | 孔数：3-12孔 每一孔为规格（不包括头部孔数） | JSQ05 | 纯钛 | 块 | 1 | 10 | 10 | 江苏艾迪尔医疗科技股份有限公司 | 江苏艾迪尔医疗科技股份有限公司 | 5233 | 各省份中标(挂网)价
3087 | 00006025 | 胫骨近端外侧锁定加压接骨板 | 纯钛 | 各种规格型号 | 锁定金属接骨板 | 国食药监械（准）字2013第3461035号 | 锥螺纹，4-15孔，左右 | 胫骨近端外侧接骨板VI（锥螺纹） | 纯钛 | 块 | 1 | 10 | 10 | 创生医疗器械（中国）有限公司 | 创生医疗器械（中国）有限公司 | 6165 | 各省份中标(挂网)价
3088 | 00006026 | 胫骨近端外侧锁定加压接骨板 | 纯钛 | 各种规格型号 | 锁定金属接骨板 | 国食药监械（准）字2013第3461035号 | 灭菌，锥螺纹，4-15孔，左右 | 胫骨近端外侧接骨板VI（锥螺纹）（灭菌） | 纯钛 | 块 | 1 | 10 | 10 | 创生医疗器械（中国）有限公司 | 创生医疗器械（中国）有限公司 | 8526 | 各省份中标(挂网)价
3089 | 00006027 | 胸腰椎后路固定系统其它部件 | 各种材质 | 各种规格型号 | 脊柱后路内固定系统（商品名：Devine） | 国械注准20143462104 | 宽刃斜坡钩（灭菌）大、中、小 | Devine-TL6.0型 | 钛合金 | 个 | 1 | 1 | 1 | 常州奥斯迈医疗器械有限公司 | 常州奥斯迈医疗器械有限公司 | 3146 | 各省份中标(挂网)价
3090 | 00006028 | 肱骨干交锁髓内钉 | 不锈钢 | 各种规格型号 | 金属交锁髓内钉（肱骨交锁髓内钉）-不锈钢 | 国食药监械（准）字2014第3461182号 | 直径：7、7.5、8、8.5、9、10mm，长：120-320mm（每5mm为一规格） | SDZXK01 | 不锈钢 | 根 | 1 | 34 | 34 | 江苏艾迪尔医疗科技股份有限公司 | 江苏艾迪尔医疗科技股份有限公司 | 5295 | 各省份中标(挂网)价
3091 | 00006029 | 胸腰椎后路固定钩 | 钛合金 | 各种规格型号 | 脊柱后路内固定系统（商品名：Devine） | 国械注准20143462104 | 窄刃斜坡钩 大、中、小 | Devine-TL6.0型 | 钛合金 | 个 | 1 | 1 | 1 | 常州奥斯迈医疗器械有限公司 | 常州奥斯迈医疗器械有限公司 | 3091 | 各省份中标(挂网)价
3092 | 00004861 | 胸腰椎后路固定钩 | 钛合金 | 各种规格型号 | 连接钩Ⅳ | 国食药监械（准）字2012第3461127号/国械注准20153461914 | 高度范围(mm)：6.0～15（最小间隔0.5）、钩内直径范围2.0～6.5（最小间隔0.25） | TJJGD | 钛合金 | 套 | 1 | 1 | 1 | 北京贝思达生物技术有限公司 | 北京贝思达生物技术有限公司 | 3000 | 公立医疗机构供货价
3093 | 00004862 | 胸腰椎后路万向横连 | 钛合金 | 各种规格型号 | 万向连接钩 | 国食药监械（准）字2012第3461127号/国械注准20153461914 | 高度范围(mm)：6.0～15（最小间隔0.5）、钩内直径范围2.0～6.5（最小间隔0.25） | TJJGD | 钛合金 | 套 | 1 | 3 | 3 | 北京贝思达生物技术有限公司 | 北京贝思达生物技术有限公司 | 2100 | 公立医疗机构供货价
3094 | 00006335 | 其它骨科耗材 | 各种材质 | 各种规格型号 | 一次性使用负压护创材料 | 粤食药监械（准）字2013第2640908号 | 10cm*10cm | HHVD-2800B1 | 聚乙烯醇 | 套 | 1 | 1 | 1 | 广州市快康医疗器械有限公司 | 广州市快康医疗器械有限公司 | 1999 | 各省份中标(挂网)价
3095 | 00004989 | 皮质骨螺钉 | 钛合金 | 各种规格型号 | 金属接骨螺钉（浅螺纹螺钉）-钛合金 | 国食药监械（准）字2012第3461351号（更） | 直径：1.5mm，长度：4-24mm 每1mm为规格；直径：2.0mm，长度：4-32mm 每1mm为规格 | HAZ02 | 钛合金 | 枚 | 1 | 18 | 18 | 江苏艾迪尔医疗科技股份有限公司 | 江苏艾迪尔医疗科技股份有限公司 | 300 | 各省份中标(挂网)价
3096 | 00005953 | 胸腰椎后路万向横连 | 钛合金 | 各种规格型号 | 脊柱后路内固定系统（商品名：Devine） | 国械注准20143462104 | 6.0可调横连接 L=32～40，42～48，50～65 | Devine-TL6.0型 | 钛合金 | 个 | 1 | 3 | 3 | 常州奥斯迈医疗器械有限公司 | 常州奥斯迈医疗器械有限公司 | 3600 | 各省份中标(挂网)价
3097 | 00005954 | 连接棒 | 不锈钢 | 各种规格型号 | 外固定器 | 闽食药监械(准)字2014第2100043号 | E10/E42 | E10/E42 | 不锈钢 | 个 | 1 | 17 | 17 | 大博医疗科技股份有限公司 | 大博医疗科技股份有限公司 | 4890 | 各省份中标(挂网)价
3098 | 00005414 | 尺骨鹰嘴动力加压接骨板 | 纯钛 | 各种规格型号 | 解剖型接骨板（鹰嘴钢板（左、右））-纯钛 | 国食药监械（准）字2012第3461435号（更） | 孔数：2-12孔 每一孔为规格（不包括头部孔数） | JSQ06 | 纯钛 | 块 | 1 | 20 | 20 | 江苏艾迪尔医疗科技股份有限公司 | 江苏艾迪尔医疗科技股份有限公司 | 6468 | 各省份中标(挂网)价
3099 | 00005417 | 股骨近端锁定加压接骨板 | 纯钛 | 各种规格型号 | 股骨近端异型（解剖）锁定钢板（纯钛) | 国食药监械（准）字2013第3461832号 | 左、右1~20孔（不包括头部孔），每隔1孔为一规格 | YJBL01 | 纯钛 | 块 | 1 | 10 | 10 | 苏州苏南捷迈得医疗器械有限公司 | 苏州苏南捷迈得医疗器械有限公司 | 12528 | 各省份中标(挂网)价
3100 | 00005462 | 其它尺骨接骨板 | 各种材质 | 各种规格型号 | 金属接骨板（商品名：解剖接骨板） | 国食药监械（准）字2014第3461727号 | 7-16孔，左右 | 尺骨近端背侧接骨板 | 纯钛 | 块 | 1 | 16 | 16 | 创生医疗器械（中国）有限公司 | 创生医疗器械（中国）有限公司 | 4500 | 各省份中标(挂网)价
3101 | 00005464 | 胫骨远端内侧动力加压接骨板 | 纯钛 | 各种规格型号 | 金属接骨板（商品名：保护性、支持接骨板） | 国食药监械（准）字2013第3460555号 | 3孔、4孔、5孔、6孔、7孔、8孔、9孔、10孔，左右 | 3.5胫骨远端内侧接骨板 | 纯钛 | 块 | 1 | 2 | 2 | 常州奥斯迈医疗器械有限公司 | 常州奥斯迈医疗器械有限公司 | 1415 | 各省份中标(挂网)价
3102 | 00005466 | 胫骨远端内侧动力加压接骨板 | 纯钛 | 各种规格型号 | 解剖型接骨板（胫骨远端内侧钢板（左、右））-纯钛 | 国食药监械（准）字2012第3461435号（更） | 孔数：3-18孔 每一孔为规格（不包括头部孔数） | JSQ15 | 纯钛 | 块 | 1 | 25 | 25 | 江苏艾迪尔医疗科技股份有限公司 | 江苏艾迪尔医疗科技股份有限公司 | 6948 | 各省份中标(挂网)价
3103 | 00006030 | 股骨干逆行交锁髓内钉 | 不锈钢 | 各种规格型号 | 金属交锁髓内钉（股骨倒置交锁髓内钉）-不锈钢 | 国食药监械（准）字2014第3461182号 | 直径：8、9、9.4、10、11、12、13、14、15、16、17mm，长度：120-500mm（每5mm为一规格） | SDJDK03 | 不锈钢 | 根 | 1 | 49 | 49 | 江苏艾迪尔医疗科技股份有限公司 | 江苏艾迪尔医疗科技股份有限公司 | 5547 | 各省份中标(挂网)价
3104 | 00006031 | 颈椎前路螺钉锁定板 | 纯钛 | ≤6孔 | 颈椎前路锁定钢板 | 国械注准20153460605 | 长度21-36mm 每0.5mm 一规格 | J502 | 钛合金 | 块 | 1 | 6 | 6 | 浙江科惠医疗器械股份有限公司 | 浙江科惠医疗器械股份有限公司 | 4993.3 | 各省份中标(挂网)价
3105 | 00006032 | 股骨近端髓内钉 | 不锈钢 | 各种规格型号 | 金属交锁髓内钉（伽玛交锁髓内钉）-不锈钢 | 国食药监械（准）字2014第3461182号 | 直径：8、9、9.4、10、11、12、13、14、15、16、17mm，长度：120-500mm（每5mm为一规格） | SDJDS02 | 不锈钢 | 根 | 1 | 31 | 31 | 江苏艾迪尔医疗科技股份有限公司 | 江苏艾迪尔医疗科技股份有限公司 | 5632 | 各省份中标(挂网)价
3106 | 00006033 | 胸腰椎后路固定钩 | 钛合金 | 各种规格型号 | 脊柱后路内固定系统（商品名：Devine） | 国械注准20143462104 | 腰椎下椎板钩 大、中、小 | Devine-TL6.0型 | 钛合金 | 个 | 1 | 2 | 2 | 常州奥斯迈医疗器械有限公司 | 常州奥斯迈医疗器械有限公司 | 2000 | 各省份中标(挂网)价
3107 | 00006034 | 直型动力加压接骨板 | 纯钛 | 各种规格型号 | 金属接骨板（上肢直型加压接骨板） | 国械注准20153460354 | 3-15孔 | ZSQ02 | 纯钛 | 块 | 1 | 10 | 10 | 常州华森医疗器械有限公司 | 常州华森医疗器械有限公司 | 3230 | 各省份中标(挂网)价
3108 | 00004991 | 皮质骨螺钉 | 钛合金 | 各种规格型号 | 金属接骨螺钉（浅螺纹螺钉）-钛合金 | 国食药监械（准）字2012第3461351号（更） | 直径：1.5mm，长度：4-24mm 每1mm为规格；直径：2.0mm，长度：4-32mm 每1mm为规格 | HAQ02 | 钛合金 | 枚 | 1 | 36 | 36 | 江苏艾迪尔医疗科技股份有限公司 | 江苏艾迪尔医疗科技股份有限公司 | 300 | 各省份中标(挂网)价
3109 | 00004992 | 股骨近端髓内钉 | 钛合金 | 各种规格型号 | 股骨重建型带锁髓内钉 （钛合金）-伽玛钉 | 国食药监械（准）字2013第3461411号 | （∮8-∮14）*（140-500） | SZP3K04 | 钛合金 | 支 | 1 | 9 | 9 | 天津市威曼生物材料有限公司 | 天津市威曼生物材料有限公司 | 6097 | 各省份中标(挂网)价
3110 | 00004993 | 皮质骨螺钉 | 钛合金 | 各种规格型号 | 金属接骨螺钉（浅螺纹螺钉）-钛合金 | 国食药监械（准）字2012第3461351号（更） | 直径：2.5、2.7mm，长度：4-32mm 每1mm为规格；直径：3.5、4.0mm，长度：4-60mm 每1mm为规格；直径：4.5mm，长度：4-80mm 每1mm为规格 | HAQ03 | 钛合金 | 枚 | 1 | 146 | 146 | 江苏艾迪尔医疗科技股份有限公司 | 江苏艾迪尔医疗科技股份有限公司 | 136 | 各省份中标(挂网)价
3111 | 00004995 | 股骨粗隆下锁定型髓内钉 | 钛合金 | 各种规格型号 | 股骨重建型带锁髓内钉 （钛合金）-PFNA | 国食药监械（准）字2013第3461411号 | （∮8-∮14）*（140-500） | SZP2K04-03 | 钛合金 | 支 | 1 | 12 | 12 | 天津市威曼生物材料有限公司 | 天津市威曼生物材料有限公司 | 6096 | 各省份中标(挂网)价
3112 | 00004996 | 皮质骨螺钉 | 钛合金 | 各种规格型号 | 金属接骨螺钉（浅螺纹螺钉）-钛合金 | 国食药监械（准）字2012第3461351号（更） | 直径：1.5mm，长度：4-24mm 每1mm为规格；直径：2.0mm，长度：4-32mm 每1mm为规格 | HAQ05 | 钛合金 | 枚 | 1 | 23 | 23 | 江苏艾迪尔医疗科技股份有限公司 | 江苏艾迪尔医疗科技股份有限公司 | 136 | 各省份中标(挂网)价
3113 | 00005961 | 胫骨远端外侧锁定加压接骨板 | 纯钛 | 各种规格型号 | 胫骨远端外侧锁定加压钢板（I型）（纯钛） | 国械注准20153461363 | （63-279）*（4-16）孔 | YSB58-03 | 纯钛 | 块 | 1 | 22 | 22 | 天津市威曼生物材料有限公司 | 天津市威曼生物材料有限公司 | 15120 | 各省份中标(挂网)价
3114 | 00005965 | 腰椎后路固定横连 | 钛合金 | 各种规格型号 | 脊柱后路内固定系统（商品名：Devine） | 国械注准20143462104 | 6.0横联装置 L=35～110，每间隔5mm为一规格 | Devine-TL6.0型 | 钛合金 | 个 | 1 | 10 | 10 | 常州奥斯迈医疗器械有限公司 | 常州奥斯迈医疗器械有限公司 | 850 | 各省份中标(挂网)价
3115 | 00005967 | 固定臂 | 铝合金 | 各种规格型号 | 单臂一体式外固定器 | 闽食药监械（准）字2014第2100030号 | E21 | E21 | 铝合金 | 个 | 1 | 4 | 4 | 大博医疗科技股份有限公司 | 大博医疗科技股份有限公司 | 7500 | 各省份中标(挂网)价
3116 | 00005467 | 胫骨远端内侧动力加压接骨板 | 纯钛 | 各种规格型号 | 金属接骨板（商品名：保护性、支持接骨板） | 国食药监械（准）字2013第3460555号 | 3孔、4孔、5孔、6孔、7孔、8孔、9孔、10孔，左右 | 4.5胫骨远端内侧接骨板 | 纯钛 | 块 | 1 | 2 | 2 | 常州奥斯迈医疗器械有限公司 | 常州奥斯迈医疗器械有限公司 | 3272.5 | 各省份中标(挂网)价
3117 | 00005468 | 胫骨近端外侧动力加压接骨板 | 纯钛 | 各种规格型号 | 金属接骨板（商品名：保护性、支持接骨板） | 国食药监械（准）字2013第3460555号 | 5孔、6孔、7孔、8孔、9孔、10孔、11孔、12孔、13孔、14孔、15孔、16孔、17孔、18孔，左右 | 胫骨近端外侧接骨板Ⅰ | 纯钛 | 块 | 1 | 10 | 10 | 常州奥斯迈医疗器械有限公司 | 常州奥斯迈医疗器械有限公司 | 3132 | 各省份中标(挂网)价
3118 | 00005469 | 其它胫骨接骨板 | 各种材质 | 各种规格型号 | 金属接骨板（商品名：解剖接骨板） | 国食药监械（准）字2014第3461727号 | 4-15孔，左右 | 4.5胫骨近端内侧接骨板 | 纯钛 | 块 | 1 | 10 | 10 | 创生医疗器械（中国）有限公司 | 创生医疗器械（中国）有限公司 | 4530 | 各省份中标(挂网)价
3119 | 00005470 | 颈椎前路螺钉锁定板 | 钛合金 | ≤6孔 | 颈椎前路板（单节段） | 国食药监械（准）字2012第3461719号 | L：21≤L≤35,每间隔2mm为一标准规格,孔数为4，宽度W：17mm 厚度a：1.8mm | NDTB-Ⅰ | 钛合金 | 块 | 1 | 8 | 8 | 北京天新福医疗器材有限公司 | 北京天新福医疗器材有限公司 | 9680 | 各省份中标(挂网)价
3120 | 00005474 | 其它胫骨接骨板 | 各种材质 | 各种规格型号 | 金属接骨板（商品名：解剖接骨板） | 国食药监械（准）字2014第3461727号 | 4-20孔，左右 | 3.5胫骨远端外侧接骨板 | 纯钛 | 块 | 1 | 10 | 10 | 创生医疗器械（中国）有限公司 | 创生医疗器械（中国）有限公司 | 3500 | 各省份中标(挂网)价
3121 | 00005475 | 颈椎前路螺钉锁定板 | 钛合金 | ≤6孔 | 颈椎前路板（双节段） | 国食药监械（准）字2012第3461719号 | L：36≤L≤58,每间隔2mm为一标准规格,孔数为6，宽度W：17mm 厚度a：1.8mm | NDTB-Ⅰ | 钛合金 | 块 | 1 | 12 | 12 | 北京天新福医疗器材有限公司 | 北京天新福医疗器材有限公司 | 9000 | 各省份中标(挂网)价
3122 | 00005190 | 腰椎后路肾形融合器 | 聚醚醚酮（PEEK） | 各种规格型号 | 椎间融合器-3 | 国食药监械（准）字2013第3460193号 | 14*28*（17-25）每1MM为一规格 | DB3Z-03 | 聚醚醚酮（PEEK） | 个 | 1 | 9 | 9 | 常州鼎健医疗器械有限公司 | 常州鼎健医疗器械有限公司 | 11670.5 | 各省份中标(挂网)价
3123 | 00005192 | 其它桡骨接骨板 | 各种材质 | 各种规格型号 | 金属接骨板（商品名：骨端接骨板） | 国食药监械（准）字2014第3461616号 | 3-8孔 | 斜T型接骨板 | 纯钛 | 块 | 1 | 6 | 6 | 创生医疗器械（中国）有限公司 | 创生医疗器械（中国）有限公司 | 3434 | 各省份中标(挂网)价
3124 | 00005193 | 桡骨远端掌侧锁定加压接骨板 | 钛合金 | 各种规格型号 | 桡骨远端内侧斜骨板 | 国食药监械（许）字2014第3460024号（更） | 2孔、4孔、6孔、8孔、10孔、12孔 | 0401-0006-02；0401-0006-04；0401-0006-06；0401-0006-08；0401-0006-10；0401-0006-12 | 钛合金 | 块 | 1 | 6 | 6 | 爱派司生技股份有限公司 | 爱湃斯（上海）商贸有限公司 | 18648 | 各省份中标(挂网)价
3125 | 00005194 | 跟骨锁定接骨板 | 钛合金 | 各种规格型号 | 跟骨外侧骨板 | 国食药监械（许）字2014第3460024号（更） | 1202-0800-01；1202-0801-01；1202-0800-02；1202-0801-02；1202-0800-03；1202-0801-03 | 1202-0800-01；1202-0801-01；1202-0800-02；1202-0801-02；1202-0800-03；1202-0801-03 | 钛合金 | 块 | 1 | 6 | 6 | 爱派司生技股份有限公司 | 爱湃斯（上海）商贸有限公司 | 20520 | 各省份中标(挂网)价
3126 | 00005196 | 其它桡骨接骨板 | 各种材质 | 各种规格型号 | 金属接骨板（商品名：骨端接骨板） | 国食药监械（准）字2014第3461616号 | 3-8孔，左右 | 桡骨远端小接骨板（手背端）、桡骨远端小接骨板（手掌端） | 纯钛 | 块 | 1 | 4 | 4 | 创生医疗器械（中国）有限公司 | 创生医疗器械（中国）有限公司 | 2213.3 | 各省份中标(挂网)价
3127 | 00005198 | 其它肱骨接骨板 | 各种材质 | 各种规格型号 | 金属接骨板（商品名：骨端接骨板） | 国食药监械（准）字2014第3461616号 | 3-10孔 | 4.5肱骨近端外侧接骨板I | 纯钛 | 块 | 1 | 5 | 5 | 创生医疗器械（中国）有限公司 | 创生医疗器械（中国）有限公司 | 2700 | 各省份中标(挂网)价
3128 | 00004997 | 皮质骨螺钉 | 钛合金 | 各种规格型号 | 金属接骨螺钉（浅螺纹螺钉）-钛合金 | 国食药监械（准）字2012第3461351号（更） | 直径：2.5、2.7mm，长度：4-32mm 每1mm为规格；直径：3.5、4.0mm，长度：4-60mm 每1mm为规格；直径：4.5mm，长度：4-80mm 每1mm为规格； | HAQ05 | 钛合金 | 枚 | 1 | 146 | 146 | 江苏艾迪尔医疗科技股份有限公司 | 江苏艾迪尔医疗科技股份有限公司 | 136 | 各省份中标(挂网)价
3129 | 00004998 | 半螺纹松质骨螺钉 | 钛合金 | 直径≤4mm | 金属接骨螺钉（深螺纹螺钉）-钛合金半螺纹 | 国食药监械（准）字2012第3461351号（更） | 直径：3.5mm，长度：8-44mm 每1mm为规格 | HBQ03 | 钛合金 | 枚 | 1 | 17 | 17 | 江苏艾迪尔医疗科技股份有限公司 | 江苏艾迪尔医疗科技股份有限公司 | 130 | 公立医疗机构供货价
3130 | 00004999 | 全螺纹松质骨螺钉 | 钛合金 | 直径≤4mm | 金属接骨螺钉（深螺纹螺钉）-钛合金全螺纹 | 国食药监械（准）字2012第3461351号（更） | 直径：4.0mm，长度：8-60mm 每1mm为规格 | HBQ03 | 钛合金 | 枚 | 1 | 26 | 26 | 江苏艾迪尔医疗科技股份有限公司 | 江苏艾迪尔医疗科技股份有限公司 | 150 | 公立医疗机构供货价
3131 | 00005000 | 掌指骨接骨板 | 纯钛 | 各种规格型号 | 掌、指骨接骨板 | 国食药监械（准）字2014第3461346号 | 3-10孔 | 2.5T型接骨板（头部二孔） | 纯钛 | 块 | 1 | 5 | 5 | 创生医疗器械（中国）有限公司 | 创生医疗器械（中国）有限公司 | 2254 | 各省份中标(挂网)价
3132 | 00005061 | 尾钉 | 钛合金 | 各种规格型号 | 股骨重建型带锁髓内钉尾塞 （钛合金）-PFNA尾塞 | 国食药监械（准）字2013第3461411号 | （M6-M14）*（5-16） | SZWS01-01 | 钛合金 | 支 | 1 | 2 | 2 | 天津市威曼生物材料有限公司 | 天津市威曼生物材料有限公司 | 578 | 各省份中标(挂网)价
3133 | 00005063 | 生物直柄－粗糙面带涂层 | 钛合金 | 各种规格型号 | 非骨水泥柄（微孔） | 国械注准20153462206 | 01#，0#，1#，2#，3#，4#，5#，6#，7#，8# | 01#，0#，1#，2#，3#，4#，5#，6#，7#，8# | 钛合金 | 个 | 1 | 10 | 10 | 德州金约应医疗器械有限公司 | 德州金约应医疗器械有限公司 | 7089 | 各省份中标(挂网)价
3134 | 00005968 | 经皮胸腰椎后路单向长尾椎弓根螺钉 | 钛合金 | 各种规格型号 | 微创加长椎弓根螺钉 | 国食药监械（准）字2012第3461127号/国械注准20153461914 | 螺纹长度范围(mm)：10～60 （最小间隔5）、直径范围3.0～7.5（最小间隔0.5） | TJJGD | 钛合金 | 支 | 1 | 21 | 21 | 北京贝思达生物技术有限公司 | 北京贝思达生物技术有限公司 | 2800 | 公立医疗机构供货价
3135 | 00005969 | 经皮胸腰椎后路万向长尾椎弓根螺钉 | 钛合金 | 各种规格型号 | 微创加长万向椎弓根螺钉 | 国食药监械（准）字2012第3461127号/国械注准20153461914 | 螺纹长度范围(mm)：10～60 （最小间隔5）、直径范围3.0～7.5（最小间隔0.5） | TJJGD | 钛合金 | 支 | 1 | 21 | 21 | 北京贝思达生物技术有限公司 | 北京贝思达生物技术有限公司 | 3087 | 公立医疗机构供货价
3136 | 00005970 | 外固定针 | 不锈钢 | 各种规格型号 | 金属骨针 | 国食药监械(准)字2014第3460318号 | 直径0.8-6.0mm（每隔0.1mm为一规格），长度25-300mm（每隔0.1mm为一规格） | GZLW02YB/GZLW01SJA/GZLW08SJA | 不锈钢 | 枚 | 1 | 48 | 48 | 大博医疗科技股份有限公司 | 大博医疗科技股份有限公司 | 600 | 各省份中标(挂网)价
3137 | 00006035 | 胸腰椎后路固定钩 | 钛合金 | 各种规格型号 | 脊柱后路内固定系统（商品名：Devine） | 国械注准20143462104 | 胸椎斜角钩 左、右 | Devine-TL6.0型 | 钛合金 | 个 | 1 | 2 | 2 | 常州奥斯迈医疗器械有限公司 | 常州奥斯迈医疗器械有限公司 | 2000 | 各省份中标(挂网)价
3138 | 00005476 | 胫骨近端内侧动力加压接骨板 | 纯钛 | 各种规格型号 | 金属接骨板（商品名：保护性、支持接骨板） | 国食药监械（准）字2013第3460555号 | 5孔、6孔、7孔、8孔、9孔、10孔、11孔、12孔、13孔、14孔、15孔、16孔、17孔、18孔、19孔、20孔，左右 | 胫骨近端内侧接骨板 | 纯钛 | 块 | 1 | 8 | 8 | 常州奥斯迈医疗器械有限公司 | 常州奥斯迈医疗器械有限公司 | 4300 | 各省份中标(挂网)价
3139 | 00005478 | 颈椎前路螺钉锁定板 | 钛合金 | ≥8孔 | 颈椎前路板（三节段） | 国食药监械（准）字2012第3461719号 | L：58≤L≤91,每间隔3mm为一标准规格,孔数为8，宽度W：17mm 厚度a：1.8mm | NDTB-Ⅰ | 钛合金 | 块 | 1 | 12 | 12 | 北京天新福医疗器材有限公司 | 北京天新福医疗器材有限公司 | 9000 | 各省份中标(挂网)价
3140 | 00005502 | 其它胫骨接骨板 | 各种材质 | 各种规格型号 | 金属接骨板（商品名：解剖接骨板） | 国食药监械（准）字2014第3461727号 | 3-10孔，左右 | 3.5胫骨远端内侧接骨板 | 纯钛 | 块 | 1 | 2 | 2 | 创生医疗器械（中国）有限公司 | 创生医疗器械（中国）有限公司 | 2700 | 各省份中标(挂网)价
3141 | 00005503 | 股骨远端动力加压接骨板 | 纯钛 | 各种规格型号 | 金属接骨板（商品名：保护性、支持接骨板） | 国食药监械（准）字2013第3460555号 | 4孔、5孔、6孔、7孔、8孔、9孔、10孔、11孔、12孔、13孔、14孔、15孔、16孔、17孔、18孔、19孔、20孔，左右 | 股骨髁上支持接骨板 | 纯钛 | 块 | 1 | 10 | 10 | 常州奥斯迈医疗器械有限公司 | 常州奥斯迈医疗器械有限公司 | 3852 | 各省份中标(挂网)价
3142 | 00004800 | 腓骨远端外侧锁定加压接骨板 | 纯钛 | 各种规格型号 | 腓骨远端外侧加压锁定骨板 | 国食药监械（准）字2013第3460268号/国械注准20153461355 | 2~22孔 | AZX-LL | 纯钛 | 块 | 1 | 8 | 8 | 北京贝思达生物技术有限公司 | 北京贝思达生物技术有限公司 | 7661 | 公立医疗机构供货价
3143 | 00004841 | 腓骨远端外侧锁定加压接骨板 | 纯钛 | 各种规格型号 | 腓骨远端正外侧加压锁定骨板（3.5） | 国食药监械（准）字2013第3460268号/国械注准20153461355 | 2~22孔 | AZX-LL/ABLS264 | 纯钛 | 块 | 1 | 14 | 14 | 北京贝思达生物技术有限公司 | 北京贝思达生物技术有限公司 | 8610 | 公立医疗机构供货价
3144 | 00004842 | 腓骨远端外侧锁定加压接骨板 | 纯钛 | 各种规格型号 | 腓骨远端正外侧加压锁定骨板 | 国食药监械（准）字2013第3460268号/国械注准20153461355 | 2~22孔 | AZX-LL/ABLS264 | 纯钛 | 块 | 1 | 14 | 14 | 北京贝思达生物技术有限公司 | 北京贝思达生物技术有限公司 | 7661 | 公立医疗机构供货价
3145 | 00005262 | 桡骨远端掌侧锁定加压接骨板 | 纯钛 | 各种规格型号 | 锁定小斜T型钢板（纯钛） | 国械注准20153461363 | （31-130）*（1-10）孔 | YSB08-01 | 纯钛 | 块 | 1 | 12 | 12 | 天津市威曼生物材料有限公司 | 天津市威曼生物材料有限公司 | 5500 | 各省份中标(挂网)价
3146 | 00005265 | 肱骨近端锁定加压接骨板解剖型（分左右） | 钛合金 | 各种规格型号 | 肱骨近端外侧骨板 | 国食药监械（许）字2014第3460024号（更） | 左/右；4孔、6孔、8孔、10孔、12孔 | 0202-0100-04；0202-0101-04；0202-0100-06；0202-0101-06；0202-0100-08；0202-0101-08；0202-0100-10；0202-0101-10；0202-0100-12；0202-0101-12 | 钛合金 | 块 | 1 | 10 | 10 | 爱派司生技股份有限公司 | 爱湃斯（上海）商贸有限公司 | 18648 | 各省份中标(挂网)价
3147 | 00005268 | 弧形重建型接骨板 | 纯钛 | 各种规格型号 | 金属接骨板（商品名：骨端接骨板） | 国食药监械（准）字2014第3461616号 | 6-24孔 | 弧形复位接骨板 | 纯钛 | 块 | 1 | 10 | 10 | 创生医疗器械（中国）有限公司 | 创生医疗器械（中国）有限公司 | 3360 | 各省份中标(挂网)价
3148 | 00006039 | 掌指骨接骨板 | 纯钛 | 各种规格型号 | 掌骨钢板L型 （纯钛） | 国食药监械（准）字2013第3461830号 | （14-70）*（3-10）孔 | YSZQ16-02 | 纯钛 | 块 | 1 | 10 | 10 | 天津市威曼生物材料有限公司 | 天津市威曼生物材料有限公司 | 2223 | 各省份中标(挂网)价
3149 | 00006101 | 胸腰椎后路固定系统其它部件 | 各种材质 | 各种规格型号 | 脊柱后路内固定系统（商品名：Devine） | 国械注准20143462104 | 定向螺钉 （灭菌）直径：Φ4.0，Φ4.5，Φ5.0，Φ5.5，Φ6.0，Φ6.5，Φ7.0，Φ7.5，Φ8.0，Φ8.5，Φ9.0 长度：15～80，每间隔1mm为一规格 | Devine-TL5.5型 | 钛合金 | 个 | 1 | 58 | 58 | 常州奥斯迈医疗器械有限公司 | 常州奥斯迈医疗器械有限公司 | 4500 | 各省份中标(挂网)价
3150 | 00006102 | 皮质骨交锁螺钉 | 不锈钢 | 各种规格型号 | 金属交锁髓内钉（锁钉）-不锈钢 | 国食药监械（准）字2014第3461182号 | 直径：4.0mm，长度：10-120mm（每1mm为一规格） | SDHXS02 | 不锈钢 | 根 | 1 | 37 | 37 | 江苏艾迪尔医疗科技股份有限公司 | 江苏艾迪尔医疗科技股份有限公司 | 200 | 各省份中标(挂网)价
3151 | 00006103 | 掌指骨接骨板 | 纯钛 | 各种规格型号 | 掌骨钢板T型（II）纯钛 | 国食药监械（准）字2013第3461830号 | （22-78）*（3-10）孔 | YSZQ16-04 | 纯钛 | 块 | 1 | 8 | 8 | 天津市威曼生物材料有限公司 | 天津市威曼生物材料有限公司 | 2219 | 各省份中标(挂网)价
3152 | 00006104 | 胫骨近端内侧锁定加压接骨板 | 纯钛 | 各种规格型号 | 锁定金属接骨板 | 国食药监械（准）字2013第3461035号 | 灭菌，锥形加压螺纹，4-15孔，左右 | 4.5胫骨近端内侧接骨板II（锥形加压螺纹）（灭菌） | 纯钛 | 块 | 1 | 10 | 10 | 创生医疗器械（中国）有限公司 | 创生医疗器械（中国）有限公司 | 9800 | 各省份中标(挂网)价
3153 | 00006105 | 掌指骨接骨板 | 纯钛 | 各种规格型号 | 掌骨钢板T型（IV）纯钛 | 国食药监械（准）字2013第3461830号 | （22-86）*（4-12）孔 | YSZQ16-06 | 纯钛 | 块 | 1 | 9 | 9 | 天津市威曼生物材料有限公司 | 天津市威曼生物材料有限公司 | 1215 | 各省份中标(挂网)价
3154 | 00004461 | 其它股骨髓内钉 | 各种材质 | 各种规格型号 | 伽玛型带锁髓内钉 | 国食药监械（准）字2012第3461128号/ 国械注准20153461353 | 主钉长度范围（mm）100～500（最小间隔5）、直径（mm）4～13（最小间隔0.5） | TSSDQ/TSSDQ01 | 钛合金 | 支 | 1 | 12 | 12 | 北京贝思达生物技术有限公司 | 北京贝思达生物技术有限公司 | 7650 | 各省份中标(挂网)价
3155 | 00004657 | 桡骨远端掌侧锁定加压接骨板 | 纯钛 | 各种规格型号 | 桡骨远端掌侧加压锁定骨板 | 国食药监械（准）字2013第3460268号/国械注准20153461355 | 2~22孔 | AZX-LL | 纯钛 | 块 | 1 | 4 | 4 | 北京贝思达生物技术有限公司 | 北京贝思达生物技术有限公司 | 6674 | 公立医疗机构供货价
3156 | 00004659 | 桡骨远端掌侧锁定加压接骨板 | 纯钛 | 各种规格型号 | 桡骨远端掌尺侧加压锁定骨板（W） | 国食药监械（准）字2013第3460268号/国械注准20153461355 | 2~22孔 | AZX-LL | 纯钛 | 块 | 1 | 4 | 4 | 北京贝思达生物技术有限公司 | 北京贝思达生物技术有限公司 | 7250 | 公立医疗机构供货价
3157 | 00004702 | 其它桡骨接骨板 | 各种材质 | 各种规格型号 | 桡骨茎突加压锁定骨板（W） | 国食药监械（准）字2013第3460268号/国械注准20153461355 | 2~22孔 | AZX-LL | 纯钛 | 块 | 1 | 4 | 4 | 北京贝思达生物技术有限公司 | 北京贝思达生物技术有限公司 | 6674 | 公立医疗机构供货价
3158 | 00004962 | 动力髋/髁螺钉 | 钛合金 | 各种规格型号 | 中空接骨螺钉（加压螺旋钉）-钛合金 | 国食药监械（准）字2012第3460878号（更） | 直径：10、11、12、12.5mm，长度：30-120mm | KGYD I | 钛合金 | 枚 | 1 | 25 | 25 | 江苏艾迪尔医疗科技股份有限公司 | 江苏艾迪尔医疗科技股份有限公司 | 2460 | 各省份中标(挂网)价
3159 | 00004967 | 其它交锁螺钉 | 各种材质 | 各种规格型号 | 股骨带锁髓内钉锁钉 （钛合金） | 国食药监械（准）字2013第3461411号 | （∮2-∮12）*（25-140） | SZSD01-01 | 钛合金 | 支 | 1 | 12 | 12 | 天津市威曼生物材料有限公司 | 天津市威曼生物材料有限公司 | 833 | 各省份中标(挂网)价
3160 | 00004976 | 掌指骨接骨板 | 纯钛 | 各种规格型号 | 掌、指骨接骨板 | 国食药监械（准）字2014第3461346号 | 3-15孔 | 1.5T型接骨板（头部三孔）、 1.5T型接骨板（头部四孔） | 纯钛 | 块 | 1 | 10 | 10 | 创生医疗器械（中国）有限公司 | 创生医疗器械（中国）有限公司 | 2090 | 各省份中标(挂网)价
3161 | 00004977 | 掌指骨接骨板 | 纯钛 | 各种规格型号 | 掌、指骨接骨板 | 国食药监械（准）字2014第3461346号 | 3-15孔 | 2.0T型接骨板（头部三孔）、2.0T型接骨板（头部四孔） | 纯钛 | 块 | 1 | 12 | 12 | 创生医疗器械（中国）有限公司 | 创生医疗器械（中国）有限公司 | 2090 | 各省份中标(挂网)价
3162 | 00005891 | 加压螺栓 | 钛合金 | 各种规格型号 | 封帽 | 国食药监械(准)字2013第3461777号 | - | DA3Z03，DA1Z，DA4Z,DA3Z04 | 钛合金 | 个 | 1 | 4 | 4 | 常州鼎健医疗器械有限公司 | 常州鼎健医疗器械有限公司 | 848.3 | 各省份中标(挂网)价
3163 | 00005892 | 皮质骨螺钉 | 钛合金 | 各种规格型号 | 硬质骨实心螺钉（全螺纹） | 国食药监械（许）字2014第3460024号（更） | 4.0mm Dia. X 12.5-97.5mm | 0940-0302-10—0940-0302-95 | 钛合金 | 枚 | 1 | 34 | 34 | 爱派司生技股份有限公司 | 爱湃斯（上海）商贸有限公司 | 910 | 各省份中标(挂网)价
3164 | 00005894 | 肱骨远端锁定加压接骨板 | 纯钛 | 各种规格型号 | 锁定金属接骨板 | 国食药监械（准）字2013第3461035号 | 灭菌，锥螺纹，3-20孔，左右 | 肱骨远端后/外侧接骨板II（锥螺纹）（灭菌） | 纯钛 | 块 | 1 | 14 | 14 | 创生医疗器械（中国）有限公司 | 创生医疗器械（中国）有限公司 | 9436 | 各省份中标(挂网)价
3165 | 00005895 | 肱骨远端锁定加压接骨板 | 纯钛 | 各种规格型号 | 锁定金属接骨板 | 国食药监械（准）字2013第3461035号 | 锥形加压螺纹，3-20孔，左右 | 肱骨远端后/外侧接骨板II（锥形加压螺纹） | 纯钛 | 块 | 1 | 10 | 10 | 创生医疗器械（中国）有限公司 | 创生医疗器械（中国）有限公司 | 8075 | 各省份中标(挂网)价
3166 | 00005896 | 皮质骨螺钉 | 钛合金 | 各种规格型号 | 金属接骨螺钉(商品名：普通螺钉） | 国食药监械（准）字2013第3462002号 | φ4.5×20、22、24、26、28、30、32、34、36、38、40、42、44、46、48、50mm | HAQ03 | 进口钛合金 | 枚 | 1 | 16 | 16 | 天津市康尔医疗器械有限公司 | 天津市康尔医疗器械有限公司 | 215 | 公立医疗机构供货价
3167 | 00004586 | 骨盆动力加压接骨板 | 纯钛 | 各种规格型号 | 重建骨板Ⅲ | 国食药监械（准）字2013第3460264号/国械注准20153461913 | 4~22孔 | AZX-ZQ | 纯钛 | 块 | 1 | 1 | 1 | 北京贝思达生物技术有限公司 | 北京贝思达生物技术有限公司 | 4200 | 公立医疗机构供货价
3168 | 00004661 | 皮质骨螺钉 | 钛合金 | 各种规格型号 | 皮质骨螺钉 | 国食药监械（准）字2013第3460264号/国械注准20153461913 | 直径：2.4、2.7 | AZX-ZQ | 钛合金 | 支 | 1 | 26 | 26 | 北京贝思达生物技术有限公司 | 北京贝思达生物技术有限公司 | 490 | 公立医疗机构供货价
3169 | 00004663 | 动力髋/髁接骨板 | 钛合金 | 各种规格型号 | DCS骨板（95°） | 国食药监械（准）字2012第3461129号/国械注准20153461354 | 3~22孔 | TZX-YQK | 钛合金 | 块 | 1 | 9 | 9 | 北京贝思达生物技术有限公司 | 北京贝思达生物技术有限公司 | 5499 | 公立医疗机构供货价
3170 | 00008511 | 直型动力加压接骨板 | 纯钛 | 各种规格型号 | 胫骨有限接骨板 纯钛 | 国食药监械（准）字2013第3461050号 | 4.5×14×4、4.5×14×5、4.5×14×6、4.5×14×7、4.5×14×8、4.5×14×9、4.5×14×10、4.5×14×11、4.5×14×12、4.5×14×13 | ZSQ（Z）04 | 纯钛 | 块 | 1 | 10 | 10 | 嘉思特华剑医疗器材（天津）有限公司 | 嘉思特华剑医疗器材（天津）有限公司 | 6819 | 各省份中标(挂网)价
3171 | 00008512 | 锁定螺钉 | 钛合金 | 直径≤4mm | 锁定螺钉HS4.0 | 国械注准20153462203 | HS 4.0×10～HS 4.0×100（2mm递增） | HSZ01 | 进口钛合金 | 枚 | 1 | 1 | 1 | 天津市康尔医疗器械有限公司 | 天津市康尔医疗器械有限公司 | 1050 | 公立医疗机构供货价
3172 | 00008520 | 其它跟骨接骨板 | 各种材质 | 各种规格型号 | 锁定金属接骨板 | 国食药监械（准）字2013第3461033号 | L=51左右、L=60左右、L=68左右，锥形加压螺纹（灭菌） | 跟骨接骨板Ⅷ | 纯钛 | 块 | 1 | 6 | 6 | 常州奥斯迈医疗器械有限公司 | 常州奥斯迈医疗器械有限公司 | 11907 | 各省份中标(挂网)价
3173 | 00005057 | 其它 | 各种材质 | 各种规格型号 | 一次性使用负压引流护创材料 | 渝食药监械（准）字2013第2640095号 | 20*10*1cm | FWS-WJ-003A | 聚氯乙烯+聚乙烯醇 | 片 | 1 | 1 | 1 | 重庆富沃思医疗器械有限公司 | 重庆富沃思医疗器械有限公司 | 3400 | 各省份中标(挂网)价
3174 | 00005165 | 胫骨近端外侧锁定加压接骨板 | 钛合金 | 各种规格型号 | 胫骨近端外侧骨板 | 国食药监械（许）字2014第3460024号（更） | 左/右；4孔、6孔、8孔、10孔、12孔、14孔 | 0702-0100-04；0702-0101-04；0702-0100-06；0702-0101-06；0702-0100-08；0702-0101-08；0702-0100-10；0702-0101-10；0702-0100-12；0702-0101-12；0702-0100-14；0702-0101-14 | 钛合金 | 块 | 1 | 12 | 12 | 爱派司生技股份有限公司 | 爱湃斯（上海）商贸有限公司 | 18648 | 各省份中标(挂网)价
3175 | 00005168 | 动力髋/髁接骨板 | 纯钛 | 各种规格型号 | 金属接骨板（鹅头钉钢板）-纯钛 | 国食药监械（准）字2012第3461432号（更） | 角度：105°-145°（每5°为一规格），孔数：2-20孔（每1孔为一规格） | YSZ(Q)36 | 纯钛 | 块 | 1 | 14 | 14 | 江苏艾迪尔医疗科技股份有限公司 | 江苏艾迪尔医疗科技股份有限公司 | 6920 | 各省份中标(挂网)价
3176 | 00005169 | 皮质骨螺钉 | 钛合金 | 各种规格型号 | 金属接骨螺钉 | 国食药监械(准)字2012第3461022号 | 2.0*(5，6，7，8，9，10，11，12，13，14，16，18，20，22，24，26，28，30，32，34，36，38，40)；2.4*(6，7，8，9，10，11，12，13，14，16，18，20，22，24，26，28，30，32，34，36，38，40,42，44，46，48，50)；2.7*(6，8，10，12，14，16，18，20，22，24，26，28，30，32，34，36，38，40，42，44，46，48，50，52，54，56，58，60，62，64，66，68，70) | HAZ02、HAQ06 | 钛合金 | 个 | 1 | 83 | 83 | 常州鼎健医疗器械有限公司 | 常州鼎健医疗器械有限公司 | 663 | 各省份中标(挂网)价
3177 | 00005897 | 胫骨近端外侧微创锁定加压接骨板 | 纯钛 | 各种规格型号 | 锁定金属接骨板 | 国食药监械（准）字2013第3461035号 | 锥螺纹，5-18孔，左右 | 胫骨近端外侧接骨板V（LISS-PLT）（锥螺纹） | 纯钛 | 块 | 1 | 10 | 10 | 创生医疗器械（中国）有限公司 | 创生医疗器械（中国）有限公司 | 9777 | 各省份中标(挂网)价
3178 | 00005898 | 连接棒 | 碳素纤维 | 各种规格型号 | 外固定器 | 闽食药监械(准)字2014第2100043号 | E40 | E40 | 碳素纤维 | 个 | 1 | 22 | 22 | 大博医疗科技股份有限公司 | 大博医疗科技股份有限公司 | 3735 | 各省份中标(挂网)价
3179 | 00006366 | 直型动力加压接骨板 | 不锈钢 | 各种规格型号 | 直型金属接骨板（尺桡骨加压钢板）-不锈钢 | 国食药监械（准）字2013第3461691号（更） | 孔数：4-12孔 每一孔为规格 | ZSQ02 | 不锈钢 | 块 | 1 | 9 | 9 | 江苏艾迪尔医疗科技股份有限公司 | 江苏艾迪尔医疗科技股份有限公司 | 2800 | 各省份中标(挂网)价
3180 | 00006368 | 直型动力加压接骨板 | 不锈钢 | 各种规格型号 | 直型金属接骨板（股骨加压钢板）-不锈钢 | 国食药监械（准）字2013第3461691号（更） | 孔数：4-18孔 每一孔为规格 | ZSQ02 | 不锈钢 | 块 | 1 | 15 | 15 | 江苏艾迪尔医疗科技股份有限公司 | 江苏艾迪尔医疗科技股份有限公司 | 3206 | 各省份中标(挂网)价
3181 | 00004664 | 髋拉力螺钉 | 钛合金 | 各种规格型号 | 拉力螺钉 | 国食药监械（准）字2012第3461129号/国械注准20153461354 | 直径：4.5~13.5mm | TZX-YQK | 钛合金 | 支 | 1 | 12 | 12 | 北京贝思达生物技术有限公司 | 北京贝思达生物技术有限公司 | 2070 | 各省份中标(挂网)价
3182 | 00004665 | 半螺纹松质骨螺钉 | 钛合金 | 直径＞4mm | 半螺纹松质骨螺钉 | 国食药监械（准）字2012第3461129号/国械注准20153461354 | 直径：6.5 | TZX-YQK | 钛合金 | 支 | 1 | 19 | 19 | 北京贝思达生物技术有限公司 | 北京贝思达生物技术有限公司 | 420 | 公立医疗机构供货价
3183 | 00004666 | 普通空心螺钉 | 钛合金 | 直径＞4mm | 半螺纹空心螺钉 | 国食药监械（准）字2012第3461129号/国械注准20153461354 | 直径：6.5、7.3 | TZX-YQK | 钛合金 | 支 | 1 | 41 | 41 | 北京贝思达生物技术有限公司 | 北京贝思达生物技术有限公司 | 1800 | 公立医疗机构供货价
3184 | 00009623 | 经皮胸腰椎后路万向长尾椎弓根螺钉 | 钛合金 | 各种规格型号 | 脊柱钉棒固定系统 | 国食药监械（准）字2013第3461011号 | 长万向钉，直径3.0、3.5、4.0、4.5、5.0、5.5、6.0、6.5、7.0、7.5、8.0、8.5、9.0mm，长度20-90mm. | USS-CAIII | 钛合金 | 枚 | 1 | 40 | 40 | 大博医疗科技股份有限公司 | 大博医疗科技股份有限公司 | 5768.1 | 各省份中标(挂网)价
3185 | 00027254 | 枕骨板 | 钛合金 | 各种规格型号 | 连接座（Creation 枕颈连接座） | 国食药监械（准）字2014第3460377号 | 3.5 | AFIII | 钛合金 | 个 | 1 | 1 | 1 | 山东康盛医疗器械有限公司 | 山东康盛医疗器械有限公司 | 6980 | 各省份中标(挂网)价
3186 | 00004581 | 跟骨接骨板 | 纯钛 | 各种规格型号 | 跟骨骨板Ⅳ | 国食药监械（准）字2013第3460265号/国械注准20153461912 | 2~22孔 | AZX-YJQ | 纯钛 | 块 | 1 | 3 | 3 | 北京贝思达生物技术有限公司 | 北京贝思达生物技术有限公司 | 5574 | 公立医疗机构供货价
3187 | 00004683 | 肱骨近端锁定加压接骨板解剖型（分左右） | 纯钛 | 各种规格型号 | 肱骨近端加压锁定骨板（W） | 国食药监械（准）字2013第3460268号/国械注准20153461355 | 2~22孔 | AZX-LL | 纯钛 | 块 | 1 | 12 | 12 | 北京贝思达生物技术有限公司 | 北京贝思达生物技术有限公司 | 8986 | 公立医疗机构供货价
3188 | 00004684 | 肱骨远端锁定加压接骨板 | 纯钛 | 各种规格型号 | 肱骨远端内侧加压锁定骨板Ⅰ | 国食药监械（准）字2013第3460268号/国械注准20153461355 | 4~22孔 | AZX-LL | 纯钛 | 块 | 1 | 5 | 5 | 北京贝思达生物技术有限公司 | 北京贝思达生物技术有限公司 | 8836 | 公立医疗机构供货价
3189 | 00006369 | 直型动力加压接骨板 | 纯钛 | 各种规格型号 | 有限接触钢板（胫骨）（纯钛） | 国械注准20153460116 | 80/87*4孔、100/105*5孔、120/123*6孔、140/141*7孔、160/159*8孔、180/177*9孔、200/195*10孔、220/213*11孔、240/231*12孔、260/249*13孔、280/267*14孔 | ZSQ06-03 | 纯钛 | 块 | 1 | 8 | 8 | 天津市威曼生物材料有限公司 | 天津市威曼生物材料有限公司 | 5000 | 各省份中标(挂网)价
3190 | 00008445 | 跟骨接骨板 | 纯钛 | 各种规格型号 | 跟骨接骨板 纯钛 | 国食药监械（准）字2014第3460447号 | 1.5×5×8、1.5×5×10、1.5×5×13、1.5×5×14、1.5×5×15、1.5×5×17 | YSQ(Z)31 | 纯钛 | 块 | 1 | 6 | 6 | 嘉思特华剑医疗器材（天津）有限公司 | 嘉思特华剑医疗器材（天津）有限公司 | 6230 | 各省份中标(挂网)价
3191 | 00004362 | 股骨头 | 钴铬钼合金 | 直径28mm | 钴铬钼股骨头 | 国械注准20153462156 | 28／0，28／-4，28／＋4，28／＋8 | KT1BCZQ | 钴铬钼合金 | 个 | 1 | 4 | 4 | 北京天新福医疗器材有限公司 | 北京天新福医疗器材有限公司 | 2980 | 公立医疗机构供货价
3192 | 00004583 | 直型重建型接骨板 | 纯钛 | 各种规格型号 | 直型重建骨板（13） | 国食药监械（准）字2013第3460264号/国械注准20153461913 | 2~22孔 | AZX-ZQ | 纯钛 | 块 | 1 | 12 | 12 | 北京贝思达生物技术有限公司 | 北京贝思达生物技术有限公司 | 6000 | 公立医疗机构供货价
3193 | 00004584 | 骨盆动力加压接骨板 | 纯钛 | 各种规格型号 | 重建骨板Ⅰ | 国食药监械（准）字2013第3460264号/国械注准20153461913 | 4~22孔 | AZX-ZQ | 纯钛 | 块 | 1 | 1 | 1 | 北京贝思达生物技术有限公司 | 北京贝思达生物技术有限公司 | 4200 | 公立医疗机构供货价
3194 | 00004585 | 骨盆动力加压接骨板 | 纯钛 | 各种规格型号 | 重建骨板Ⅱ | 国食药监械（准）字2013第3460264号/国械注准20153461913 | 4~22孔 | AZX-ZQ | 纯钛 | 块 | 1 | 1 | 1 | 北京贝思达生物技术有限公司 | 北京贝思达生物技术有限公司 | 4200 | 公立医疗机构供货价
3195 | 00007163 | 锁骨干动力加压接骨板 | 纯钛 | 各种规格型号 | S型锁骨接骨板 | 国食药监械（准）字2013第3460575号 | 4-16孔 | YSQ(Z)86/87 | 纯钛 | 块 | 1 | 12 | 12 | 浙江广慈医疗器械有限公司 | 浙江广慈医疗器械有限公司 | 2900 | 各省份中标(挂网)价
3196 | 00007164 | 掌指骨锁定加压接骨板 | 纯钛 | 各种规格型号 | 锁定金属接骨板 | 国食药监械（准）字2013第3461035号 | 锥螺纹，3-10孔 | 2.5T型接骨板（头部二孔）II（锥螺纹）、 2.5Y型接骨板II（锥螺纹） | 纯钛 | 块 | 1 | 12 | 12 | 创生医疗器械（中国）有限公司 | 创生医疗器械（中国）有限公司 | 4730 | 各省份中标(挂网)价
3197 | 00007166 | 掌指骨锁定加压接骨板 | 纯钛 | 各种规格型号 | 锁定金属接骨板 | 国食药监械（准）字2013第3461035号 | 灭菌，锥螺纹，3-10孔 | 2.5T型接骨板（头部二孔）II（锥螺纹）（灭菌） | 纯钛 | 块 | 1 | 6 | 6 | 创生医疗器械（中国）有限公司 | 创生医疗器械（中国）有限公司 | 11135 | 各省份中标(挂网)价
3198 | 00007168 | 肱骨近端锁定加压接骨板 | 纯钛 | 各种规格型号 | 肱骨近端锁定板（Ⅴ型） | 国械注准20153462203 | 孔数：3孔-12孔（左/右），长度：81-216（15mm一规格），宽度：12、13，厚度：2、2.5、3 | YSDZ80 | 进口纯钛 | 片 | 1 | 1 | 1 | 天津市康尔医疗器械有限公司 | 天津市康尔医疗器械有限公司 | 8847 | 公立医疗机构供货价
3199 | 00007172 | 股骨干顺行交锁髓内钉 | 钛合金 | 各种规格型号 | 带锁髓内钉 | 国食药监械（准）字2013第3460497号 | 髓腔钉（空心）直径：Ф9，Ф9.5，Ф10，Ф11，Ф12，长度：340～420，每间隔10mm为一规格 | 股骨髓内钉 | 钛合金 | 枚 | 1 | 19 | 19 | 常州奥斯迈医疗器械有限公司 | 常州奥斯迈医疗器械有限公司 | 4523 | 各省份中标(挂网)价
3200 | 00004487 | 其它空心螺钉 | 各种材质 | 各种规格型号 | 空心拉力钉 | 国食药监械（准）字2012第3461128号/ 国械注准20153461353 | 拉力钉长度范围（mm）30～130（最小间隔1）、直径（mm）4.5～13（最小间隔0.5） | TSSDQ/TSSDQ01 | 钛合金 | 支 | 1 | 9 | 9 | 北京贝思达生物技术有限公司 | 北京贝思达生物技术有限公司 | 1620 | 公立医疗机构供货价
3201 | 00004489 | 生物型髋臼杯—微孔 | 钛合金 | 各种规格型号 | 髋臼外杯-Ⅱ型 | 国械注准20153460883 | 40、42、44、46、48、50、52、54、56、58、60、62 | KW4BTDQ | 钛合金+纯钛 | 个 | 1 | 12 | 12 | 北京天新福医疗器材有限公司 | 北京天新福医疗器材有限公司 | 3200 | 各省份中标(挂网)价
3202 | 00004685 | 肱骨远端锁定加压接骨板 | 纯钛 | 各种规格型号 | 肱骨远端内侧加压锁定骨板Ⅱ | 国食药监械（准）字2013第3460268号/国械注准20153461355 | 2~22孔 | AZX-LL | 纯钛 | 块 | 1 | 10 | 10 | 北京贝思达生物技术有限公司 | 北京贝思达生物技术有限公司 | 8836 | 公立医疗机构供货价
3203 | 00004687 | 肱骨远端锁定加压接骨板 | 纯钛 | 各种规格型号 | 肱骨远端外侧加压锁定骨板Ⅱ | 国食药监械（准）字2013第3460268号/国械注准20153461355 | 2~22孔 | AZX-LL | 纯钛 | 块 | 1 | 10 | 10 | 北京贝思达生物技术有限公司 | 北京贝思达生物技术有限公司 | 8604 | 公立医疗机构供货价
3204 | 00008446 | 锁骨钩锁定加压接骨板 | 纯钛 | 各种规格型号 | 锁定金属接骨板 | 国食药监械（准）字2013第3461033号 | m=10～20，4～10孔，左右，直螺纹 | 锁骨钩接骨板Ⅳ | 纯钛 | 块 | 1 | 16 | 16 | 常州奥斯迈医疗器械有限公司 | 常州奥斯迈医疗器械有限公司 | 2445.4 | 各省份中标(挂网)价
3205 | 00008447 | 锁定螺钉 | 钛合金 | 直径≤4mm | 锁定螺钉HC4.0（Ⅰ型） | 国械注准20153462203 | HC 4.0×50～HC 4.0×100（5mm递增） | HCZ01 | 进口钛合金 | 枚 | 1 | 1 | 1 | 天津市康尔医疗器械有限公司 | 天津市康尔医疗器械有限公司 | 850 | 公立医疗机构供货价
3206 | 00008448 | 其它锁骨接骨板 | 各种材质 | 各种规格型号 | 锁定金属接骨板 | 国食药监械（准）字2013第3461033号 | m=10～20，4～10孔，左右，锥形加压螺纹（灭菌） | 锁骨钩接骨板Ⅳ | 纯钛 | 块 | 1 | 12 | 12 | 常州奥斯迈医疗器械有限公司 | 常州奥斯迈医疗器械有限公司 | 11785.5 | 各省份中标(挂网)价
3207 | 00008452 | 1/3管型接骨板 | 纯钛 | 各种规格型号 | 1／3管型钢板 纯钛 | 国食药监械（准）字2013第3461050号 | 1.5×12×4、1.5×12×5、1.5×12×6、1.5×12×7、1.5×12×8、1.5×12×9、1.5×12×10 | ZSQ(Z)03 | 纯钛 | 块 | 1 | 7 | 7 | 嘉思特华剑医疗器材（天津）有限公司 | 嘉思特华剑医疗器材（天津）有限公司 | 2278 | 各省份中标(挂网)价
3208 | 00008454 | 锁定螺钉 | 钛合金 | 直径≤4mm | 锁定螺钉HC4.0（Ⅱ型） | 国械注准20153462203 | HC 4.0¡Á5 | HCZ01 | 进口钛合金 | 枚 | 1 | 1 | 1 | 天津市康尔医疗器械有限公司 | 天津市康尔医疗器械有限公司 | 730 | 公立医疗机构供货价
3209 | 00011705 | 其它通用型接骨板 | 各种材质 | 各种规格型号 | 桥接-固定块08（桡骨远端异型块） | 国食药监械（准）字2013第3461814号 | Ф2.0-Ф6.5 | QZX04-08-02 | 钛合金 | 件 | 1 | 2 | 2 | 天津市威曼生物材料有限公司 | 天津市威曼生物材料有限公司 | 5430 | 各省份中标(挂网)价
3210 | 00004682 | 肱骨近端锁定加压接骨板 | 纯钛 | 各种规格型号 | 肱骨近端外侧加压锁定骨板Ⅰ | 国食药监械（准）字2013第3460268号/国械注准20153461355 | 2~22孔 | AZX-LL | 纯钛 | 块 | 1 | 6 | 6 | 北京贝思达生物技术有限公司 | 北京贝思达生物技术有限公司 | 8986 | 公立医疗机构供货价
3211 | 00004881 | 胸腰椎后路单向短尾椎弓根螺钉 | 钛合金 | 各种规格型号 | 椎弓根螺钉Ⅲ | 国食药监械（准）字2012第3461127号/国械注准20153461914 | 螺纹长度范围(mm)：10～60 （最小间隔5）、直径范围3.0～7.5（最小间隔0.5）； | TJJGD | 钛合金 | 支 | 1 | 19 | 19 | 北京贝思达生物技术有限公司 | 北京贝思达生物技术有限公司 | 3760 | 公立医疗机构供货价
3212 | 00004882 | 胸腰椎后路万向短尾椎弓根螺钉 | 钛合金 | 各种规格型号 | 万向椎弓根螺钉Ⅲ | 国食药监械（准）字2012第3461127号/国械注准20153461914 | 螺纹长度范围(mm)：10～60 （最小间隔5）、直径范围3.0～7.5（最小间隔0.5）； | TJJGD | 钛合金 | 块 | 1 | 19 | 19 | 北京贝思达生物技术有限公司 | 北京贝思达生物技术有限公司 | 3880 | 公立医疗机构供货价
3213 | 00007173 | 桡骨远端掌侧锁定加压接骨板 | 纯钛 | 各种规格型号 | 桡骨远端掌侧柱锁定板（Ⅰ型） | 国械注准20153462203 | 孔数：3孔-8孔（左/右），长度：49-94（9mm一规格），宽度：9、10，厚度：2、2.5、3 | YSDZ84 | 进口纯钛 | 片 | 1 | 72 | 72 | 天津市康尔医疗器械有限公司 | 天津市康尔医疗器械有限公司 | 8837 | 公立医疗机构供货价
3214 | 00007178 | 掌指骨锁定加压接骨板 | 纯钛 | 各种规格型号 | 锁定金属接骨板 | 国食药监械（准）字2013第3461035号 | 锥螺纹，3-8孔 | 2.5T型背侧接骨板（锥螺纹） | 纯钛 | 块 | 1 | 3 | 3 | 创生医疗器械（中国）有限公司 | 创生医疗器械（中国）有限公司 | 4600 | 各省份中标(挂网)价
3215 | 00007181 | 皮质骨交锁螺钉 | 钛合金 | 各种规格型号 | 带锁髓内钉 | 国食药监械（准）字2013第3460497号 | Ф4锁钉 L=20～120，每间隔5mm为一规格 | 胫骨髓内钉 | 钛合金 | 枚 | 1 | 12 | 12 | 常州奥斯迈医疗器械有限公司 | 常州奥斯迈医疗器械有限公司 | 230 | 各省份中标(挂网)价
3216 | 00007182 | 掌指骨锁定加压接骨板 | 纯钛 | 各种规格型号 | 锁定金属接骨板 | 国食药监械（准）字2013第3461035号 | 灭菌，锥螺纹，3-8孔 | 2.5T型背侧接骨板（锥螺纹）（灭菌） | 纯钛 | 块 | 1 | 3 | 3 | 创生医疗器械（中国）有限公司 | 创生医疗器械（中国）有限公司 | 10800 | 各省份中标(挂网)价
3217 | 00007183 | 其它尾钉 | 各种材质 | 各种规格型号 | 带锁髓内钉 | 国食药监械（准）字2013第3460497号 | 封帽 M6*1 | 胫骨髓内钉 | 钛合金 | 枚 | 1 | 1 | 1 | 常州奥斯迈医疗器械有限公司 | 常州奥斯迈医疗器械有限公司 | 213 | 各省份中标(挂网)价
3218 | 00007187 | 全螺纹松质骨螺钉 | 钛合金 | 直径＞4mm | 松质骨螺钉（全）（钛合金） | 国械注准20153460950 | 6.5*2-130 | HBQ03-01 | 钛合金 | 支 | 1 | 17 | 17 | 天津市威曼生物材料有限公司 | 天津市威曼生物材料有限公司 | 86.7 | 各省份中标(挂网)价
3219 | 00007189 | 股骨干逆行交锁髓内钉 | 钛合金 | 各种规格型号 | 带锁髓内钉 | 国食药监械（准）字2013第3460497号 | 髓腔钉（空心）直径：Ф9，Ф9.5，Ф10，Ф11，Ф12，长度：200～360，每间隔10mm为一规格 | 股骨逆行髓内钉 | 钛合金 | 枚 | 1 | 36 | 36 | 常州奥斯迈医疗器械有限公司 | 常州奥斯迈医疗器械有限公司 | 4650 | 各省份中标(挂网)价
3220 | 00007190 | 半螺纹松质骨螺钉 | 钛合金 | 直径≤4mm | 松质骨螺钉（半）（钛合金） | 国械注准20153460950 | 4.0*2-130 | HBQ03-02 | 钛合金 | 支 | 1 | 8 | 8 | 天津市威曼生物材料有限公司 | 天津市威曼生物材料有限公司 | 408 | 各省份中标(挂网)价
3221 | 00005027 | 尾钉 | 钛合金 | 各种规格型号 | 股骨重建型带锁髓内钉尾塞 （钛合金） | 国食药监械（准）字2013第3461411号 | （M6-M14）*（5-16） | SZWS01-01 | 钛合金 | 支 | 1 | 1 | 1 | 天津市威曼生物材料有限公司 | 天津市威曼生物材料有限公司 | 1279 | 各省份中标(挂网)价
3222 | 00005032 | 其它交锁螺钉 | 各种材质 | 各种规格型号 | 股骨重建型带锁髓内钉锁钉 （钛合金） | 国食药监械（准）字2013第3461411号 | （∮2-∮12）*（25-140） | SZSD01-01 | 钛合金 | 支 | 1 | 11 | 11 | 天津市威曼生物材料有限公司 | 天津市威曼生物材料有限公司 | 527 | 各省份中标(挂网)价
3223 | 00006201 | 直型锁定加压接骨板 | 纯钛 | 各种规格型号 | 股骨直型锁定板（Ⅵ型） | 国械注准20153462203 | 孔数：4孔-14孔，长度：195-315（20mm一规格），宽度：21，厚度：5、5.5 | ZSDZ06 | 进口纯钛 | 片 | 1 | 1 | 1 | 天津市康尔医疗器械有限公司 | 天津市康尔医疗器械有限公司 | 8357 | 公立医疗机构供货价
3224 | 00006205 | 股骨远端锁定加压接骨板 | 纯钛 | 各种规格型号 | 锁定金属接骨板 | 国食药监械（准）字2013第3461035号 | 锥螺纹，2-20孔，左右 | 股骨远端外侧接骨板IV（锥螺纹） | 纯钛 | 块 | 1 | 14 | 14 | 创生医疗器械（中国）有限公司 | 创生医疗器械（中国）有限公司 | 6400 | 各省份中标(挂网)价
3225 | 00006207 | 骶髂骨万向螺钉 | 钛合金 | 各种规格型号 | LontC骶骨螺钉 | 国食药监械（准）字2013第3462074号 | 6.5*（65,70,75,80,85,90），7.5*（65,70,75,80,85,90） | DB1Z-10 | 钛合金 | 个 | 1 | 12 | 12 | 常州鼎健医疗器械有限公司 | 常州鼎健医疗器械有限公司 | 11900 | 各省份中标(挂网)价
3226 | 00004883 | 胸腰椎后路单向长尾椎弓根螺钉 | 钛合金 | 各种规格型号 | 加长椎弓根螺钉Ⅲ | 国食药监械（准）字2012第3461127号/国械注准20153461914 | 螺纹长度范围(mm)：10～60 （最小间隔5）、直径范围3.0～7.5（最小间隔0.5）； | TJJGD | 钛合金 | 支 | 1 | 19 | 19 | 北京贝思达生物技术有限公司 | 北京贝思达生物技术有限公司 | 3880 | 公立医疗机构供货价
3227 | 00004884 | 腰椎后路直形融合器 | 钛合金 | 各种规格型号 | 连接块 | 国食药监械（准）字2012第3461127号/国械注准20153461914 | 高度范围(mm)：6.0～15（最小间隔0.5）、钩内直径范围2.0～6.5（最小间隔0.25） | TJJGD | 钛合金 | 个 | 1 | 10 | 10 | 北京贝思达生物技术有限公司 | 北京贝思达生物技术有限公司 | 5950 | 公立医疗机构供货价
3228 | 00004886 | 胸腰椎后路单向长尾椎弓根螺钉 | 钛合金 | 各种规格型号 | 加长椎弓根螺钉Ⅳ | 国食药监械（准）字2012第3461127号/国械注准20153461914 | 螺纹长度范围(mm)：10～60 （最小间隔5）、直径范围3.0～7.5（最小间隔0.5） | TJJGD | 钛合金 | 支 | 1 | 25 | 25 | 北京贝思达生物技术有限公司 | 北京贝思达生物技术有限公司 | 3850 | 公立医疗机构供货价
3229 | 00007200 | 掌指骨锁定加压接骨板 | 纯钛 | 各种规格型号 | 锁定金属接骨板 | 国食药监械（准）字2013第3461035号 | 锥形加压螺纹，3-8孔，左右 | 2.5L型90°背侧接骨板（头部三孔）（锥形加压螺纹） | 纯钛 | 块 | 1 | 6 | 6 | 创生医疗器械（中国）有限公司 | 创生医疗器械（中国）有限公司 | 8597 | 各省份中标(挂网)价
3230 | 00007221 | 掌指骨锁定加压接骨板 | 纯钛 | 各种规格型号 | 锁定金属接骨板 | 国食药监械（准）字2013第3461035号 | 灭菌，锥形加压螺纹，3-8孔，左右 | 2.5L型90°背侧接骨板（头部三孔）（锥形加压螺纹）（灭菌） | 纯钛 | 块 | 1 | 6 | 6 | 创生医疗器械（中国）有限公司 | 创生医疗器械（中国）有限公司 | 9476 | 各省份中标(挂网)价
3231 | 00009624 | 其它肱骨接骨板 | 各种材质 | 各种规格型号 | 肱骨近端异型（解剖）钢板 (不锈钢) | 国食药监械（准）字2014第3461577号 | 左右4~20孔（不包括头部孔），每隔1孔为一规格 | JHJQ02 | 不锈钢 | 块 | 1 | 12 | 12 | 苏州苏南捷迈得医疗器械有限公司 | 苏州苏南捷迈得医疗器械有限公司 | 4818 | 各省份中标(挂网)价
3232 | 00005321 | 胸腰椎后路万向短尾椎弓根螺钉 | 钛合金 | 各种规格型号 | 万向椎弓根螺钉（帝龙） | 国食药监械（准）字2012第3461127号/国械注准20153461914 | 螺纹长度范围(mm)：10～60 （最小间隔5）、直径范围3.0～7.5（最小间隔0.5） | TJJGD | 钛合金 | 支 | 1 | 21 | 21 | 北京贝思达生物技术有限公司 | 北京贝思达生物技术有限公司 | 3308 | 公立医疗机构供货价
3233 | 00005322 | 胸腰椎后路万向长尾椎弓根螺钉 | 钛合金 | 各种规格型号 | 加长万向椎弓根螺钉（帝龙） | 国食药监械（准）字2012第3461127号/国械注准20153461914 | 螺纹长度范围(mm)：10～60 （最小间隔5）、直径范围3.0～7.5（最小间隔0.5） | TJJGD | 钛合金 | 支 | 1 | 21 | 21 | 北京贝思达生物技术有限公司 | 北京贝思达生物技术有限公司 | 3308 | 公立医疗机构供货价
3234 | 00005323 | 胸腰椎后路单向短尾椎弓根螺钉 | 钛合金 | 各种规格型号 | 椎弓根螺钉（威龙） | 国食药监械（准）字2012第3461127号/国械注准20153461914 | 螺纹长度范围(mm)：10～60 （最小间隔5）、直径范围3.0～7.5（最小间隔0.5） | TJJGD | 钛合金 | 支 | 1 | 21 | 21 | 北京贝思达生物技术有限公司 | 北京贝思达生物技术有限公司 | 3750 | 公立医疗机构供货价
3235 | 00006211 | 肱骨干交锁髓内钉 | 钛合金 | 各种规格型号 | 金属交锁髓内钉（肱骨交锁髓内钉）-钛合金 | 国食药监械（准）字2014第3461182号 | 直径：7、7.5、8、8.5、9、10mm，长：120-320mm（每5mm为一规格） | SDZXK01 | 钛合金 | 根 | 1 | 35 | 35 | 江苏艾迪尔医疗科技股份有限公司 | 江苏艾迪尔医疗科技股份有限公司 | 7247.1 | 各省份中标(挂网)价
3236 | 00006212 | 股骨远端锁定加压接骨板 | 纯钛 | 各种规格型号 | 锁定金属接骨板 | 国食药监械（准）字2013第3461035号 | 灭菌，锥形加压螺纹，2-20孔，左右 | 股骨远端外侧接骨板IV（锥形加压螺纹）（灭菌） | 纯钛 | 块 | 1 | 14 | 14 | 创生医疗器械（中国）有限公司 | 创生医疗器械（中国）有限公司 | 10780 | 各省份中标(挂网)价
3237 | 00006220 | 股骨近端髓内钉 | 钛合金 | 各种规格型号 | 金属交锁髓内钉（伽玛交锁髓内钉（PFNA钉））-钛合金 | 国食药监械（准）字2014第3461182号 | 直径：8、9、9.4、10、11、12、13、14、15、16、17mm，长度：120-500mm（每5mm为一规格） | SDJDK02 | 钛合金 | 根 | 1 | 57 | 57 | 江苏艾迪尔医疗科技股份有限公司 | 江苏艾迪尔医疗科技股份有限公司 | 10620 | 各省份中标(挂网)价
3238 | 00006364 | 连接环 | 不锈钢 | 各种规格型号 | 30°支柱 | 鄂食药监械(准)字2012第2100995号 | KW5型(系列)；KW8型(系列) | KW5M-Z030；KW8M-Z030 | 金属 | 根 | 1 | 2 | 2 | 武汉康斯泰德科技有限公司 | 武汉康斯泰德科技有限公司 | 330 | 各省份中标(挂网)价
3239 | 00004888 | 动力髋/髁螺钉 | 不锈钢 | 各种规格型号 | 中空接骨螺钉（加压螺旋钉）-不锈钢 | 国食药监械（准）字2012第3460878号（更） | 直径：12mm，长度：30-120mm | KGYD I | 不锈钢 | 根 | 1 | 15 | 15 | 江苏艾迪尔医疗科技股份有限公司 | 江苏艾迪尔医疗科技股份有限公司 | 1697 | 各省份中标(挂网)价
3240 | 00005060 | 直型动力加压接骨板 | 纯钛 | 各种规格型号 | 直型金属接骨板 | 国械注准20153461488 | 4～15孔 | 肱骨LC-DCP接骨板 | 纯钛 | 块 | 1 | 9 | 9 | 常州奥斯迈医疗器械有限公司 | 常州奥斯迈医疗器械有限公司 | 2975 | 各省份中标(挂网)价
3241 | 00005121 | 直型重建型接骨板 | 纯钛 | 各种规格型号 | 金属直型接骨板 | 国械注准20153460468 | 4-22孔 | 直形复位接骨板 | 纯钛 | 块 | 1 | 14 | 14 | 创生医疗器械（中国）有限公司 | 创生医疗器械（中国）有限公司 | 2977.14 | 各省份中标(挂网)价
3242 | 00005122 | 其它 | 各种材质 | 各种规格型号 | 一次性使用负压引流护创材料 | 渝食药监械（准）字2013第2640095号 | 15*10*1cm | FWS-WJ-003B | 聚氯乙烯+聚乙烯醇 | 片 | 1 | 1 | 1 | 重庆富沃思医疗器械有限公司 | 重庆富沃思医疗器械有限公司 | 3060 | 各省份中标(挂网)价
3243 | 00005123 | 直型动力加压接骨板 | 纯钛 | 各种规格型号 | 直型金属接骨板 | 国械注准20153461488 | 5～20孔 | 胫骨LC-DCP接骨板 | 纯钛 | 块 | 1 | 10 | 10 | 常州奥斯迈医疗器械有限公司 | 常州奥斯迈医疗器械有限公司 | 3127 | 各省份中标(挂网)价
3244 | 00005124 | 1/3管型接骨板 | 纯钛 | 各种规格型号 | 金属直型接骨板 | 国械注准20153460468 | 4-18孔 | 1/3管形接骨板 | 纯钛 | 块 | 1 | 9 | 9 | 创生医疗器械（中国）有限公司 | 创生医疗器械（中国）有限公司 | 1927.8 | 各省份中标(挂网)价
3245 | 00008923 | 股骨近端锁定加压接骨板 | 纯钛 | 各种规格型号 | 股骨近端外侧锁定板-1 | 国食药监械（准）字2014第3461291号（更） | 5孔，纯钛 | SDP-51 | 纯钛 | 块 | 1 | 1 | 1 | 江苏百易得医疗科技有限公司 | 江苏百易得医疗科技有限公司 | 9000 | 各省份中标(挂网)价
3246 | 00008925 | 肋骨固定系统其他部件 | 各种材质 | 各种规格型号 | 肋骨接骨板（灭菌） | 国械注准20153460217 | 55×14（17、22）、65×14（17、22）、75×14（17、22）灭菌 | YLG01 | 纯钛 | 块 | 1 | 1 | 1 | 常州华森医疗器械有限公司 | 常州华森医疗器械有限公司 | 3300 | 各省份中标(挂网)价
3247 | 00008926 | 其它桡骨接骨板 | 各种材质 | 各种规格型号 | 尺桡骨接骨板 | 国械注准20153461530 | 2~15孔 | YRYQ01 | 纯钛 | 块 | 1 | 6 | 6 | 苏州欣荣博尔特医疗器械有限公司 | 苏州欣荣博尔特医疗器械有限公司 | 5800 | 各省份中标(挂网)价
3248 | 00005324 | 胸腰椎后路单向长尾椎弓根螺钉 | 钛合金 | 各种规格型号 | 加长椎弓根螺钉（威龙） | 国食药监械（准）字2012第3461127号/国械注准20153461914 | 螺纹长度范围(mm)：10～60 （最小间隔5）、直径范围3.0～7.5（最小间隔0.5） | TJJGD | 钛合金 | 支 | 1 | 21 | 21 | 北京贝思达生物技术有限公司 | 北京贝思达生物技术有限公司 | 3850 | 公立医疗机构供货价
3249 | 00005325 | 胸腰椎后路万向长尾椎弓根螺钉 | 钛合金 | 各种规格型号 | 加长万向椎弓根螺钉（威龙） | 国食药监械（准）字2012第3461127号/国械注准20153461914 | 螺纹长度范围(mm)：10～60 （最小间隔5）、直径范围3.0～7.5（最小间隔0.5） | TJJGD | 钛合金 | 支 | 1 | 21 | 21 | 北京贝思达生物技术有限公司 | 北京贝思达生物技术有限公司 | 4300 | 公立医疗机构供货价
3250 | 00005327 | 颈椎后路连接器 | 钛合金 | 各种规格型号 | 横向连接器 | 国食药监械（准）字2012第3461127号/国械注准20153461914 | 高度范围(mm)：6.0～15（最小间隔0.5） | TJJGD | 钛合金 | 个 | 1 | 3 | 3 | 北京贝思达生物技术有限公司 | 北京贝思达生物技术有限公司 | 940 | 公立医疗机构供货价
3251 | 00006365 | 直型动力加压接骨板 | 纯钛 | 各种规格型号 | 有限接触钢板（尺桡骨）（纯钛） | 国械注准20153460116 | 60/70*4孔、75/85*5孔、90/100*6孔、105/115*7孔、120/130*8孔、135/145*9孔、150/160*10孔 | ZSQ06-01 | 纯钛 | 块 | 1 | 7 | 7 | 天津市威曼生物材料有限公司 | 天津市威曼生物材料有限公司 | 3915 | 各省份中标(挂网)价
3252 | 00006372 | 骨盆动力加压接骨板 | 不锈钢 | 各种规格型号 | 解剖型金属接骨板（骨盆钢板）-不锈钢 | 国食药监械（准）字2013第3461692号（更） | 孔数：2-20孔 每一孔为规格 | YSZ01 | 不锈钢 | 块 | 1 | 12 | 12 | 江苏艾迪尔医疗科技股份有限公司 | 江苏艾迪尔医疗科技股份有限公司 | 2970 | 各省份中标(挂网)价
3253 | 00006373 | 颈椎后路万向椎弓根/侧块螺钉 | 钛合金 | 各种规格型号 | 脊柱后路内固定系统 | 国械注准20153460338 | 万向皮质骨螺钉 直径：Φ3.0，Φ3.5，Φ4.0，Φ4.5 长度：5～60，每间隔1mm为一规格 | Devine-C型 | 钛合金 | 个 | 1 | 44 | 44 | 常州奥斯迈医疗器械有限公司 | 常州奥斯迈医疗器械有限公司 | 3235 | 各省份中标(挂网)价
3254 | 00006374 | 肱骨远端动力加压接骨板 | 纯钛 | 各种规格型号 | 肱骨远端内侧锁定板（Ⅰ型） | 国械注准20153462203 | 孔数：4孔-12孔（左/右），长度：60-188（16mm一规格），宽度：11，厚度：2.5 | YSDZ13 | 进口纯钛 | 片 | 1 | 1 | 1 | 天津市康尔医疗器械有限公司 | 天津市康尔医疗器械有限公司 | 8837 | 公立医疗机构供货价
3255 | 00006375 | 颈椎后路万向椎弓根/侧块螺钉 | 钛合金 | 各种规格型号 | 脊柱后路内固定系统 | 国械注准20153460338 | 万向松质骨螺钉 直径：Φ3.0，Φ3.5，Φ4.0，Φ4.5 长度：5～60，每间隔1mm为一规格 | Devine-C型 | 钛合金 | 个 | 1 | 16 | 16 | 常州奥斯迈医疗器械有限公司 | 常州奥斯迈医疗器械有限公司 | 3235 | 各省份中标(挂网)价
3256 | 00006376 | 固定夹 | 铝合金 | 各种规格型号 | 杆-杆固定夹 | 鄂食药监械(准)字2012第2100995号 | KW5型(系列) | KW5M-YO10 | 金属 | 个 | 1 | 1 | 1 | 武汉康斯泰德科技有限公司 | 武汉康斯泰德科技有限公司 | 1200 | 各省份中标(挂网)价
3257 | 00005127 | 直型锁定重建型接骨板 | 钛合金 | 各种规格型号 | 重建骨板 | 国械注许20153460143 | 4孔、6孔、8孔、10孔、12孔、14孔 | 0201-0005-04；0201-0005-06；0201-0005-08；0201-0005-10；0201-0005-12；0201-0005-14 | 钛合金 | 块 | 1 | 6 | 6 | 爱派司生技股份有限公司 | 爱湃斯（上海）商贸有限公司 | 11475 | 各省份中标(挂网)价
3258 | 00005161 | 直型动力加压接骨板 | 纯钛 | 各种规格型号 | 金属直型接骨板 | 国械注准20153460468 | 5-20孔 | 胫骨LC-DCP接骨板 | 纯钛 | 块 | 1 | 12 | 12 | 创生医疗器械（中国）有限公司 | 创生医疗器械（中国）有限公司 | 2570.55 | 各省份中标(挂网)价
3259 | 00005162 | 直型动力加压接骨板 | 纯钛 | 各种规格型号 | 金属直型接骨板 | 国械注准20153460468 | 6-22孔 | 股骨LC-DCP接骨板 | 纯钛 | 块 | 1 | 11 | 10 | 创生医疗器械（中国）有限公司 | 创生医疗器械（中国）有限公司 | 3500 | 各省份中标(挂网)价
3260 | 00005171 | 直型锁定加压接骨板 | 纯钛 | 各种规格型号 | 锁定有限接触钢板Ⅲ型（胫骨）（纯钛） | 国械注准20153461363 | （87-267）*（4-14）孔 | ZSB05-01-03 | 纯钛 | 块 | 1 | 7 | 7 | 天津市威曼生物材料有限公司 | 天津市威曼生物材料有限公司 | 6100.45 | 各省份中标(挂网)价
3261 | 00005172 | 胫骨近端内侧锁定加压接骨板 | 钛合金 | 各种规格型号 | 胫骨近端内侧骨板 | 国食药监械（许）字2014第3460024号（更） | 左/右；4孔、6孔、8孔、10孔、12孔、14孔 | 0701-0100-04；0701-0101-04；0701-0100-06；0701-0101-06；0701-0100-08；0701-0101-08；0701-0100-10；0701-0101-10；0701-0100-12；0701-0101-12；0701-0100-14；0701-0101-14 | 钛合金 | 块 | 1 | 12 | 12 | 爱派司生技股份有限公司 | 爱湃斯（上海）商贸有限公司 | 18648 | 各省份中标(挂网)价
3262 | 00008930 | 胸骨固定系统其他部件 | 各种材质 | 各种规格型号 | 肋骨接骨板（灭菌） | 国械注准20153460217 | 20×11，25×11，30×11，35×11，40×11，45×11，50×11 δ=3.0 灭菌 | YLG02 | 纯钛 | 块 | 1 | 7 | 7 | 常州华森医疗器械有限公司 | 常州华森医疗器械有限公司 | 3986.70 | 各省份中标(挂网)价
3263 | 00008931 | 股骨近端锁定加压接骨板 | 纯钛 | 各种规格型号 | 股骨近端外侧锁定板-5 | 国食药监械（准）字2014第3461291号（更） | 3～16孔(头部4孔)，左右，每隔一孔为一规格 | SDYZ-55 | 纯钛 | 块 | 1 | 12 | 12 | 江苏百易得医疗科技有限公司 | 江苏百易得医疗科技有限公司 | 8870 | 各省份中标(挂网)价
3264 | 00008932 | 锁定螺钉 | 钛合金 | 直径＞4mm | 锁定螺钉HC6.0（Ⅰ型） | 国械注准20153462203 | HC 6.0×10～HC 6.0×120（2mm递增） | HCZ02 | 进口钛合金 | 枚 | 1 | 56 | 56 | 天津市康尔医疗器械有限公司 | 天津市康尔医疗器械有限公司 | 1050 | 公立医疗机构供货价
3265 | 00008933 | 掌指骨接骨板 | 纯钛 | 各种规格型号 | 金属接骨板（直型指骨板） | 国械注准20153460354 | 2-13孔 | ZSQ08 | 纯钛 | 块 | 1 | 6 | 6 | 常州华森医疗器械有限公司 | 常州华森医疗器械有限公司 | 2448 | 各省份中标(挂网)价
3266 | 00005328 | 胸腰椎后路单向万向二合一椎弓根螺钉 | 钛合金 | 各种规格型号 | USS椎弓根螺钉 | 国食药监械（准）字2012第3461127号/国械注准20153461914 | 长度范围(mm)：10～60 （最小间隔5）、直径范围3.0～7.5（最小间隔0.5） | TJJGD | 钛合金 | 支 | 1 | 10 | 10 | 北京贝思达生物技术有限公司 | 北京贝思达生物技术有限公司 | 3640 | 公立医疗机构供货价
3267 | 00005329 | 胸腰椎后路单向万向二合一椎弓根螺钉 | 钛合金 | 各种规格型号 | USS尖头椎弓根螺钉 | 国食药监械（准）字2012第3461127号/国械注准20153461914 | 长度范围(mm)：10～60 （最小间隔5）、直径范围3.0～7.5（最小间隔0.5） | TJJGD | 钛合金 | 支 | 1 | 2 | 2 | 北京贝思达生物技术有限公司 | 北京贝思达生物技术有限公司 | 3850 | 公立医疗机构供货价
3268 | 00005330 | 胸腰椎后路单向万向二合一椎弓根螺钉 | 钛合金 | 各种规格型号 | USS螺杆椎弓根螺钉 | 国食药监械（准）字2012第3461127号/国械注准20153461914 | 长度范围(mm)：10～60 （最小间隔5）、直径范围3.0～7.5（最小间隔0.5） | TJJGD | 钛合金 | 支 | 1 | 10 | 10 | 北京贝思达生物技术有限公司 | 北京贝思达生物技术有限公司 | 4250 | 公立医疗机构供货价
3269 | 00006307 | 胫骨远端内侧动力加压接骨板 | 纯钛 | 各种规格型号 | 胫骨远端内侧钢板（Ⅱ型）（纯钛） | 国食药监械（准）字2013第3461830号 | （70-294）*（2-16）孔 | YSZQ17-02 | 纯钛 | 块 | 1 | 22 | 22 | 天津市威曼生物材料有限公司 | 天津市威曼生物材料有限公司 | 3570 | 各省份中标(挂网)价
3270 | 00008457 | 股骨远端动力加压接骨板 | 不锈钢 | 各种规格型号 | 股骨远端异型（解剖）钢板(不锈钢） | 国食药监械（准）字2013第3461832号 | 左右4~20孔（不包括头部孔），每隔1孔为一规格 | JGYQ01 | 不锈钢 | 块 | 1 | 10 | 10 | 苏州苏南捷迈得医疗器械有限公司 | 苏州苏南捷迈得医疗器械有限公司 | 4120 | 各省份中标(挂网)价
3271 | 00008459 | 其它锁骨接骨板 | 各种材质 | 各种规格型号 | 锁定金属接骨板 | 国食药监械（准）字2013第3461033号 | 4孔，左右，锥形加压螺纹（灭菌） | 锁骨钩接骨板Ⅴ | 纯钛 | 块 | 1 | 2 | 2 | 常州奥斯迈医疗器械有限公司 | 常州奥斯迈医疗器械有限公司 | 11664 | 各省份中标(挂网)价
3272 | 00008460 | 直型动力加压接骨板 | 纯钛 | 各种规格型号 | 股骨有限接骨板 纯钛 | 国食药监械（准）字2013第3461050号 | 5.5×18×4、5.5×18×5、5.5×18×6、5.5×18×7、5.5×18×8、5.5×18×9、5.5×18×10、5.5×18×11、5.5×18×12、5.5×18×13 | ZSQ（Z）05 | 纯钛 | 块 | 1 | 10 | 10 | 嘉思特华剑医疗器材（天津）有限公司 | 嘉思特华剑医疗器材（天津）有限公司 | 6999 | 各省份中标(挂网)价
3273 | 00008464 | 锁定螺钉 | 钛合金 | 直径≤4mm | 锁定螺钉HC4.0 | 国械注准20153462203 | HC 4.0×50～HC 4.0×100（5mm递增） | HCZ02 | 进口钛合金 | 枚 | 1 | 1 | 1 | 天津市康尔医疗器械有限公司 | 天津市康尔医疗器械有限公司 | 1050 | 公立医疗机构供货价
3274 | 00005382 | 锁骨干动力加压接骨板 | 纯钛 | 各种规格型号 | 解剖型接骨板（锁骨钢板（左、右））-纯钛 | 国食药监械（准）字2012第3461435号（更） | 孔数：3-14孔 每一孔为规格（不包括头部孔数） | JSQ01 | 纯钛 | 块 | 1 | 16 | 16 | 江苏艾迪尔医疗科技股份有限公司 | 江苏艾迪尔医疗科技股份有限公司 | 4000 | 各省份中标(挂网)价
3275 | 00005521 | 掌指骨接骨板 | 纯钛 | 各种规格型号 | 金属接骨板（商品名：保护性、支持接骨板） | 国食药监械（准）字2013第3460555号 | 4孔、5孔、6孔、7孔、8孔，90°，左右 | L型接骨板（微型） | 纯钛 | 块 | 1 | 10 | 10 | 常州奥斯迈医疗器械有限公司 | 常州奥斯迈医疗器械有限公司 | 1980 | 各省份中标(挂网)价
3276 | 00005689 | 锁骨钩锁定加压接骨板 | 纯钛 | 各种规格型号 | 锁定金属接骨板 | 国食药监械（准）字2013第3461035号 | 锥形加压螺纹，m=10-20，4-10孔，左右 | 锁骨钩接骨板IV（锥形加压螺纹） | 纯钛 | 块 | 1 | 12 | 12 | 创生医疗器械（中国）有限公司 | 创生医疗器械（中国）有限公司 | 5800 | 各省份中标(挂网)价
3277 | 00005690 | 锁骨钩锁定加压接骨板 | 纯钛 | 各种规格型号 | 锁定金属接骨板 | 国食药监械（准）字2013第3461035号 | 锥形加压螺纹，灭菌，m=10-20，4-10孔，左右 | 锁骨钩接骨板IV（锥形加压螺纹）（灭菌） | 纯钛 | 块 | 1 | 12 | 12 | 创生医疗器械（中国）有限公司 | 创生医疗器械（中国）有限公司 | 11556 | 各省份中标(挂网)价
3278 | 00009033 | 桡骨远端万向锁定加压接骨板 | 纯钛 | 各种规格型号 | 桡骨远端掌侧双柱锁定板-2 | 国食药监械（准）字2014第3461291号（更） | 2～6孔(头部6孔)，左右，每隔一孔为一规格 | SDP-70 | 纯钛 | 块 | 1 | 8 | 8 | 江苏百易得医疗科技有限公司 | 江苏百易得医疗科技有限公司 | 9000 | 各省份中标(挂网)价
3279 | 00009039 | 胸腰椎后路单向长尾椎弓根螺钉 | 钛合金 | 各种规格型号 | SCHANZ椎弓根钉 | 国食药监械（准）字2014第3460935号 | 直径：3.5-7.5mm，间隔0.5mm；长度：20-75mm,间隔：5mm | FJD4 | 钛合金 | 枚 | 1 | 13 | 13 | 北京市富乐科技开发有限公司 | 北京市富乐科技开发有限公司 | 2400 | 各省份中标(挂网)价
3280 | 00005698 | 锁骨干锁定加压接骨板 | 纯钛 | 各种规格型号 | 锁定金属接骨板 | 国食药监械（准）字2013第3461035号 | 锥形加压螺纹，灭菌，6-16孔，左右 | 锁骨干接骨板II（锥形加压螺纹）（灭菌） | 纯钛 | 块 | 1 | 14 | 14 | 创生医疗器械（中国）有限公司 | 创生医疗器械（中国）有限公司 | 10319 | 各省份中标(挂网)价
3281 | 00005699 | 经皮胸腰椎后路单向长尾椎弓根螺钉 | 钛合金 | 各种规格型号 | 脊柱后路内固定系统（商品名：Devine） | 国械注准20143462104 | 长尾定向螺钉 直径：Φ4.0，Φ4.5，Φ5.0，Φ5.5，Φ6.0，Φ6.5，Φ7.0，Φ7.5，Φ8.0，Φ8.5，Φ9.0 长度：15～80，每间隔1mm为一规格 | Devine-TL6.0型 | 钛合金 | 个 | 1 | 33 | 33 | 常州奥斯迈医疗器械有限公司 | 常州奥斯迈医疗器械有限公司 | 3600 | 各省份中标(挂网)价
3282 | 00005700 | 锁骨干锁定加压接骨板 | 纯钛 | 各种规格型号 | 锁定金属接骨板 | 国食药监械（准）字2013第3461035号 | 锥形加压螺纹，6-8孔，左右 | 锁骨干接骨板III（锥形加压螺纹） | 纯钛 | 块 | 1 | 6 | 6 | 创生医疗器械（中国）有限公司 | 创生医疗器械（中国）有限公司 | 8075 | 各省份中标(挂网)价
3283 | 00005761 | 锁骨干锁定加压接骨板 | 纯钛 | 各种规格型号 | 锁定金属接骨板 | 国食药监械（准）字2013第3461035号 | 锥形加压螺纹，灭菌，6-8孔，左右 | 锁骨干接骨板III（锥形加压螺纹）（灭菌） | 纯钛 | 块 | 1 | 6 | 6 | 创生医疗器械（中国）有限公司 | 创生医疗器械（中国）有限公司 | 9452 | 各省份中标(挂网)价
3284 | 00005762 | 胸腰椎后路微创系统其它部件 | 各种材质 | 各种规格型号 | 脊柱后路内固定系统（商品名：Devine） | 国械注准20143462104 | 长尾万向螺钉 （灭菌）直径：Φ4.0，Φ4.5，Φ5.0，Φ5.5，Φ6.0，Φ6.5，Φ7.0，Φ7.5，Φ8.0，Φ8.5，Φ9.0 长度：15～80，每间隔1mm为一规格 | Devine-TL6.0型 | 钛合金 | 个 | 1 | 33 | 33 | 常州奥斯迈医疗器械有限公司 | 常州奥斯迈医疗器械有限公司 | 3909 | 各省份中标(挂网)价
3285 | 00005763 | 生物矩形柄－微孔 | 钛合金 | 各种规格型号 | 非骨水泥柄 | 国械注准20153462206 | 11#，12#，13#，14#，15#，16#，17#， | 11#，12#，13#，14#，15#，16#，17#， | Ti6Al4V钛合金 | 个 | 1 | 7 | 7 | 德州金约应医疗器械有限公司 | 德州金约应医疗器械有限公司 | 15600 | 各省份中标(挂网)价
3286 | 00007716 | 胸腰椎后路万向长尾椎弓根螺钉 | 钛合金 | 各种规格型号 | 椎弓根钉 长尾多轴 | 国械注准20153460590 | 直径：Φ3.5、Φ4.0、Φ4.5、Φ5.0、Φ5.5、Φ6.0、Φ6.5、Φ7.0、Φ7.5、Φ8.0、Φ8.5 长度：25-90 每5mm 一规格 | J2X04 | 钛合金 | 枚 | 1 | 42 | 42 | 浙江科惠医疗器械股份有限公司 | 浙江科惠医疗器械股份有限公司 | 1804 | 各省份中标(挂网)价
3287 | 00007766 | 骨水泥型抛光柄 | 钛合金 | 各种规格型号 | 股骨柄 | 国食药监械（准）字2014第3460957号 | 1#、2#、3#、4#、5# | KBRa | CoCrMo合金铸件 | 件 | 1 | 5 | 5 | 北京优材京航生物科技有限公司 | 北京优材京航生物科技有限公司 | 13464 | 各省份中标(挂网)价
3288 | 00007767 | 其它胫骨接骨板 | 各种材质 | 各种规格型号 | 胫骨直型锁定板（不锈钢） | 国食药监械（准）字2013第3461832号 | 4~20孔，每隔1孔为一规格 | ZJBL02（宽型） | 不锈钢 | 块 | 1 | 10 | 10 | 苏州苏南捷迈得医疗器械有限公司 | 苏州苏南捷迈得医疗器械有限公司 | 8400 | 各省份中标(挂网)价
3289 | 00011707 | 皮质骨螺钉 | 钛合金 | 各种规格型号 | 皮质骨全（半）螺纹螺钉HA2.7 | 国械注准20143462287 | HA2.7*6-50 | HAQ03 | 钛合金 | 枚 | 1 | 17 | 17 | 武汉德骼拜尔外科植入物有限公司 | 武汉德骼拜尔外科植入物有限公司 | 220 | 公立医疗机构供货价
3290 | 00005777 | 胸腰椎后路固定系统其它部件 | 各种材质 | 各种规格型号 | 脊柱后路内固定系统（商品名：Devine） | 国械注准20143462104 | 钛棒 （灭菌） 直径：Φ6.0 长度：30～550，每间隔5mm为一规格 | Devine-TL6.0型 | 钛合金 | 个 | 1 | 19 | 19 | 常州奥斯迈医疗器械有限公司 | 常州奥斯迈医疗器械有限公司 | 956.2 | 各省份中标(挂网)价
3291 | 00006214 | 股骨干逆行交锁髓内钉 | 钛合金 | 各种规格型号 | 金属交锁髓内钉（股骨倒置交锁髓内钉）-钛合金 | 国食药监械（准）字2014第3461182号 | 直径：8、9、9.4、10、11、12、13、14、15、16、17mm，长度：120-500mm（每5mm为一规格） | SDJDK03 | 钛合金 | 根 | 1 | 48 | 48 | 江苏艾迪尔医疗科技股份有限公司 | 江苏艾迪尔医疗科技股份有限公司 | 6640 | 各省份中标(挂网)价
3292 | 00006216 | 胸腰椎后路固定系统其它部件 | 各种材质 | 各种规格型号 | 脊柱后路内固定系统（商品名：Devine） | 国械注准20143462104 | 5.5横联装置（灭菌） L=35～110，每间隔5mm为一规格 | Devine-TL5.5型 | 钛合金 | 个 | 1 | 10 | 10 | 常州奥斯迈医疗器械有限公司 | 常州奥斯迈医疗器械有限公司 | 1000 | 各省份中标(挂网)价
3293 | 00006217 | 股骨远端微创锁定加压接骨板 | 纯钛 | 各种规格型号 | 锁定金属接骨板 | 国食药监械（准）字2013第3461035号 | 锥螺纹，5-20孔，左右 | 股骨远端外侧接骨板V（LISS-DF）（锥螺纹） | 纯钛 | 块 | 1 | 10 | 10 | 创生医疗器械（中国）有限公司 | 创生医疗器械（中国）有限公司 | 9180 | 各省份中标(挂网)价
3294 | 00009101 | 掌指骨锁定加压接骨板 | 纯钛 | 各种规格型号 | 解剖型金属锁定接骨板 | 国械注准20153461629 | 2~10孔 | YSL02/YSL14/YSL15/YSL16 | 纯钛 | 块 | 1 | 51 | 51 | 苏州欣荣博尔特医疗器械有限公司 | 苏州欣荣博尔特医疗器械有限公司 | 3800 | 各省份中标(挂网)价
3295 | 00009102 | 其它股骨接骨板 | 各种材质 | 各种规格型号 | 股骨直型LCP（带弧双向） | 国械注准20143462274 | 孔数：4-18孔，长度：95-375mm（每20递增），宽度：17mm，厚度：5、5.5mm | ZP（Z）03 | 纯钛 | 块 | 1 | 5 | 5 | 武汉德骼拜尔外科植入物有限公司 | 武汉德骼拜尔外科植入物有限公司 | 11200 | 公立医疗机构供货价
3296 | 00009103 | 胫骨干交锁髓内钉 | 钛合金 | 各种规格型号 | 胫骨带锁髓内钉 | 国食药监械（准）字2013第3460850号 | 钛合金，TYJN型，空心，直径：8/9/10/11，长度：240/260/280/300/320/330/340/350 | 胫骨带锁髓内钉-髓腔钉(TYJN型）空心 | 钛合金 | 根 | 1 | 19 | 19 | 创生医疗器械（中国）有限公司 | 创生医疗器械（中国）有限公司 | 4286 | 各省份中标(挂网)价
3297 | 00009104 | 掌指骨接骨板 | 纯钛 | 各种规格型号 | 金属接骨板（T型掌骨板） | 国械注准20153460353 | 2-12孔 | YSQ25 | 纯钛 | 块 | 1 | 5 | 5 | 常州华森医疗器械有限公司 | 常州华森医疗器械有限公司 | 2014.50 | 各省份中标(挂网)价
3298 | 00009105 | 固定臂 | 铝合金 | 各种规格型号 | 胫骨平台支架 | 苏械注准20152100408 | 短、标准、长 | Ⅰ-35 | 铝合金&不锈钢 | 付 | 1 | 3 | 3 | 江苏百易得医疗科技有限公司 | 江苏百易得医疗科技有限公司 | 9450 | 各省份中标(挂网)价
3299 | 00006523 | 直型锁定重建型接骨板 | 纯钛 | 各种规格型号 | 锁定金属接骨板 | 国食药监械（准）字2013第3461035号 | 灭菌，锥螺纹，3-20孔 | 4.5直形复位接骨板II（锥螺纹）（灭菌） | 纯钛 | 块 | 1 | 13 | 13 | 创生医疗器械（中国）有限公司 | 创生医疗器械（中国）有限公司 | 7817.4 | 各省份中标(挂网)价
3300 | 00006524 | 肱骨近端锁定加压接骨板 | 纯钛 | 各种规格型号 | 肱骨近端锁定板（Ⅲ型） | 国械注准20153462203 | 孔数：4孔-12孔（左/右），长度：96-192（12mm一规格），宽度：12.5、13，厚度：4、4.5 | YSDZ20 | 进口纯钛 | 片 | 1 | 1 | 1 | 天津市康尔医疗器械有限公司 | 天津市康尔医疗器械有限公司 | 8357 | 公立医疗机构供货价
3301 | 00006525 | 直型锁定重建型接骨板 | 纯钛 | 各种规格型号 | 锁定金属接骨板 | 国食药监械（准）字2013第3461035号 | 灭菌，锥形加压螺纹，3-20孔 | 4.5直形复位接骨板II（锥形加压螺纹）（灭菌） | 纯钛 | 块 | 1 | 13 | 13 | 创生医疗器械（中国）有限公司 | 创生医疗器械（中国）有限公司 | 10556 | 各省份中标(挂网)价
3302 | 00006526 | 锁骨钩动力加压接骨板 | 纯钛 | 各种规格型号 | 金属接骨板（锁骨钩接骨板Ⅱ型（左/右）） | 国械注准20153460353 | 2-15孔 | YSQ03/YSQ04 | 纯钛 | 块 | 1 | 10 | 10 | 常州华森医疗器械有限公司 | 常州华森医疗器械有限公司 | 3281 | 各省份中标(挂网)价
3303 | 00008471 | 胸腰椎后路单向长尾椎弓根螺钉 | 钛合金 | 各种规格型号 | 椎弓根钉（长尾）6.0系统 | 国食药监械（准）字2013第3461353号 | 直径4.5/5/5.5/6/6.5/7mm,长度20-60mm | DB-Ⅶ | 钛合金 | 枚 | 1 | 43 | 43 | 江苏荷普医疗器械有限公司 | 江苏荷普医疗器械有限公司 | 3840 | 各省份中标(挂网)价
3304 | 00008477 | 其它通用型接骨板 | 各种材质 | 各种规格型号 | 桥接-固定块10（肱骨近端异型块) | 国食药监械（准）字2013第3461814号 | Ф2.0-Ф6.5 | QZX04-10-01 | 钛合金 | 件 | 1 | 1 | 1 | 天津市威曼生物材料有限公司 | 天津市威曼生物材料有限公司 | 4362 | 各省份中标(挂网)价
3305 | 00008478 | 其它锁骨接骨板 | 各种材质 | 各种规格型号 | 锁定金属接骨板 | 国食药监械（准）字2013第3461033号 | 6～16孔，左右，锥形加压螺纹（灭菌） | 锁骨干接骨板Ⅱ | 纯钛 | 块 | 1 | 14 | 14 | 常州奥斯迈医疗器械有限公司 | 常州奥斯迈医疗器械有限公司 | 9414 | 各省份中标(挂网)价
3306 | 00009115 | 其它手部接骨板 | 各种材质 | 各种规格型号 | 锁定金属接骨板 | 国食药监械（准）字2013第3461033号 | 3～10孔，锥形加压螺纹 | 2.5Y型接骨板II | 纯钛 | 块 | 1 | 6 | 6 | 常州奥斯迈医疗器械有限公司 | 常州奥斯迈医疗器械有限公司 | 7462 | 各省份中标(挂网)价
3307 | 00009118 | 掌指骨锁定加压接骨板 | 纯钛 | 各种规格型号 | 锁定金属接骨板 | 国食药监械（准）字2013第3461033号 | 3～8孔，左右，锥螺纹 | 2.5L型90°背侧接骨板（头部两孔） | 纯钛 | 块 | 1 | 6 | 6 | 常州奥斯迈医疗器械有限公司 | 常州奥斯迈医疗器械有限公司 | 4398 | 各省份中标(挂网)价
3308 | 00009119 | 股骨近端动力加压接骨板 | 不锈钢 | 各种规格型号 | 股骨近端接骨板 | 国械注准20153461530 | 2~16孔(左右) | YGJQ02 | 不锈钢 | 块 | 1 | 20 | 20 | 苏州欣荣博尔特医疗器械有限公司 | 苏州欣荣博尔特医疗器械有限公司 | 3561 | 各省份中标(挂网)价
3309 | 00006219 | 直型锁定重建型接骨板 | 纯钛 | 各种规格型号 | 尺、桡骨直型锁定板（Ⅲ型） | 国械注准20153462203 | 孔数：4孔-18孔，长度：61-189（16mm一规格），宽度：19.5，厚度：3、3.5 | ZSDZ09 | 进口纯钛 | 片 | 1 | 1 | 1 | 天津市康尔医疗器械有限公司 | 天津市康尔医疗器械有限公司 | 8553 | 公立医疗机构供货价
3310 | 00006261 | 胸腰椎后路固定系统其它部件 | 各种材质 | 各种规格型号 | 脊柱后路内固定系统（商品名：Devine） | 国械注准20143462104 | 椎弓根钩 （灭菌）大、中、小 | Devine-TL5.5型 | 钛合金 | 个 | 1 | 3 | 3 | 常州奥斯迈医疗器械有限公司 | 常州奥斯迈医疗器械有限公司 | 2500 | 各省份中标(挂网)价
3311 | 00006263 | 直型锁定重建型接骨板 | 纯钛 | 各种规格型号 | 尺、桡骨直型锁定板（Ⅴ型） | 国械注准20153462203 | 孔数：5孔-12孔，长度：69、85、97、109、121、133、145、157，宽度：11，厚度：3、3.5 | ZSDZ11 | 进口纯钛 | 片 | 1 | 1 | 1 | 天津市康尔医疗器械有限公司 | 天津市康尔医疗器械有限公司 | 8553 | 公立医疗机构供货价
3312 | 00006269 | 胸腰椎后路固定系统其它部件 | 各种材质 | 各种规格型号 | 脊柱后路内固定系统（商品名：Devine） | 国械注准20143462104 | 宽刃钩（灭菌）大、中、小 | Devine-TL5.5型 | 钛合金 | 个 | 1 | 3 | 3 | 常州奥斯迈医疗器械有限公司 | 常州奥斯迈医疗器械有限公司 | 3445 | 各省份中标(挂网)价
3313 | 00006270 | 胸腰椎后路固定钩 | 钛合金 | 各种规格型号 | 脊柱后路内固定系统（商品名：Devine） | 国械注准20143462104 | 宽刃钩 大、中、小 | Devine-TL5.5型 | 钛合金 | 个 | 1 | 3 | 3 | 常州奥斯迈医疗器械有限公司 | 常州奥斯迈医疗器械有限公司 | 3445 | 各省份中标(挂网)价
3314 | 00009106 | 胸腰椎后路单向长尾椎弓根螺钉 | 钛合金 | 各种规格型号 | SCHANZ椎弓根钉I | 国食药监械（准）字2014第3460935号 | 直径：3.5-7.5mm，间隔0.5mm；长度：20-75mm,间隔：5mm | FJD4 | 钛合金 | 枚 | 1 | 12 | 12 | 北京市富乐科技开发有限公司 | 北京市富乐科技开发有限公司 | 2500 | 各省份中标(挂网)价
3315 | 00009110 | 动力髋/髁接骨板 | 纯钛 | 各种规格型号 | 鹅头接骨板（95°） | 国食药监械（准）字2014第3461072号 | 3-18孔 | 动力髁 | 纯钛 | 块 | 1 | 9 | 9 | 浙江广慈医疗器械有限公司 | 浙江广慈医疗器械有限公司 | 5200 | 各省份中标(挂网)价
3316 | 00009112 | 掌指骨锁定加压接骨板 | 纯钛 | 各种规格型号 | 锁定金属接骨板 | 国食药监械（准）字2013第3461033号 | 5～10孔，锥螺纹 | 2.5直型背侧接骨板 | 纯钛 | 块 | 1 | 3 | 3 | 常州奥斯迈医疗器械有限公司 | 常州奥斯迈医疗器械有限公司 | 3002 | 各省份中标(挂网)价
3317 | 00009368 | 线缆 | 钛合金 | 各种规格型号 | 内固定线缆系统(商品名:ATLAS) | 国械注进20153461753 | 双接头线缆 | 826-211 | 钛合金 | 个 | 1 | 1 | 1 | Merit Medical Systems,Inc. | 美敦力（上海）管理有限公司 | 10000 | 各省份中标(挂网)价
3318 | 00006531 | 颈椎后路连接器 | 钛合金 | 各种规格型号 | 脊柱后路内固定系统 | 国械注准20153460338 | 多米诺连接头 / | Devine-C型 | 钛合金 | 个 | 1 | 1 | 1 | 常州奥斯迈医疗器械有限公司 | 常州奥斯迈医疗器械有限公司 | 4425 | 各省份中标(挂网)价
3319 | 00006533 | 胸腰椎后路固定系统其它部件 | 各种材质 | 各种规格型号 | 矫形棒 | 国械注准20153461362 | 矫形棒 （灭菌） 直径：Φ6.0 长度：40～250，每间隔5mm为一规格 | Devine-TL6.0型 | 钛合金 | 个 | 1 | 13 | 13 | 常州奥斯迈医疗器械有限公司 | 常州奥斯迈医疗器械有限公司 | 10001.23 | 各省份中标(挂网)价
3320 | 00020017 | 皮质骨螺钉 | 钛合金 | 各种规格型号 | 接骨螺钉-2.7mm | 国械注准20163460246 | 6-30mm 每增加2mm为一规格 30-80mm 每增加5mm为一规格 | HAQ03 | 钛合金 | 枚 | 1 | 23 | 23 | 北京理贝尔生物工程研究所有限公司 | 北京理贝尔生物工程研究所有限公司 | 110 | 各省份中标(挂网)价
3321 | 00009120 | 掌指骨锁定加压接骨板 | 纯钛 | 各种规格型号 | 链式T型锁定板-1 | 国食药监械（准）字2014第3461291号（更） | 4～10孔，每隔一孔为一规格 | SDP-81 | 纯钛 | 块 | 1 | 5 | 5 | 江苏百易得医疗科技有限公司 | 江苏百易得医疗科技有限公司 | 7480 | 各省份中标(挂网)价
3322 | 00009142 | 腰椎后路自断螺帽 | 钛合金 | 各种规格型号 | 脊柱内固定系统(商品名:CD HORIZON) | 国械注进20163460086 | 螺塞 | 8690853 | 钛合金 | 包 | 1 | 1 | 1 | Medtronic Sofamor Danek USA，lnc. | 美敦力（上海）管理有限公司 | 1420 | 各省份中标(挂网)价
3323 | 00016595 | 万向肱骨远端锁定加压接骨板 | 纯钛 | 各种规格型号 | 3.5mm有限接触LCP | 国食药监械（准）字2014第3461321号 | 孔数4、5、6、7、8、9、10、11、12、13、14、16孔，长度51、64、77、90、103、116、129、142、155、181、194、207mm，厚度：3.8mm | SDXG37 | 纯钛 | 块 | 1 | 11 | 10 | 常州市康辉医疗器械有限公司 | 常州市康辉医疗器械有限公司 | 3256 | 各省份中标(挂网)价
3324 | 00009149 | 桡骨远端掌侧锁定加压接骨板 | 纯钛 | 各种规格型号 | 锁定金属接骨板 | 国食药监械（准）字2013第3461033号 | 3～8孔，锥螺纹 | 桡骨远端接骨板（头部5孔）Ⅱ | 纯钛 | 块 | 1 | 6 | 6 | 常州奥斯迈医疗器械有限公司 | 常州奥斯迈医疗器械有限公司 | 4400 | 各省份中标(挂网)价
3325 | 00009151 | 其它桡骨接骨板 | 各种材质 | 各种规格型号 | 锁定金属接骨板 | 国食药监械（准）字2013第3461033号 | 3～15孔，左右，锥形加压螺纹 | 桡骨远端接骨板（头部5孔）Ⅱ | 纯钛 | 块 | 1 | 6 | 6 | 常州奥斯迈医疗器械有限公司 | 常州奥斯迈医疗器械有限公司 | 9125 | 各省份中标(挂网)价
3326 | 00006274 | 胫骨近端外侧动力加压接骨板 | 纯钛 | 各种规格型号 | L型支撑钢板（Ⅱ型）（纯钛） | 国食药监械（准）字2013第3461830号 | （52-212）*（2-12）孔 | YSZQ14-02 | 纯钛 | 块 | 1 | 16 | 16 | 天津市威曼生物材料有限公司 | 天津市威曼生物材料有限公司 | 5000 | 各省份中标(挂网)价
3327 | 00006275 | 直型锁定加压接骨板 | 纯钛 | 各种规格型号 | 胫骨直型锁定板（Ⅰ型） | 国械注准20153462203 | 孔数：4孔-18孔，长度：74-2984（16mm一规格），宽度：14、16，厚度：4.5、5 | ZSDZ15 | 进口纯钛 | 片 | 1 | 1 | 1 | 天津市康尔医疗器械有限公司 | 天津市康尔医疗器械有限公司 | 8630 | 公立医疗机构供货价
3328 | 00006280 | 掌指骨锁定加压接骨板 | 纯钛 | 各种规格型号 | 金属锁定接骨板固定系统 | 国械注准20163460576 | 4孔、5孔、6孔、8孔、10孔、12孔、14孔、16孔、18孔、20孔、22孔、24孔、26孔、28孔、30孔；直形、T形、90°L形、110°L形、120°L形、120°双L形，有左右式 | 锁定2.4窄型系列 | 纯钛 | 块 | 1 | 18 | 18 | 江苏双羊医疗器械有限公司 | 江苏双羊医疗器械有限公司 | 5200.00 | 公立医疗机构供货价
3329 | 00009369 | 胸腰椎后路单平面短尾椎弓根螺钉 | 钛合金 | 各种规格型号 | 脊柱内固定系统(商品名:CD HORIZON) | 国械注进20163460086 | 螺钉, 4.0X20, TI;螺钉, 4.0X25, TI;螺钉, 4.0X30, TI;螺钉, 4.0X35, TI;螺钉, 4.0X40, TI;螺钉, 4.0X45, TI;螺钉, 4.0X50, TI;螺钉, 4.5X20, TI;螺钉, 4.5X25, TI;螺钉, 4.5X30, TI;螺钉 4.5X35, TI;螺钉 4.5X40, TI;螺钉 4.5X45, TI;螺钉 4.5X50, TI;螺钉 5.0X20, TI;螺钉 5.0X25, TI;螺钉 5.0X30, TI;螺钉 5.0X35, TI;螺钉 5.0X40, TI;螺钉 5.0X45, TI;螺钉 5.0X50, TI;螺钉 5.5X20, TI;螺钉 5.5X25, TI;螺钉 5.5X30, TI;螺钉 5.5X35, TI;螺钉 5.5X40, TI;螺钉 5.5X45, TI;螺钉 5.5X50, TI;螺钉 5.5X55, TI;螺钉 5.5X60, TI;螺钉 6.0X20, TI;螺钉 6.0X25, TI;螺钉 6.0X30, TI;螺钉 6.0X35, TI;螺钉 6.0X40, TI;螺钉 6.0X45, TI;螺钉 6.0X50, TI;螺钉 6.0X55, TI;螺钉 6.0X60, TI;螺钉 6.0X65, TI;螺钉 6.0X70, TI;螺钉 6.5X20, TI;螺钉 6.5X25, TI;螺钉 6.5X30, TI;螺钉 6.5X35, TI;螺钉 6.5X40, TI;螺钉 6.5X45, TI;螺钉 6.5X50, TI;螺钉 6.5X55, TI;螺钉 6.5X60, TI;螺钉 6.5X65, TI;螺钉 7.5X25, TI;螺钉 7.5X30, TI;螺钉 7.5X35, TI;螺钉 7.5X40, TI;螺钉 7.5X45, TI;螺钉 7.5X50, TI;螺钉 7.5X55, TI;螺钉 7.5X60, TI;螺钉 7.5X65, TI;螺钉 7.5X70, TI;螺钉 8.5X25, TI;螺钉 8.5X30, TI;螺钉 8.5X35, TI;螺钉 8.5X40, TI;螺钉 8.5X45, TI;螺钉 8.5X50, TI;螺钉 8.5X55, TI;螺钉 8.5X60, TI;螺钉 8.5X65, TI | 75454020；75454025；75454030；75454035；75454040；75454045；75454050；75454520；75454525；75454530；75454535；75454540；75454545；75454550；75455020；75455025；75455030；75455035；75455040；75455045；75455050；75455520；75455525；75455530；75455535；75455540；75455545；75455550；75455555；75455560；75456020；75456025；75456030；75456035；75456040；75456045；75456050；75456055；75456060；75456065；75456070；75456520；75456525；75456530；75456535；75456540；75456545；75456550；75456555；75456560；75456565；75457525；75457530；75457535；75457540；75457545；75457550；75457555；75457560；75457565；75457570；75458525；75458530；75458535；75458540；75458545；75458550；75458555；75458560；75458565 | 钛合金 | 个 | 1 | 70 | 30 | Medtronic Sofamor Danek USA，lnc. | 美敦力（上海）管理有限公司 | 8933.5 | 各省份中标(挂网)价
3330 | 00009633 | 锁骨上方锁定加压接骨板 | 纯钛 | 各种规格型号 | 锁骨弧形LCP(加压） | 国械注准20143462274 | 孔数：5-14孔，长度：58-164mm（每12递增），宽度：11mm，厚度：2、2.5mm | YP（Z）02 | 纯钛 | 块 | 1 | 6 | 6 | 武汉德骼拜尔外科植入物有限公司 | 武汉德骼拜尔外科植入物有限公司 | 9200 | 公立医疗机构供货价
3331 | 00006540 | 胸腰椎后路单向长尾椎弓根螺钉 | 钛合金 | 各种规格型号 | US长臂钉 | 国食药监械（准）字2014第3460999号 | 直径：3.5-8.5mm，间隔0.5mm；长度：10-100mm,间隔：5mm l=3.5-7.0 | FJD5 | 钛合金 | 枚 | 1 | 50 | 50 | 北京市富乐科技开发有限公司 | 北京市富乐科技开发有限公司 | 2400 | 各省份中标(挂网)价
3332 | 00006582 | 胸腰椎后路万向长尾椎弓根螺钉 | 钛合金 | 各种规格型号 | US长臂万向钉 | 国食药监械（准）字2014第3460999号 | 直径：3.5-8.5mm，间隔0.5mm；长度：10-100mm,间隔：5mm l=3.5-7.0 | FJD5 | 钛合金 | 枚 | 1 | 55 | 55 | 北京市富乐科技开发有限公司 | 北京市富乐科技开发有限公司 | 2805 | 各省份中标(挂网)价
3333 | 00009496 | 直型动力加压接骨板 | 纯钛 | 各种规格型号 | 有限接触窄型板 | 国食药监械（准）字2013第3461221号 | 4-16孔（每隔一孔一规格） | ZSQ11 | 钛 | 块 | 1 | 13 | 13 | 大博医疗科技股份有限公司 | 大博医疗科技股份有限公司 | 2650 | 各省份中标(挂网)价
3334 | 00006302 | 直型锁定加压接骨板 | 纯钛 | 各种规格型号 | 胫骨直型锁定板（Ⅴ型） | 国械注准20153462203 | 孔数：6孔-14孔，长度：127-255（16mm一规格），宽度：14.5、16，厚度：4、4.5、5 | ZSDZ19 | 进口纯钛 | 片 | 1 | 1 | 1 | 天津市康尔医疗器械有限公司 | 天津市康尔医疗器械有限公司 | 8630 | 公立医疗机构供货价
3335 | 00006308 | 胸腰椎后路固定钩 | 钛合金 | 各种规格型号 | 脊柱后路内固定系统（商品名：Devine） | 国械注准20143462104 | 窄刃斜坡钩 大、中、小 | Devine-TL5.5型 | 钛合金 | 个 | 1 | 1 | 1 | 常州奥斯迈医疗器械有限公司 | 常州奥斯迈医疗器械有限公司 | 3536 | 各省份中标(挂网)价
3336 | 00009634 | 其它肱骨接骨板 | 各种材质 | 各种规格型号 | 肱骨远端Y型（解剖）钢板（不锈钢） | 国食药监械（准）字2014第3461577号 | 左右4~20孔（不包括头部孔），每隔1孔为一规格 | JHYQ01 | 不锈钢 | 块 | 1 | 10 | 10 | 苏州苏南捷迈得医疗器械有限公司 | 苏州苏南捷迈得医疗器械有限公司 | 4250 | 各省份中标(挂网)价
3337 | 00007705 | 其它克氏针 | 各种材质 | 各种规格型号 | 钛质捆绑系统 | 国食药监械（准）字2014第3461285号 | φ0.8、φ1.0、φ1.2、φ1.5、φ1.6、φ1.8、φ2.0、φ2.5 | 钛针型 | 钛合金 | 根 | 1 | 7 | 7 | 江苏双羊医疗器械有限公司 | 江苏双羊医疗器械有限公司 | 1500.00 | 公立医疗机构供货价
3338 | 00007706 | 其它克氏针 | 各种材质 | 各种规格型号 | 钛质捆绑系统 | 国食药监械（准）字2014第3461285号 | φ2.0、φ2.5（带孔可折断式） | 钛针型 | 钛合金 | 根 | 1 | 14 | 14 | 江苏双羊医疗器械有限公司 | 江苏双羊医疗器械有限公司 | 1800.00 | 公立医疗机构供货价
3339 | 00007708 | 足部锁定加压接骨板 | 钛合金 | 各种规格型号 | 跟骨外侧H型骨板 | 国食药监械（许）字2014第3460095号（更） | 4孔 | 1600-1318-04 | 钛合金 | 块 | 1 | 1 | 1 | 爱派司生技股份有限公司 | 爱湃斯（上海）商贸有限公司 | 11700 | 各省份中标(挂网)价
3340 | 00009500 | 掌指骨锁定加压接骨板 | 纯钛 | 各种规格型号 | 微创微型板 | 国食药监械（准）字2013第3461993号 | 2-20孔 | MIP-LI微创有限接触型/MIP-LI微创重建型/MIP-LI桥接型 | 钛 | 块 | 1 | 49 | 49 | 大博医疗科技股份有限公司 | 大博医疗科技股份有限公司 | 8001 | 各省份中标(挂网)价
3341 | 00009526 | 直型重建型接骨板 | 纯钛 | 各种规格型号 | 重建板 | 国食药监械（准）字2013第3461221号 | 2-24孔（每隔一孔一规格） | ZSQ35 | 钛 | 块 | 1 | 14 | 14 | 大博医疗科技股份有限公司 | 大博医疗科技股份有限公司 | 3890 | 各省份中标(挂网)价
3342 | 00029220 | 其它桡骨接骨板 | 各种材质 | 各种规格型号 | 金属解剖型接骨板 斜T型接骨板 | 国食药监械（准）字2013第3461217号 | YSQ03,孔数:3/4/5,长度:51/62/73mm | YSQ03, | 纯钛 | 块 | 1 | 3 | 3 | 上海三友医疗器械有限公司 | 上海三友医疗器械有限公司 | 2640.00 | 各省份中标(挂网)价
3343 | 00006309 | 腓骨远端外侧锁定加压接骨板 | 纯钛 | 各种规格型号 | 锁定金属接骨板 | 国食药监械（准）字2013第3461035号 | 锥形加压螺纹，3-20孔，左右 | 腓骨远端外侧接骨板VI（锥形加压螺纹） | 纯钛 | 块 | 1 | 20 | 20 | 创生医疗器械（中国）有限公司 | 创生医疗器械（中国）有限公司 | 8202.5 | 各省份中标(挂网)价
3344 | 00006310 | 腓骨远端外侧锁定加压接骨板 | 纯钛 | 各种规格型号 | 锁定金属接骨板 | 国食药监械（准）字2013第3461035号 | 灭菌，锥形加压螺纹，3-20孔，左右 | 腓骨远端外侧接骨板VI（锥形加压螺纹）（灭菌） | 纯钛 | 块 | 1 | 20 | 20 | 创生医疗器械（中国）有限公司 | 创生医疗器械（中国）有限公司 | 10541 | 各省份中标(挂网)价
3345 | 00006341 | 固定夹 | 铝合金 | 各种规格型号 | 针-杆固定夹 | 鄂食药监械(准)字2012第2100995号 | KW8型（系列） | KW8M-YO20 | 金属 | 个 | 1 | 1 | 1 | 武汉康斯泰德科技有限公司 | 武汉康斯泰德科技有限公司 | 1130.4 | 各省份中标(挂网)价
3346 | 00006342 | 皮质骨交锁螺钉 | 钛合金 | 各种规格型号 | 金属交锁髓内钉（锁钉）-钛合金 | 国食药监械（准）字2014第3461182号 | 直径：4.5mm，长度：20-120mm（每1mm为一规格） | SDHXS02 | 钛合金 | 根 | 1 | 15 | 15 | 江苏艾迪尔医疗科技股份有限公司 | 江苏艾迪尔医疗科技股份有限公司 | 580 | 各省份中标(挂网)价
3347 | 00006344 | 跟骨接骨板 | 纯钛 | 各种规格型号 | 跟骨钢板（Ⅴ型）（纯钛） | 国食药监械（准）字2013第3461830号 | 6-20孔 | YSZZ36-05 | 纯钛 | 块 | 1 | 1 | 1 | 天津市威曼生物材料有限公司 | 天津市威曼生物材料有限公司 | 2923.15 | 各省份中标(挂网)价
3348 | 00006346 | 桡骨远端背侧锁定加压接骨板 | 纯钛 | 各种规格型号 | 桡骨远端背侧锁定板（Ⅰ型） | 国械注准20153462203 | 孔数：3孔-12孔（左/右），长度：51-168（13mm一规格），宽度：10，厚度：2 | YSDZ09 | 进口纯钛 | 片 | 1 | 1 | 1 | 天津市康尔医疗器械有限公司 | 天津市康尔医疗器械有限公司 | 8425 | 公立医疗机构供货价
3349 | 00006348 | 其它外固定 | 各种材质 | 各种规格型号 | 针-杆固定夹 | 鄂食药监械(准)字2012第2100995号 | KW8型(系列) | KW8P-YO20 | 非金属 | 个 | 1 | 1 | 1 | 武汉康斯泰德科技有限公司 | 武汉康斯泰德科技有限公司 | 1148 | 各省份中标(挂网)价
3350 | 00010092 | 胸腰椎后路固定钩 | 钛合金 | 各种规格型号 | 胸腰椎椎弓根钩 | 国食药监械（准）字2013第3460859号 | （小） （大） | TJ | 钛合金 | 个 | 1 | 2 | 2 | 深圳市斯玛仪器有限公司 | 深圳市斯玛仪器有限公司 | 1800 | 各省份中标(挂网)价
3351 | 00010413 | 其它胫骨接骨板 | 各种材质 | 各种规格型号 | 锁定胫骨加压（纯钛） | 国食药监械（准）字2013第3461587号 | 3-26孔 | SDB17（板厚4.3） | 纯钛 | 1块/包 | 1 | 8 | 8 | 苏州市康力骨科器械有限公司 | 苏州市康力骨科器械有限公司 | 4653.7 | 各省份中标(挂网)价
3352 | 00010415 | 干骺端锁定加压接骨板 | 纯钛 | 各种规格型号 | 4.5mm干骺端锁定加压接骨板 | 国械注准20143462306 | 7-18孔 | ZSDZ07 | 纯钛 | 块 | 1 | 7 | 7 | 浙江广慈医疗器械有限公司 | 浙江广慈医疗器械有限公司 | 5320 | 各省份中标(挂网)价
3353 | 00010416 | 胫骨近端后侧锁定接骨板 | 纯钛 | 各种规格型号 | 锁定胫骨平台后柱板（纯钛） | 国食药监械（准）字2013第3461587号 | 3-26孔 | SDB72 | 纯钛 | 1块/包 | 1 | 6 | 6 | 苏州市康力骨科器械有限公司 | 苏州市康力骨科器械有限公司 | 6300 | 各省份中标(挂网)价
3354 | 00010417 | 腓骨远端外侧动力加压接骨板 | 纯钛 | 各种规格型号 | 腓骨远端重建板（纯钛） | 国食药监械（准）字2013第3461819号 | 3-26孔 | JPQ47、50 | 纯钛 | 1块/包 | 1 | 10 | 10 | 苏州市康力骨科器械有限公司 | 苏州市康力骨科器械有限公司 | 3725 | 各省份中标(挂网)价
3355 | 00010419 | 股骨干顺行交锁髓内钉 | 钛合金 | 各种规格型号 | 伽玛髓内钉-髓内钉 | 国食药监械（准）字2014第3461292号（更） | 直径：9.0、9.5、10.0、11.0、12.0、13.0，长度：200～480 每间隔5mm为一规格，钛合金 | SGM-I S(K) | 钛合金 | 支 | 1 | 24 | 24 | 江苏百易得医疗科技有限公司 | 江苏百易得医疗科技有限公司 | 13520 | 各省份中标(挂网)价
3356 | 00010848 | 颈椎前路固定角度钉 | 钛合金 | ＞10mm | 螺钉（钛合金） | 国食药监械（准）字2014第3460257号 | ∮4.0*（10-24）mm | J-JQS-05 | 钛合金 | 支 | 1 | 4 | 4 | 天津市威曼生物材料有限公司 | 天津市威曼生物材料有限公司 | 1150 | 各省份中标(挂网)价
3357 | 00007710 | 远端塞 | 超高分子量聚乙烯 | 各种规格型号 | 骨水泥塞 | 国食药监械（准）字2014第3461401号 | φ8-16 | KSAa | 超高分子量聚乙烯 | 件 | 1 | 9 | 9 | 北京优材京航生物科技有限公司 | 北京优材京航生物科技有限公司 | 450 | 公立医疗机构供货价
3358 | 00007713 | 掌指骨锁定加压接骨板 | 钛合金 | 各种规格型号 | 直型加压L型骨板 | 国食药监械（许）字2014第3460095号（更） | 3孔、4孔 | 1600-1215-03；1600-1215-04 | 钛合金 | 块 | 1 | 2 | 2 | 爱派司生技股份有限公司 | 爱湃斯（上海）商贸有限公司 | 11700 | 各省份中标(挂网)价
3359 | 00009534 | 小儿髋部动力加压接骨板 | 纯钛 | 各种规格型号 | 桥接管型板 | 国食药监械（准）字2013第3461221号 | 2-14孔（每隔一孔一规格） | ZSQ32 | 钛 | 块 | 1 | 7 | 7 | 大博医疗科技股份有限公司 | 大博医疗科技股份有限公司 | 3640 | 各省份中标(挂网)价
3360 | 00009622 | 颈椎前路其它锁定板 | 纯钛 | ≤6孔 | 脊柱前路固定系统固定钛板 | 国食药监械（准）字2013第3461406号（更） | L=21、23、25、27.5、30、32.5、35、37.5、40、42.5、45、47.5、50、52.5、55mm，纯钛 | JQL-III型 | 纯钛 | 块 | 1 | 15 | 15 | 江苏百易得医疗科技有限公司 | 江苏百易得医疗科技有限公司 | 18000 | 各省份中标(挂网)价
3361 | 00006353 | 其它骨科耗材 | 各种材质 | 各种规格型号 | 一次性使用负压护创材料 | 粤食药监械（准）字2013第2640908号 | 20cm*10cm*1cm | HHVD-2800A4 | 聚乙烯醇 | 套 | 1 | 1 | 1 | 广州市快康医疗器械有限公司 | 广州市快康医疗器械有限公司 | 3800 | 各省份中标(挂网)价
3362 | 00006354 | 小儿髋部锁定加压接骨板 | 纯钛 | 各种规格型号 | 金属锁定接骨板固定系统 | 国械注准20163460576 | 2孔、3孔、4孔、5孔、6孔、7孔、8孔、9孔、10孔、12孔、14孔、16孔、20孔；直形、90°L形、110°L形、T形，有左右式 | 锁定3.0型系列 | 纯钛 | 块 | 1 | 33 | 33 | 江苏双羊医疗器械有限公司 | 江苏双羊医疗器械有限公司 | 7900.00 | 公立医疗机构供货价
3363 | 00005393 | 其它腓骨接骨板 | 各种材质 | 各种规格型号 | 金属接骨板（商品名：解剖接骨板） | 国食药监械（准）字2014第3461727号 | 2-20孔 | 腓骨远端后/外侧接骨板 | 纯钛 | 块 | 1 | 4 | 4 | 创生医疗器械（中国）有限公司 | 创生医疗器械（中国）有限公司 | 2500 | 各省份中标(挂网)价
3364 | 00005395 | 其它腓骨接骨板 | 各种材质 | 各种规格型号 | 金属接骨板（商品名：解剖接骨板） | 国食药监械（准）字2014第3461727号 | 2-20孔，左右 | 腓骨远端外侧接骨板II | 纯钛 | 块 | 1 | 12 | 12 | 创生医疗器械（中国）有限公司 | 创生医疗器械（中国）有限公司 | 2394.98 | 各省份中标(挂网)价
3365 | 00005396 | 腓骨远端外侧动力加压接骨板 | 纯钛 | 各种规格型号 | 金属接骨板（商品名：保护性、支持接骨板） | 国食药监械（准）字2013第3460555号 | 2孔、3孔、4孔、5孔、6孔、7孔、8孔、9孔、10孔、11孔、12孔、13孔、14孔、15孔、16孔、17孔、18孔、19孔、20孔，左右 | 腓骨远端外侧接骨板Ⅱ | 纯钛 | 块 | 1 | 12 | 12 | 常州奥斯迈医疗器械有限公司 | 常州奥斯迈医疗器械有限公司 | 3498 | 各省份中标(挂网)价
3366 | 00005397 | 全螺纹松质骨螺钉 | 钛合金 | 直径＞4mm | 金属接骨螺钉（商品名：松质骨螺钉） | 国食药监械（准）字2013第3462001号 | φ4.5×20、22、24、26、28、30、32、34、36、38、40、42、44、46、48、50mm（全螺纹） | HBQ03 | 进口钛合金 | 枚 | 1 | 16 | 16 | 天津市康尔医疗器械有限公司 | 天津市康尔医疗器械有限公司 | 250 | 公立医疗机构供货价
3367 | 00005398 | 其它腓骨接骨板 | 各种材质 | 各种规格型号 | 金属接骨板（商品名：解剖接骨板） | 国食药监械（准）字2014第3461727号 | 3-12孔，左右 | 腓骨远端外侧接骨板III | 纯钛 | 块 | 1 | 8 | 8 | 创生医疗器械（中国）有限公司 | 创生医疗器械（中国）有限公司 | 2500 | 各省份中标(挂网)价
3368 | 00005522 | 掌指骨接骨板 | 纯钛 | 各种规格型号 | 金属接骨板（商品名：保护性、支持接骨板） | 国食药监械（准）字2013第3460555号 | 4孔、5孔、6孔、7孔、8孔，105°，左右；4孔、5孔、6孔、7孔、8孔，115°，左右；4孔、5孔、6孔、7孔、8孔，125°，左右；4孔、5孔、6孔、7孔、8孔，135°，左右 | L型接骨板（微型） | 纯钛 | 块 | 1 | 10 | 10 | 常州奥斯迈医疗器械有限公司 | 常州奥斯迈医疗器械有限公司 | 1980 | 各省份中标(挂网)价
3369 | 00005523 | 直型动力加压接骨板 | 纯钛 | 各种规格型号 | 加压和保护性接骨板（限制性上肢加压钢板）-纯钛 | 国食药监械（准）字2012第3461467号（更） | 孔数：4-18孔 每一孔为规格（板宽厚10mm*3mm） | ZSQ04 | 纯钛 | 块 | 1 | 11 | 11 | 江苏艾迪尔医疗科技股份有限公司 | 江苏艾迪尔医疗科技股份有限公司 | 4100 | 各省份中标(挂网)价
3370 | 00008247 | 其它尺骨接骨板 | 各种材质 | 各种规格型号 | 尺桡骨直型锁定钢板 （纯钛） | 国食药监械（准）字2013第3461832号 | 4~20孔，每隔1孔为一规格 | ZJBL04（窄型） | 纯钛 | 块 | 1 | 9 | 9 | 苏州苏南捷迈得医疗器械有限公司 | 苏州苏南捷迈得医疗器械有限公司 | 11500 | 各省份中标(挂网)价
3371 | 00008249 | 胸腰椎后路万向短尾椎弓根螺钉 | 钛合金 | 各种规格型号 | 椎弓根钉 短尾多轴 | 国械注准20153460590 | 直径：Φ3.5、Φ4.0、Φ4.5、Φ5.0、Φ5.5、Φ6.0、Φ6.5、Φ7.0、Φ7.5、Φ8.0、Φ8.5 长度：25-90 每5mm 一规格 | J2X07 | 钛合金 | 枚 | 1 | 60 | 60 | 浙江科惠医疗器械股份有限公司 | 浙江科惠医疗器械股份有限公司 | 2322 | 各省份中标(挂网)价
3372 | 00008251 | 其它尾钉 | 各种材质 | 各种规格型号 | 带锁髓内钉 | 国食药监械（准）字2013第3460497号 | 封帽 M6 | 肱骨逆行髓内钉 | 不锈钢 | 枚 | 1 | 1 | 1 | 常州奥斯迈医疗器械有限公司 | 常州奥斯迈医疗器械有限公司 | 135 | 各省份中标(挂网)价
3373 | 00008253 | 股骨近端锁定加压接骨板 | 纯钛 | 各种规格型号 | 股骨粗隆端锁定板 | 国食药监械（准）字2014第3461291号（更） | 3～16孔，130°135°，每隔一孔为一规格，纯钛 | SDP(YZ)-24 | 纯钛 | 块 | 1 | 21 | 21 | 江苏百易得医疗科技有限公司 | 江苏百易得医疗科技有限公司 | 8775 | 各省份中标(挂网)价
3374 | 00008254 | 锁骨干动力加压接骨板 | 纯钛 | 各种规格型号 | 锁骨重建接骨板 纯钛 | 国食药监械（准）字2014第3460447号 | 3.0×10×6、3.0×10×7、3.0×10×8、3.0×10×9、3.0×10×10、3.0×10×12 | YSQ(Z)18 | 纯钛 | 块 | 1 | 12 | 12 | 嘉思特华剑医疗器材（天津）有限公司 | 嘉思特华剑医疗器材（天津）有限公司 | 5920 | 各省份中标(挂网)价
3375 | 00008255 | 胸腰椎后路固定棒 | 钛合金 | 长度90mm-150mm | 连接棒 | 国械注准20153460590 | 直径：Φ3.5、Φ4.0、Φ4.5、Φ5.0、Φ5.5、Φ6.0 长度：95-145，每5mm 一规格 | J2X07 | 钛合金 | 枚 | 1 | 11 | 11 | 浙江科惠医疗器械股份有限公司 | 浙江科惠医疗器械股份有限公司 | 500 | 各省份中标(挂网)价
3376 | 00009477 | 胸腰椎后路固定棒 | 钛合金 | 长度≥150mm | 脊柱钉棒固定系统 | 国食药监械（准）字2013第3461011号 | 连接棒，直径5.5/6.0mm，长度160-500mm | USS-CAII | 钛合金 | 个 | 1 | 12 | 12 | 大博医疗科技股份有限公司 | 大博医疗科技股份有限公司 | 2250 | 各省份中标(挂网)价
3377 | 00009480 | 胸腰椎后路固定钩 | 钛合金 | 各种规格型号 | 脊柱钉棒固定系统 | 国食药监械（准）字2013第3461011号 | 椎板钩I/椎板钩II/椎板钩III，11-14mm | USS-CAII | 钛合金 | 个 | 1 | 5 | 5 | 大博医疗科技股份有限公司 | 大博医疗科技股份有限公司 | 3120 | 各省份中标(挂网)价
3378 | 00009481 | 胸腰椎后路固定棒 | 钛合金 | 长度≥150mm | 固定杆 | 国食药监械（许）字2013第3460071号 | 5.5mm×（160-190mm，Φ6.35MM×160MM-190MM，Φ7.0MM×160MM-190MM，10mm递增.Φ5.5MM×200MM-510MM；Φ6.35MM-510MM；Φ7.0MM×200MM-510MM,50mm递增 | 3401-5160,3401-6190,10递增，3401-5200,3401-5510,50递增，3401-6200,3401-6510,50递增，3401-7200，3401-7250，3401-7300，3401-7510,50递增. | 钛合金 | 个 | 1 | 36 | 36 | 联合骨科器材股份有限公司 | 联贸医疗用品技术（上海）有限公司 | 3000 | 各省份中标(挂网)价
3379 | 00004363 | 螺旋刀片 | 钛合金 | 各种规格型号 | PFNA螺旋刀片 | 国食药监械（准）字2012第3461128号/ 国械注准20153461353 | 长度范围（mm）30～130（最小间隔1）、直径（mm）4.5～13（最小间隔0.5） | TSSDQ/TSSDQ01 | 钛合金 | 支 | 1 | 10 | 10 | 北京贝思达生物技术有限公司 | 北京贝思达生物技术有限公司 | 1739 | 公立医疗机构供货价
3380 | 00006360 | 弧形重建型接骨板 | 纯钛 | 各种规格型号 | 金属接骨板（弧形重建接骨板） | 国械注准20153460353 | 2-26孔 | YSQ69 | 纯钛 | 块 | 1 | 11 | 11 | 常州华森医疗器械有限公司 | 常州华森医疗器械有限公司 | 3315 | 各省份中标(挂网)价
3381 | 00006358 | 其它骨科耗材 | 各种材质 | 各种规格型号 | 一次性使用负压护创材料 | 粤食药监械（准）字2013第2640908号 | 20cm*10cm | HHVD-2800B2 | 聚乙烯醇 | 套 | 1 | 1 | 1 | 广州市快康医疗器械有限公司 | 广州市快康医疗器械有限公司 | 2999 | 各省份中标(挂网)价
3382 | 00007185 | 骨水泥型粗糙柄 | 钴铬钼合金 | 各种规格型号 | 珍珠面股骨柄(非灭菌) | 国械注准20143462298 | 柄长130-200mm，颈干角130°，柄远端宽7-12mm | 柄长130-200mm，颈干角130°，柄远端宽7-12mm | 钴铬钼合金 | 个 | 1 | 6 | 6 | 武汉德骼拜尔外科植入物有限公司 | 武汉德骼拜尔外科植入物有限公司 | 6500 | 公立医疗机构供货价
3383 | 00005524 | 直型动力加压接骨板 | 纯钛 | 各种规格型号 | 加压和保护性接骨板（限制性胫骨加压钢板）-纯钛 | 国食药监械（准）字2012第3461467号（更） | 孔数：4-18孔 每一孔为规格（板宽厚14mm*4mm） | ZSQ04 | 纯钛 | 块 | 1 | 10 | 10 | 江苏艾迪尔医疗科技股份有限公司 | 江苏艾迪尔医疗科技股份有限公司 | 6050 | 各省份中标(挂网)价
3384 | 00005525 | 桡骨远端掌侧锁定加压接骨板 | 纯钛 | 各种规格型号 | 锁定金属接骨板 | 国食药监械（准）字2013第3461035号 | 锥螺纹，3-8孔 | 小T型接骨板（头部三孔）II（锥螺纹） | 纯钛 | 块 | 1 | 6 | 6 | 创生医疗器械（中国）有限公司 | 创生医疗器械（中国）有限公司 | 4734 | 各省份中标(挂网)价
3385 | 00005526 | 掌指骨接骨板 | 纯钛 | 各种规格型号 | 金属接骨板（商品名：保护性、支持接骨板） | 国食药监械（准）字2013第3460555号 | 3孔、4孔、5孔、6孔、7孔、8孔、9孔、10孔，左右 | 2.0微型髁接骨板 | 纯钛 | 块 | 1 | 6 | 6 | 常州奥斯迈医疗器械有限公司 | 常州奥斯迈医疗器械有限公司 | 1980 | 各省份中标(挂网)价
3386 | 00005528 | 半管型接骨板 | 纯钛 | 各种规格型号 | 加压和保护性接骨板（半管钢板）-纯钛 | 国食药监械（准）字2012第3461467号（更） | 孔数：2-12孔 每一孔为规格 | ZSQ05 | 纯钛 | 块 | 1 | 5 | 5 | 江苏艾迪尔医疗科技股份有限公司 | 江苏艾迪尔医疗科技股份有限公司 | 6500 | 公立医疗机构供货价
3387 | 00010085 | 股骨头 | 钴铬钼合金 | 直径28mm | SDC金属球头 | 国食药监械(进)字2014第3464748号 | 28mm S，28mm M，28mm L ，28mm XL | NK684K，NK685K，NK686K，NK687K | 锻造钴铬钼合金 | 个 | 1 | 4 | 4 | Aesculap AG | 贝朗医疗（上海）国际贸易有限公司 | 5500 | 各省份中标(挂网)价
3388 | 00010091 | 颈椎后路椎板成形钉 | 钛合金 | 各种规格型号 | 颈后路板用钉 | 国食药监械（准）字2013第3460860号 | φ3.5x6 φ3.5x8 φ3.5x10 φ3.5x12 φ3.5x14 φ3.5x16 φ3.5x18 φ3.5x20 φ3.5x22 φ3.5x24 φ4.0x6 φ4.0x8 φ4.0x10 φ4.0x12 φ4.0x14 φ4.0x16 φ4.0x18 φ4.0x20 φ4.0x22 φ4.0x24 | CPS | 钛合金 | 枚 | 1 | 20 | 20 | 深圳市斯玛仪器有限公司 | 深圳市斯玛仪器有限公司 | 1800 | 公立医疗机构供货价
3389 | 00010414 | 尾钉 | 钛合金 | 各种规格型号 | 股骨髓内钉-封帽 | 国食药监械（准）字2014第3461292号（更） | M10，钛合金 | SGG-Ⅱ S(K) | 钛合金 | 支 | 1 | 1 | 1 | 江苏百易得医疗科技有限公司 | 江苏百易得医疗科技有限公司 | 1200 | 各省份中标(挂网)价
3390 | 00008414 | 股骨干顺行交锁髓内钉 | 钛合金 | 各种规格型号 | 伽玛（γ）型带锁髓内钉 | 国食药监械（准）字2013第3461603号 | 直径：4.9，L=20-120，每间隔1mm为一规格 | γ-III型HA5远端锁钉 | 钛合金 | 枚 | 1 | 30 | 30 | 创生医疗器械（中国）有限公司 | 创生医疗器械（中国）有限公司 | 2300 | 各省份中标(挂网)价
3391 | 00008415 | 颈椎后路椎板成形板 | 钛合金 | 各种规格型号 | 颈后路单开门钢板 | 国食药监械（准）字2014第3460933号 | 长度：26、28、30、32、34、36mm | GJD-I | 钛合金 | 块 | 1 | 6 | 6 | 常州市康辉医疗器械有限公司 | 常州市康辉医疗器械有限公司 | 9248 | 各省份中标(挂网)价
3392 | 00008416 | 其它桡骨接骨板 | 各种材质 | 各种规格型号 | 窄头斜T形掌侧接骨板 | 国食药监械（准）字2013第3460575号 | 3-10孔 | YSQ(Z)126/127 | 纯钛 | 块 | 1 | 14 | 14 | 浙江广慈医疗器械有限公司 | 浙江广慈医疗器械有限公司 | 2290 | 各省份中标(挂网)价
3393 | 00007351 | 胸腰椎后路固定棒 | 钛合金 | 长度90mm-150mm | 连接杆 | 国食药监械（准）字2013第3462074号 | 5.5*（95,100,105,110,120,130,140，150） | DB1Z-2 | 钛合金 | 个 | 1 | 8 | 8 | 常州鼎健医疗器械有限公司 | 常州鼎健医疗器械有限公司 | 2975 | 各省份中标(挂网)价
3394 | 00007353 | 多维交锁螺钉 | 钛合金 | 各种规格型号 | 带锁髓内钉 | 国食药监械（准）字2013第3460497号 | 交锁螺钉 Ф3.5，Ф4，L=10～70，每间隔0.5mm为一规格 | II型肱骨髓内钉 | 钛合金 | 枚 | 1 | 26 | 26 | 常州奥斯迈医疗器械有限公司 | 常州奥斯迈医疗器械有限公司 | 425 | 各省份中标(挂网)价
3395 | 00005389 | 腰椎钛网 | 钛合金 | 各种规格型号 | 椎间融合器 | 国食药监械（准）字2012第3461718号 | D×L D规格：直径8-30,每2mm为一个规格,L规格：6-120mm每间隔2mm为一个规格 | LL-Ⅰ | 钛合金 | 根 | 1 | 22 | 22 | 北京天新福医疗器材有限公司 | 北京天新福医疗器材有限公司 | 6000 | 各省份中标(挂网)价
3396 | 00005390 | 跟骨接骨板 | 纯钛 | 各种规格型号 | 解剖型接骨板（跟骨钢板）-纯钛 | 国食药监械（准）字2012第3461435号（更） | 孔数：3-18孔 | JSQ14 | 纯钛 | 块 | 1 | 5 | 5 | 江苏艾迪尔医疗科技股份有限公司 | 江苏艾迪尔医疗科技股份有限公司 | 4200 | 公立医疗机构供货价
3397 | 00005391 | 胫骨远端外侧动力加压接骨板 | 纯钛 | 各种规格型号 | 金属接骨板（商品名：保护性、支持接骨板） | 国食药监械（准）字2013第3460555号 | 4孔、5孔、6孔、7孔、8孔、9孔、10孔、11孔、12孔、13孔、14孔、15孔、16孔、17孔、18孔、19孔、20孔，左右 | 3.5胫骨远端外侧接骨板 | 纯钛 | 块 | 1 | 10 | 10 | 常州奥斯迈医疗器械有限公司 | 常州奥斯迈医疗器械有限公司 | 3850 | 各省份中标(挂网)价
3398 | 00005392 | 其它肱骨接骨板 | 各种材质 | 各种规格型号 | 金属接骨板（商品名：解剖接骨板） | 国食药监械（准）字2014第3461727号 | 3-15孔，左右 | 肱骨近端外侧接骨板III | 纯钛 | 块 | 1 | 12 | 12 | 创生医疗器械（中国）有限公司 | 创生医疗器械（中国）有限公司 | 2900 | 各省份中标(挂网)价
3399 | 00004686 | 肱骨远端锁定加压接骨板 | 纯钛 | 各种规格型号 | 肱骨远端外侧加压锁定骨板Ⅰ | 国食药监械（准）字2013第3460268号/国械注准20153461355 | 2~22孔 | AZX-LL | 纯钛 | 块 | 1 | 10 | 10 | 北京贝思达生物技术有限公司 | 北京贝思达生物技术有限公司 | 8648 | 公立医疗机构供货价
3400 | 00004688 | 其它肱骨接骨板 | 各种材质 | 各种规格型号 | Y型加压锁定骨板 | 国食药监械（准）字2013第3460268号/国械注准20153461355 | 2~22孔 | AZX-LL | 纯钛 | 块 | 1 | 12 | 12 | 北京贝思达生物技术有限公司 | 北京贝思达生物技术有限公司 | 7332 | 公立医疗机构供货价
3401 | 00005383 | 锁骨干动力加压接骨板 | 纯钛 | 各种规格型号 | 金属接骨板（商品名：保护性、支持接骨板） | 国食药监械（准）字2013第3460555号 | 6孔、7孔、8孔、9孔、10孔、11孔、12孔、13孔、14孔、15孔、16孔，左右 | 锁骨干接骨板 | 纯钛 | 块 | 1 | 14 | 14 | 常州奥斯迈医疗器械有限公司 | 常州奥斯迈医疗器械有限公司 | 3300 | 各省份中标(挂网)价
3402 | 00005384 | 跟骨接骨板 | 纯钛 | 各种规格型号 | 金属接骨板（商品名：保护性、支持接骨板） | 国食药监械（准）字2013第3460555号 | 20孔 L=95，左右 | 跟骨外侧接骨板 | 纯钛 | 块 | 1 | 2 | 2 | 常州奥斯迈医疗器械有限公司 | 常州奥斯迈医疗器械有限公司 | 3000 | 各省份中标(挂网)价
3403 | 00005386 | 肱骨远端动力加压接骨板 | 纯钛 | 各种规格型号 | 解剖型接骨板（鹰嘴窝钢板（左、右））-纯钛 | 国食药监械（准）字2012第3461435号（更） | 孔数：3-12孔 每一孔为规格（不包括头部孔数） | JSQ04 | 纯钛 | 块 | 1 | 18 | 18 | 江苏艾迪尔医疗科技股份有限公司 | 江苏艾迪尔医疗科技股份有限公司 | 6860 | 各省份中标(挂网)价
3404 | 00004746 | 胫骨近端后内侧锁定加压接骨板 | 纯钛 | 各种规格型号 | 胫骨近端后内侧加压锁定骨板 | 国食药监械（准）字2013第3460268号/国械注准20153461355 | 2~22孔 | AZX-LL | 纯钛 | 块 | 1 | 4 | 4 | 北京贝思达生物技术有限公司 | 北京贝思达生物技术有限公司 | 9950 | 公立医疗机构供货价
3405 | 00004747 | 胫骨近端外侧锁定加压接骨板 | 纯钛 | 各种规格型号 | 胫骨近端外侧加压锁定骨板 | 国食药监械（准）字2013第3460268号/国械注准20153461355 | 2~22孔 | AZX-LL/ABLS519、ABLS514 | 纯钛 | 块 | 1 | 14 | 14 | 北京贝思达生物技术有限公司 | 北京贝思达生物技术有限公司 | 6956 | 公立医疗机构供货价
3406 | 00004961 | 普通空心螺钉 | 不锈钢 | 直径＞4mm | 中空接骨螺钉（空心双头加压螺旋钉）-不锈钢 | 国食药监械（准）字2012第3460878号（更） | 直径：6.5mm，长度：50-120mm | KSYD | 不锈钢 | 枚 | 1 | 13 | 13 | 江苏艾迪尔医疗科技股份有限公司 | 江苏艾迪尔医疗科技股份有限公司 | 1200 | 公立医疗机构供货价
3407 | 00005664 | 跟骨锁定接骨板 | 纯钛 | 各种规格型号 | 锁定跟骨钢板（VI型）（纯钛） | 国械注准20153461363 | 6-20孔 | YSB42 | 纯钛 | 块 | 1 | 2 | 2 | 天津市威曼生物材料有限公司 | 天津市威曼生物材料有限公司 | 5907.8 | 各省份中标(挂网)价
3408 | 00005665 | 跟骨锁定接骨板 | 纯钛 | 各种规格型号 | 锁定跟骨外侧钢板（纯钛） | 国械注准20153461363 | 6-26孔 | YSB43 | 纯钛 | 块 | 1 | 2 | 2 | 天津市威曼生物材料有限公司 | 天津市威曼生物材料有限公司 | 7920 | 各省份中标(挂网)价
3409 | 00004491 | 骨盆动力加压接骨板 | 纯钛 | 各种规格型号 | 弧型重建骨板（13） | 国食药监械（准）字2013第3460265号/国械注准20153461912 | 2~22孔 | AZX-YJQ | 纯钛 | 块 | 1 | 12 | 12 | 北京贝思达生物技术有限公司 | 北京贝思达生物技术有限公司 | 6000 | 公立医疗机构供货价
3410 | 00004492 | 骨盆动力加压接骨板 | 纯钛 | 各种规格型号 | 重建骨板Ⅳ | 国食药监械（准）字2013第3460265号/国械注准20153461912 | 2~22孔 | AZX-YJQ | 纯钛 | 块 | 1 | 2 | 2 | 北京贝思达生物技术有限公司 | 北京贝思达生物技术有限公司 | 8000 | 各省份中标(挂网)价
3411 | 00004493 | 骨盆动力加压接骨板 | 纯钛 | 各种规格型号 | 重建骨板Ⅴ | 国食药监械（准）字2013第3460265号/国械注准20153461912 | 2~22孔 | AZX-YJQ | 纯钛 | 块 | 1 | 2 | 2 | 北京贝思达生物技术有限公司 | 北京贝思达生物技术有限公司 | 8000 | 公立医疗机构供货价
3412 | 00004494 | 骨盆动力加压接骨板 | 纯钛 | 各种规格型号 | 重建骨板Ⅵ | 国食药监械（准）字2013第3460265号/国械注准20153461912 | 2~22孔 | AZX-YJQ | 纯钛 | 块 | 1 | 2 | 2 | 北京贝思达生物技术有限公司 | 北京贝思达生物技术有限公司 | 8000 | 公立医疗机构供货价
3413 | 00005772 | 其它外固定 | 各种材质 | 各种规格型号 | 骨科用外固定支架 | 渝食药监械（准）字2014第2100041号 | FE8/FE5型系列固定夹 | FE8P-J020/J030； FE5P-J030/J040； | PEEK | 个 | 1 | 4 | 4 | 重庆富沃思医疗器械有限公司 | 重庆富沃思医疗器械有限公司 | 1445 | 各省份中标(挂网)价
3414 | 00005774 | 腰椎后路非融合螺钉 | 钛合金 | 各种规格型号 | 椎弓根钉 | 国食药监械（准）字2013第3460085号 | 4.0*（10-36）每2mm为一规格；4.0*（40，45，50）；（4.5、5.0、5.5）*（25-55） 每5mm为一规格；6.0*（25-65）每5mm为一规格；（6.5、7.0、7.5、8.0、8.5）*（25-75）每5mm为一规格 | DB2Z-3 | 钛合金 | 个 | 1 | 102 | 102 | 常州鼎健医疗器械有限公司 | 常州鼎健医疗器械有限公司 | 6630 | 各省份中标(挂网)价
3415 | 00004691 | 桡骨远端掌侧锁定加压接骨板 | 纯钛 | 各种规格型号 | 桡骨远端内侧加压锁定骨板 | 国食药监械（准）字2013第3460268号/国械注准20153461355 | 2~22孔 | AZX-LL | 纯钛 | 块 | 1 | 3 | 3 | 北京贝思达生物技术有限公司 | 北京贝思达生物技术有限公司 | 6674 | 公立医疗机构供货价
3416 | 00004801 | 其它胫骨接骨板 | 各种材质 | 各种规格型号 | L型支持加压锁定骨板 | 国食药监械（准）字2013第3460268号/国械注准20153461355 | 2~22孔 | AZX-LL | 纯钛 | 块 | 1 | 8 | 8 | 北京贝思达生物技术有限公司 | 北京贝思达生物技术有限公司 | 7144 | 公立医疗机构供货价
3417 | 00004802 | 其它胫骨接骨板 | 各种材质 | 各种规格型号 | L型加压锁定骨板 | 国食药监械（准）字2013第3460268号/国械注准20153461355 | 2~22孔 | AZX-LL | 纯钛 | 块 | 1 | 8 | 8 | 北京贝思达生物技术有限公司 | 北京贝思达生物技术有限公司 | 7144 | 公立医疗机构供货价
3418 | 00005773 | 胸腰椎后路单向长尾椎弓根螺钉 | 钛合金 | 各种规格型号 | 脊柱后路内固定系统（商品名：Devine） | 国械注准20143462104 | 骶髂定向螺钉 直径：Φ4.0，Φ4.5，Φ5.0，Φ5.5，Φ6.0，Φ6.5，Φ7.0，Φ7.5，Φ8.0，Φ8.5，Φ9.0 长度：15～80，每间隔1mm为一规格 | Devine-TL6.0型 | 钛合金 | 个 | 1 | 58 | 58 | 常州奥斯迈医疗器械有限公司 | 常州奥斯迈医疗器械有限公司 | 3464.93 | 各省份中标(挂网)价
3419 | 00009238 | 固定夹 | 不锈钢 | 各种规格型号 | 双杆钢针固定夹 | 苏械注准20152100409 | 大、中、小 | Ⅱ-c-02 | 不锈钢 | 个 | 1 | 2 | 2 | 江苏百易得医疗科技有限公司 | 江苏百易得医疗科技有限公司 | 1150 | 各省份中标(挂网)价
3420 | 00009465 | 髋臼内衬 | 超高分子量聚乙烯 | 各种规格型号 | 全髋臼内衬 | 国食药监械（许）字2014第3460014号 | 22mm（20°×38mm;40mm）;26mm（20°×42mm-46mm）28mm（20°×48mm-80mm） | 1403-5838;1403-5840;1403-5844;1403-5846;1403-5848;1403-5850;1403-5852;1403-5854;1403-5856;1403-5858;1403-5860;1403-5862;1403-5864;1403-5868;1403-5870;1403-5872;1403-5874;1403-5878;1403-5880 | 超高分子量聚乙烯 | 个 | 1 | 19 | 19 | 联合骨科器材股份有限公司 | 联贸医疗用品技术（上海）有限公司 | 2950 | 公立医疗机构供货价
3421 | 00009466 | 骶髂侧方连接器 | 钛合金 | 各种规格型号 | 脊柱内固定系统(商品名:CD HORIZON) | 国械注进20163460086 | 5.5/6.35 连接头, 10MM,TI;5.5/6.35 连接头, 20MM,TI;5.5/6.35 连接头, 30MM,TI;6.35/6.35 连接头, 10MM,TI;6.35/6.35 连接头, 20MM,TI;6.35/6.35 连接头, 30MM,TI | 7041310；7041320；7041330；7041410；7041420；7041430 | 钛合金 | 个 | 1 | 6 | 3 | Medtronic Sofamor Danek USA，lnc. | 美敦力（上海）管理有限公司 | 6057.18 | 各省份中标(挂网)价
3422 | 00004495 | 髌骨接骨板 | 纯钛 | 各种规格型号 | 髌骨板 | 国食药监械（准）字2013第3460265号/国械注准20153461912 | 2~22孔 | AZX-YJQ | 纯钛 | 块 | 1 | 3 | 3 | 北京贝思达生物技术有限公司 | 北京贝思达生物技术有限公司 | 8230 | 公立医疗机构供货价
3423 | 00004496 | 其它胫骨接骨板 | 各种材质 | 各种规格型号 | L型支持骨板 | 国食药监械（准）字2013第3460265号/国械注准20153461912 | 2~22孔 | AZX-YJQ | 纯钛 | 块 | 1 | 12 | 12 | 北京贝思达生物技术有限公司 | 北京贝思达生物技术有限公司 | 6120 | 各省份中标(挂网)价
3424 | 00004497 | 其它胫骨接骨板 | 各种材质 | 各种规格型号 | T型支持骨板 | 国食药监械（准）字2013第3460265号/国械注准20153461912 | 2~22孔 | AZX-YJQ | 纯钛 | 块 | 1 | 6 | 6 | 北京贝思达生物技术有限公司 | 北京贝思达生物技术有限公司 | 6350 | 公立医疗机构供货价
3425 | 00006083 | 胫骨近端内侧锁定加压接骨板 | 纯钛 | 各种规格型号 | 锁定金属接骨板 | 国食药监械（准）字2013第3461035号 | 灭菌，锥螺纹，4-15孔，左右 | 4.5胫骨近端内侧接骨板II（锥螺纹）（灭菌） | 纯钛 | 块 | 1 | 10 | 10 | 创生医疗器械（中国）有限公司 | 创生医疗器械（中国）有限公司 | 9800 | 各省份中标(挂网)价
3426 | 00006085 | 掌指骨接骨板 | 纯钛 | 各种规格型号 | 掌骨钢板T型（I） 纯钛 | 国食药监械（准）字2013第3461830号 | （14-70）*（3-10）孔 | YSZQ16-03 | 纯钛 | 块 | 1 | 8 | 8 | 天津市威曼生物材料有限公司 | 天津市威曼生物材料有限公司 | 1279 | 各省份中标(挂网)价
3427 | 00006086 | 胫骨近端内侧锁定加压接骨板 | 纯钛 | 各种规格型号 | 锁定金属接骨板 | 国食药监械（准）字2013第3461035号 | 锥形加压螺纹，4-15孔，左右 | 4.5胫骨近端内侧接骨板II（锥形加压螺纹） | 纯钛 | 块 | 1 | 10 | 10 | 创生医疗器械（中国）有限公司 | 创生医疗器械（中国）有限公司 | 4082.4 | 各省份中标(挂网)价
3428 | 00006087 | 直型动力加压接骨板 | 纯钛 | 各种规格型号 | 金属接骨板（胫骨直型加压接骨板） | 国械注准20153460354 | 3-15孔 | ZSQ02 | 纯钛 | 块 | 1 | 11 | 11 | 常州华森医疗器械有限公司 | 常州华森医疗器械有限公司 | 8400 | 各省份中标(挂网)价
3429 | 00004804 | 胫骨远端内侧锁定加压接骨板 | 纯钛 | 各种规格型号 | 胫骨远端内侧加压锁定骨板Ⅰ | 国食药监械（准）字2013第3460268号/国械注准20153461355 | 2~22孔 | AZX-LL | 纯钛 | 块 | 1 | 12 | 12 | 北京贝思达生物技术有限公司 | 北京贝思达生物技术有限公司 | 8287 | 公立医疗机构供货价
3430 | 00004805 | 胫骨远端外侧锁定加压接骨板 | 纯钛 | 各种规格型号 | 胫骨远端外侧加压锁定骨板Ⅱ | 国食药监械（准）字2013第3460268号/国械注准20153461355 | 2~22孔 | AZX-LL | 纯钛 | 块 | 1 | 18 | 18 | 北京贝思达生物技术有限公司 | 北京贝思达生物技术有限公司 | 7896 | 公立医疗机构供货价
3431 | 00005043 | 掌指骨接骨板 | 纯钛 | 各种规格型号 | 掌、指骨接骨板 | 国食药监械（准）字2014第3461346号 | 3-10孔 | 2.0T型接骨板 | 纯钛 | 块 | 1 | 7 | 7 | 创生医疗器械（中国）有限公司 | 创生医疗器械（中国）有限公司 | 2254 | 各省份中标(挂网)价
3432 | 00005044 | 掌指骨接骨板 | 纯钛 | 各种规格型号 | 掌、指骨接骨板 | 国食药监械（准）字2014第3461346号 | 3-15孔 | 1.5直型接骨板 | 纯钛 | 块 | 1 | 9 | 9 | 创生医疗器械（中国）有限公司 | 创生医疗器械（中国）有限公司 | 2254 | 各省份中标(挂网)价
3433 | 00005045 | 掌指骨接骨板 | 纯钛 | 各种规格型号 | 掌、指骨接骨板 | 国食药监械（准）字2014第3461346号 | 3-15孔 | 2.0直型接骨板 | 纯钛 | 块 | 1 | 8 | 8 | 创生医疗器械（中国）有限公司 | 创生医疗器械（中国）有限公司 | 2027 | 各省份中标(挂网)价
3434 | 00005047 | 掌指骨接骨板 | 纯钛 | 各种规格型号 | 掌、指骨接骨板 | 国食药监械（准）字2014第3461346号 | 3-10孔 | 2.0LC-DCP接骨板 | 纯钛 | 块 | 1 | 6 | 6 | 创生医疗器械（中国）有限公司 | 创生医疗器械（中国）有限公司 | 1984.04 | 各省份中标(挂网)价
3435 | 00009468 | 初次置换人工髋关节其它部件 | 各种材质 | 各种规格型号 | 钛合金松质骨螺丝 | 国食药监械（许）字2014第3460014号 | 15mm;20mm;25mm;30mm;35mm;40mm | 5201-6715;5201-6720;5201-6725;5201-6730;5201-6735;5201-6740 | 钛合金 | 个 | 1 | 6 | 6 | 联合骨科器材股份有限公司 | 联贸医疗用品技术（上海）有限公司 | 325 | 公立医疗机构供货价
3436 | 00009469 | 腰椎后路自断螺帽 | 钛合金 | 各种规格型号 | 脊柱内固定系统(商品名:CD HORIZON) | 国械注进20163460086 | 螺塞 | 7049855 | 钛合金 | 个 | 1 | 1 | 1 | Medtronic Sofamor Danek USA，lnc. | 美敦力（上海）管理有限公司 | 3350 | 各省份中标(挂网)价
3437 | 00009470 | 胸腰椎后路万向短尾椎弓根螺钉 | 钛合金 | 各种规格型号 | 脊柱内固定系统（商品名：CD HORIZON） | 国食药监械(进)字2014第3463784号 | 4.5x25mm 万向螺钉;4.5x30mm 万向螺钉;4.5x35mm 万向螺钉;4.5x40mm 万向螺钉;4.5x45mm 万向螺钉;4.5x50mm 万向螺钉;4.5x55mm 万向螺钉;4.5x60mm 万向螺钉;4.5x65mm 万向螺钉;4.5x70mm 万向螺钉;4.5x75mm 万向螺钉;5.5x25mm 万向螺钉;5.5x30mm 万向螺钉;5.5x35mm 万向螺钉;5.5x40mm 万向螺钉;5.5x45mm 万向螺钉;5.5x50mm 万向螺钉;5.5x55mm 万向螺钉;5.5x60mm 万向螺钉;5.5x65mm 万向螺钉;5.5x70mm 万向螺钉;5.5x75mm 万向螺钉;6.5x25mm 万向螺钉;6.5x30mm 万向螺钉;6.5x35mm 万向螺钉;6.5x40mm 万向螺钉;6.5x45mm 万向螺钉;6.5x50mm 万向螺钉;6.5x55mm 万向螺钉;6.5x60mm 万向螺钉;6.5x65mm 万向螺钉;6.5x70mm 万向螺钉;6.5x75mm 万向螺钉;7.5x25mm 万向螺钉;7.5x30mm 万向螺钉;7.5x35mm 万向螺钉;7.5x40mm 万向螺钉;7.5x45mm 万向螺钉;7.5x50mm 万向螺钉;7.5x55mm 万向螺钉;7.5x60mm 万向螺钉;7.5x65mm 万向螺钉;7.5x70mm 万向螺钉;7.5x75mm 万向螺钉;8.5x25mm 万向螺钉;8.5x30mm 万向螺钉;8.5x35mm 万向螺钉;8.5x40mm 万向螺钉;8.5x45mm 万向螺钉;8.5x50mm 万向螺钉;8.5x55mm 万向螺钉;8.5x60mm 万向螺钉;8.5x65mm 万向螺钉;8.5x70mm 万向螺钉;8.5x75mm 万向螺钉 | 7224525；7224530；7224535；7224540；7224545；7224550；7224555；7224560；7224565；7224570；7224575；7225525；7225530；7225535；7225540；7225545；7225550；7225555；7225560；7225565；7225570；7225575；7226525；7226530；7226535；7226540；7226545；7226550；7226555；7226560；7226565；7226570；7226575；7227525；7227530；7227535；7227540；7227545；7227550；7227555；7227560；7227565；7227570；7227575；7228525；7228530；7228535；7228540；7228545；7228550；7228555；7228560；7228565；7228570；7228575 | 钛合金 | 个 | 1 | 55 | 55 | Medtronic Sofamor Danek USA，lnc. | 美敦力（上海）管理有限公司 | 8455 | 各省份中标(挂网)价
3438 | 00009472 | 腰椎后路自持横连 | 钛合金 | 各种规格型号 | 脊柱内固定系统（商品名：CD HORIZON） | 国械注进20163460086 | 横连接 | 84147ET | 钛合金 | 个 | 1 | 1 | 1 | Medtronic Sofamor Danek USA，lnc. | 美敦力（上海）管理有限公司 | 3000 | 各省份中标(挂网)价
3439 | 00009585 | 腰椎钛网 | 钛合金 | 各种规格型号 | 椎间融合器 | 国械注准20143462340 | φ9/10/12/14/16/18/20/22/25/28*(10～45mm），每间隔1mm为一规格，钛合金 | 圆柱型 | 钛合金 | 个 | 1 | 23 | 23 | 江苏百易得医疗科技有限公司 | 江苏百易得医疗科技有限公司 | 8280 | 各省份中标(挂网)价
3440 | 00004498 | 其它胫骨接骨板 | 各种材质 | 各种规格型号 | L型骨板 | 国食药监械（准）字2013第3460265号/国械注准20153461912 | 2~22孔 | AZX-YJQ | 纯钛 | 块 | 1 | 12 | 12 | 北京贝思达生物技术有限公司 | 北京贝思达生物技术有限公司 | 5850 | 各省份中标(挂网)价
3441 | 00004499 | 其它胫骨接骨板 | 各种材质 | 各种规格型号 | T型骨板 | 国食药监械（准）字2013第3460265号/国械注准20153461912 | 2~22孔 | AZX-YJQ | 纯钛 | 块 | 1 | 6 | 6 | 北京贝思达生物技术有限公司 | 北京贝思达生物技术有限公司 | 5880 | 公立医疗机构供货价
3442 | 00004500 | 胫骨远端内侧动力加压接骨板 | 纯钛 | 各种规格型号 | 胫骨远端内侧骨板 | 国食药监械（准）字2013第3460265号/国械注准20153461912 | 2~22孔 | AZX-YJQ | 纯钛 | 块 | 1 | 8 | 8 | 北京贝思达生物技术有限公司 | 北京贝思达生物技术有限公司 | 5339 | 公立医疗机构供货价
3443 | 00004541 | 胫骨远端内侧动力加压接骨板 | 纯钛 | 各种规格型号 | 胫骨远端内侧骨板Ⅱ | 国食药监械（准）字2013第3460265号/国械注准20153461912 | 2~22孔 | AZX-YJQ | 纯钛 | 块 | 1 | 12 | 12 | 北京贝思达生物技术有限公司 | 北京贝思达生物技术有限公司 | 5339 | 公立医疗机构供货价
3444 | 00009301 | 胫骨远端内侧动力加压接骨板 | 不锈钢 | 各种规格型号 | 胫骨远端内侧（解剖）钢板(不锈钢） | 国食药监械（准）字2014第3461577号 | 左右4~20孔（不包括头部孔），每隔1孔为一规格 | JJYQ01 | 不锈钢 | 块 | 1 | 10 | 10 | 苏州苏南捷迈得医疗器械有限公司 | 苏州苏南捷迈得医疗器械有限公司 | 3589 | 各省份中标(挂网)价
3445 | 00009309 | 动力髋/髁接骨板 | 纯钛 | 各种规格型号 | DCS型接骨板 | 国械注准20153460601 | 3~15孔 | DCS型 | 纯钛 | 块 | 1 | 8 | 8 | 苏州欣荣博尔特医疗器械有限公司 | 苏州欣荣博尔特医疗器械有限公司 | 5560 | 各省份中标(挂网)价
3446 | 00005022 | 锁定空心螺钉 | 钛合金 | 直径＞4mm | 中空接骨螺钉（加压螺旋钉）-钛合金 | 国食药监械（准）字2012第3460878号（更） | 直径：6.5mm，长度：5-140mm | KGYDⅢ | 钛合金 | 枚 | 1 | 19 | 19 | 江苏艾迪尔医疗科技股份有限公司 | 江苏艾迪尔医疗科技股份有限公司 | 2774 | 公立医疗机构供货价
3447 | 00005048 | 半螺纹松质骨螺钉 | 钛合金 | 直径＞4mm | 金属接骨螺钉（深螺纹螺钉）-钛合金半螺纹 | 国食药监械（准）字2012第3461351号（更） | 直径：6.5mm，长度：20-140mm 每1mm为规格 | HBQ03 | 钛合金 | 枚 | 1 | 20 | 20 | 江苏艾迪尔医疗科技股份有限公司 | 江苏艾迪尔医疗科技股份有限公司 | 200 | 公立医疗机构供货价
3448 | 00005049 | 掌指骨接骨板 | 纯钛 | 各种规格型号 | 掌、指骨接骨板 | 国食药监械（准）字2014第3461346号 | 3-10孔 | 2.7-1／4管形接骨板 | 纯钛 | 块 | 1 | 6 | 6 | 创生医疗器械（中国）有限公司 | 创生医疗器械（中国）有限公司 | 2254 | 各省份中标(挂网)价
3449 | 00005050 | 其它交锁螺钉 | 各种材质 | 各种规格型号 | 股骨重建型带锁髓内钉锁钉 （钛合金）-PFNA锁钉 | 国食药监械（准）字2013第3461411号 | （∮2-∮12）*（25-140） | SZSD02-03 | 钛合金 | 支 | 1 | 15 | 15 | 天津市威曼生物材料有限公司 | 天津市威曼生物材料有限公司 | 731 | 各省份中标(挂网)价
3450 | 00005051 | 全螺纹松质骨螺钉 | 钛合金 | 直径＞4mm | 金属接骨螺钉（深螺纹螺钉）-钛合金全螺纹 | 国食药监械（准）字2012第3461351号（更） | 直径：6.5mm，长度：20-140mm 每1mm为规格 | HBQ03 | 钛合金 | 枚 | 1 | 20 | 20 | 江苏艾迪尔医疗科技股份有限公司 | 江苏艾迪尔医疗科技股份有限公司 | 200 | 各省份中标(挂网)价
3451 | 00009589 | 腰椎后路直形融合器 | 钛合金 | 各种规格型号 | 椎间融合器 | 国械注准20143462340 | 高度：8、9、10、11、12、13、14、15、16，宽度：10、12，长度：18、20、22、24、26、28，钛合金 | 长方型II | 钛合金 | 个 | 1 | 13 | 13 | 江苏百易得医疗科技有限公司 | 江苏百易得医疗科技有限公司 | 10350 | 各省份中标(挂网)价
3452 | 00009593 | 腓骨远端外侧动力加压接骨板 | 纯钛 | 各种规格型号 | 腓骨远端（解剖）钢板（纯钛） | 国食药监械（准）字2014第3461577号 | 4~20孔（不包括头部孔），每隔1孔为一规格 | JFYQ02 | 纯钛 | 块 | 1 | 5 | 5 | 苏州苏南捷迈得医疗器械有限公司 | 苏州苏南捷迈得医疗器械有限公司 | 7560 | 各省份中标(挂网)价
3453 | 00009596 | 腰椎后路双锁紧螺帽 | 钛合金 | 各种规格型号 | 脊柱钉棒固定系统 | 国食药监械（准）字2013第3461011号 | 螺母，6-11mm | USS-CAIII | 钛合金 | 枚 | 1 | 2 | 2 | 大博医疗科技股份有限公司 | 大博医疗科技股份有限公司 | 550 | 各省份中标(挂网)价
3454 | 00009626 | 锁骨干动力加压接骨板 | 纯钛 | 各种规格型号 | 锁骨接骨板 | 国械注准20143462273 | 孔数：4-12孔，长度：48-144mm（每12递增），宽度：10mm，厚度：2mm | ZSQ（Z）01 | 纯钛 | 块 | 1 | 7 | 7 | 武汉德骼拜尔外科植入物有限公司 | 武汉德骼拜尔外科植入物有限公司 | 4590 | 各省份中标(挂网)价
3455 | 00004421 | 股骨干顺行交锁髓内钉 | 钛合金 | 各种规格型号 | 股骨带锁髓内钉 | 国食药监械（准）字2012第3461128号/ 国械注准20153461353 | 主钉长度范围（mm）100～500（最小间隔5）、直径（mm）4～13（最小间隔0.5） | TSSDQ/TSSDQ01 | 钛合金 | 支 | 1 | 36 | 36 | 北京贝思达生物技术有限公司 | 北京贝思达生物技术有限公司 | 10340 | 公立医疗机构供货价
3456 | 00004422 | 胫骨干交锁髓内钉 | 钛合金 | 各种规格型号 | 胫骨带锁髓内钉 | 国食药监械（准）字2012第3461128号/ 国械注准20153461353 | 主钉长度范围（mm）100～500（最小间隔5）、直径（mm）4～13（最小间隔0.5） | TSSDC/TSSDC03 | 钛合金 | 支 | 1 | 15 | 15 | 北京贝思达生物技术有限公司 | 北京贝思达生物技术有限公司 | 7050 | 公立医疗机构供货价
3457 | 00004963 | 锁定空心螺钉 | 钛合金 | 直径＞4mm | 中空接骨螺钉（加压螺旋钉）-钛合金 | 国食药监械（准）字2012第3460878号（更） | 直径：5.0、6.5、7.3、8.5mm，长度：20-120mm | KGYDⅡ | 钛合金 | 枚 | 1 | 5 | 5 | 江苏艾迪尔医疗科技股份有限公司 | 江苏艾迪尔医疗科技股份有限公司 | 12000 | 公立医疗机构供货价
3458 | 00004964 | 尾钉 | 钛合金 | 各种规格型号 | 股骨带锁髓内钉尾塞 （钛合金） | 国食药监械（准）字2013第3461411号 | （M6-M14）*（5-16） | SZWS01-01 | 钛合金 | 支 | 1 | 1 | 1 | 天津市威曼生物材料有限公司 | 天津市威曼生物材料有限公司 | 578 | 各省份中标(挂网)价
3459 | 00009770 | 腰椎后路自持横连 | 钛合金 | 各种规格型号 | 横向连接装置 | 国食药监械（准）字2013第3461404号（更） | L=40~120mm，每间隔5mm为一规格，钛合金 | JHL-I型 | 钛合金 | 付 | 1 | 17 | 17 | 江苏百易得医疗科技有限公司 | 江苏百易得医疗科技有限公司 | 4500 | 各省份中标(挂网)价
3460 | 00009773 | 经皮胸腰椎后路固定棒 | 钛合金 | 长度90mm-150mm | 连接棒 | 国食药监械（准）字2013第3461404号（更） | φ3.2、5.5*（90~140mm），每间隔10mm为一规格，钛合金 | JHL-I型 | 钛合金 | 根 | 1 | 6 | 6 | 江苏百易得医疗科技有限公司 | 江苏百易得医疗科技有限公司 | 3870 | 各省份中标(挂网)价
3461 | 00005055 | 动力髋/髁螺钉 | 钛合金 | 各种规格型号 | 股骨端接骨板系统（DHS、DCS） | 国食药监械（准）字2013第3461105号 | M4、M5 | 拉紧螺钉 | 钛合金 | 枚 | 1 | 1 | 1 | 创生医疗器械（中国）有限公司 | 创生医疗器械（中国）有限公司 | 15.6 | 各省份中标(挂网)价
3462 | 00005170 | 掌指骨接骨板 | 纯钛 | 各种规格型号 | 直型金属接骨板 | 国械注准20153461488 | 3～15孔 | 1.5直型接骨板、2.0直型接骨板、2.5直型接骨板 | 纯钛 | 块 | 1 | 30 | 30 | 常州奥斯迈医疗器械有限公司 | 常州奥斯迈医疗器械有限公司 | 1980 | 各省份中标(挂网)价
3463 | 00005174 | 肱骨远端动力加压接骨板 | 不锈钢 | 各种规格型号 | 解剖型接骨板（鹰嘴窝钢板（左、右））-不锈钢 | 国食药监械（准）字2012第3461435号（更） | 孔数：3-12孔 每一孔为规格（不包括头部孔数） | JSQ04 | 不锈钢 | 块 | 1 | 18 | 18 | 江苏艾迪尔医疗科技股份有限公司 | 江苏艾迪尔医疗科技股份有限公司 | 5460 | 各省份中标(挂网)价
3464 | 00005175 | 股骨头 | 氧化铝陶瓷 | 直径28mm | 陶瓷球头 | 国械注准20143462269 | 外直径28mm，颈长调节S、M、L，锥度12/14 | 外直径28mm，颈长调节S、M、L，锥度12/14 | 高纯度氧化铝陶瓷 | 个 | 1 | 3 | 3 | 武汉德骼拜尔外科植入物有限公司 | 武汉德骼拜尔外科植入物有限公司 | 5600 | 各省份中标(挂网)价
3465 | 00009288 | 腰椎钛网 | 钛合金 | 各种规格型号 | 钛网融合器 | 国食药监械(进)字2013第3463268号 | 圆形钛网, 直径13毫米 x 30毫米;圆形钛网, 直径16毫米 x 30毫米 | 905-133；905-163 | 钛合金 | 个 | 1 | 2 | 2 | Medtronic Sofamor Danek USA，lnc. | 美敦力（上海）管理有限公司 | 6319 | 各省份中标(挂网)价
3466 | 00009294 | 腰椎钛网 | 钛合金 | 各种规格型号 | 钛网融合器 | 国食药监械(进)字2013第3463268号 | 25毫米钛网环 | 905-399 | 钛合金 | 个 | 1 | 1 | 1 | Medtronic Sofamor Danek USA，lnc. | 美敦力（上海）管理有限公司 | 6319 | 各省份中标(挂网)价
3467 | 00009299 | 腰椎钛网 | 钛合金 | 各种规格型号 | 钛网融合器 | 国食药监械(进)字2013第3463268号 | 圆形钛网, 直径19毫米 x 40毫米 | 905-194 | 钛合金 | 个 | 1 | 1 | 1 | Medtronic Sofamor Danek USA，lnc. | 美敦力（上海）管理有限公司 | 9300 | 各省份中标(挂网)价
3468 | 00009300 | 直型锁定重建型接骨板 | 纯钛 | 各种规格型号 | 重建接骨板（I型）（双向） | 国械注准20143462274 | 孔数：4-16孔，长度：48-192mm（每12递增），宽度：10mm，厚度：3mm | ZP（Z）04 | 纯钛 | 块 | 1 | 8 | 8 | 武汉德骼拜尔外科植入物有限公司 | 武汉德骼拜尔外科植入物有限公司 | 9200 | 公立医疗机构供货价
3469 | 00004965 | 掌指骨接骨板 | 纯钛 | 各种规格型号 | 掌、指骨接骨板 | 国食药监械（准）字2014第3461346号 | 2-8孔 | 直型 | 纯钛 | 块 | 1 | 16 | 16 | 创生医疗器械（中国）有限公司 | 创生医疗器械（中国）有限公司 | 1931 | 各省份中标(挂网)价
3470 | 00004966 | 掌指骨接骨板 | 纯钛 | 各种规格型号 | 掌、指骨接骨板 | 国食药监械（准）字2014第3461346号 | 4-8孔,左右，90°/105°/115°/125°/135° | L型 | 纯钛 | 块 | 1 | 22 | 22 | 创生医疗器械（中国）有限公司 | 创生医疗器械（中国）有限公司 | 1748.5 | 各省份中标(挂网)价
3471 | 00004968 | 掌指骨接骨板 | 纯钛 | 各种规格型号 | 掌、指骨接骨板 | 国食药监械（准）字2014第3461346号 | 3-10孔，左右 | 1.5微型髁接骨板 | 纯钛 | 块 | 1 | 6 | 6 | 创生医疗器械（中国）有限公司 | 创生医疗器械（中国）有限公司 | 1931 | 各省份中标(挂网)价
3472 | 00004970 | 掌指骨接骨板 | 纯钛 | 各种规格型号 | 掌、指骨接骨板 | 国食药监械（准）字2014第3461346号 | 3-10孔，左右 | 2.7髁加强宽接骨板 | 纯钛 | 块 | 1 | 6 | 6 | 创生医疗器械（中国）有限公司 | 创生医疗器械（中国）有限公司 | 2090 | 各省份中标(挂网)价
3473 | 00004971 | 锥形头空心螺钉 | 钛合金 | 直径＞4mm | 中空接骨螺钉（加压螺旋钉）-钛合金 | 国食药监械（准）字2012第3460878号（更） | 直径：10、11、12mm，长度：20-120mm | KGYDⅡ | 钛合金 | 枚 | 1 | 10 | 10 | 江苏艾迪尔医疗科技股份有限公司 | 江苏艾迪尔医疗科技股份有限公司 | 12000 | 公立医疗机构供货价
3474 | 00004973 | 其它交锁螺钉 | 各种材质 | 各种规格型号 | 胫骨带锁髓内钉锁钉 （钛合金） | 国食药监械（准）字2013第3461411号 | （∮2-∮12）*（25-140） | SZSD01-01 | 钛合金 | 支 | 1 | 12 | 12 | 天津市威曼生物材料有限公司 | 天津市威曼生物材料有限公司 | 833 | 各省份中标(挂网)价
3475 | 00009914 | 股骨远端锁定加压接骨板 | 纯钛 | 各种规格型号 | 股骨髁支持LCP（前弓型） | 国械注准20143462274 | 孔数：4-16孔，长度：134-386mm（每18递增），宽度：18mm，厚度：5.5、5.8mm | YP（Z）19 | 纯钛 | 块 | 1 | 16 | 16 | 武汉德骼拜尔外科植入物有限公司 | 武汉德骼拜尔外科植入物有限公司 | 9800 | 公立医疗机构供货价
3476 | 00009915 | 异型加压接骨板 | 纯钛 | 各种规格型号 | 斜T型接骨板（II） | 国械注准20143462268 | 孔数：3-12孔，长度：53-152mm（每11递增），宽度：10mm，厚度：1.5、2mm | YSQ（Z）16 | 纯钛 | 块 | 1 | 8 | 8 | 武汉德骼拜尔外科植入物有限公司 | 武汉德骼拜尔外科植入物有限公司 | 4250 | 各省份中标(挂网)价
3477 | 00009916 | 掌指骨锁定加压接骨板 | 纯钛 | 各种规格型号 | 微T弧形板 | 国食药监械（准）字2013第3461993号 | 2-16孔（每隔一孔一规格） | MTP-AII型（左、右） | 钛 | 块 | 1 | 12 | 12 | 大博医疗科技股份有限公司 | 大博医疗科技股份有限公司 | 6502 | 公立医疗机构供货价
3478 | 00018447 | 胫骨近端内侧锁定加压接骨板 | 纯钛 | 各种规格型号 | 胫骨近端内侧锁定加压接骨板 | 国食药监械（准）字2014第3460389号 | 4 ~ 16 孔； 2 孔 一档（左／右） | SD30 | TA3纯钛 | 块 | 1 | 14 | 14 | 苏州微创脊柱创伤医疗科技有限公司 | 苏州微创脊柱创伤医疗科技有限公司 | 8450 | 各省份中标(挂网)价
3479 | 00009918 | 髋臼螺钉 | 钛合金 | 各种规格型号 | PLASMACUP 固定螺钉 | 国食药监械(进)字2014第3463484号 | 6.5x16mm、6.5x20mm、6.5x24mm、6.5x28mm、6.5x32mm、6.5x36mm、6.5x40mm、6.5x44mm、6.5x48mm | NA766T，NA770T，NA774T，NA778T，NA782T，NA786T，NA790T，NA794T，NA798T | 符合ISO5832-3的TI6Al4V钛合金 | 个 | 1 | 9 | 9 | Aesculap AG | 贝朗医疗（上海）国际贸易有限公司 | 589 | 各省份中标(挂网)价
3480 | 00005529 | 掌指骨接骨板 | 纯钛 | 各种规格型号 | 金属接骨板（商品名：保护性、支持接骨板） | 国食药监械（准）字2013第3460555号 | 3孔、4孔、5孔、6孔、7孔、8孔、9孔、10孔、11孔、12孔、13孔、14孔、15孔 | 2.5T型接骨板（头部三孔） | 纯钛 | 块 | 1 | 6 | 6 | 常州奥斯迈医疗器械有限公司 | 常州奥斯迈医疗器械有限公司 | 1980 | 各省份中标(挂网)价
3481 | 00005530 | 髌骨接骨板 | 不锈钢 | 各种规格型号 | 髌骨钢板（髌骨钢板）-不锈钢 | 国食药监械（准）字2012第3461437号（更） | 长度：46-50，厚度：2.0、2.5，宽度12.5 | 中 | 不锈钢 | 块 | 1 | 1 | 1 | 江苏艾迪尔医疗科技股份有限公司 | 江苏艾迪尔医疗科技股份有限公司 | 4678 | 各省份中标(挂网)价
3482 | 00005532 | 全螺纹松质骨螺钉 | 钛合金 | 直径＞4mm | 金属接骨螺钉（商品名：松质骨螺钉） | 国食药监械（准）字2013第3462001号 | φ4.5×42mm | HBQ03 | 进口钛合金 | 枚 | 1 | 1 | 1 | 天津市康尔医疗器械有限公司 | 天津市康尔医疗器械有限公司 | 250 | 公立医疗机构供货价
3483 | 00005601 | 生物直柄－微孔带涂层 | 钛合金 | 各种规格型号 | 非骨水泥柄（喷钛） | 国械注准20153462206 | 01#，0#，1#，2#，3#，4#，5#，6#，7#，8# | 01#，0#，1#，2#，3#，4#，5#，6#，7#，8# | Ti6Al4V钛合金钛合金 | 个 | 1 | 10 | 10 | 德州金约应医疗器械有限公司 | 德州金约应医疗器械有限公司 | 11000 | 各省份中标(挂网)价
3484 | 00009306 | 动力髋/髁接骨板 | 纯钛 | 各种规格型号 | 加压滑动鹅头钉 | 国械注准20153460601 | 2~15孔 | DHSⅠ型 | 纯钛 | 块 | 1 | 10 | 10 | 苏州欣荣博尔特医疗器械有限公司 | 苏州欣荣博尔特医疗器械有限公司 | 5540 | 各省份中标(挂网)价
3485 | 00009361 | 腰椎钛网 | 钛合金 | 各种规格型号 | 钛网融合器 | 国食药监械(进)字2013第3462180号 | 10 x 14 x 20毫米椭圆形钛网;13毫米 x 17毫米 x 20毫米椭圆形钛网 | 905-420；905-520； | 钛合金 | 个 | 1 | 2 | 2 | Medtronic Sofamor Danek USA，lnc. | 美敦力（上海）管理有限公司 | 9900 | 各省份中标(挂网)价
3486 | 00009363 | 锁骨钩锁定加压接骨板 | 纯钛 | 各种规格型号 | 肩锁钩LCP | 国械注准20143462274 | 孔数：4-12孔，长度：62-150mm（每11递增），宽度：10mm，厚度：2、2.5mm | YP（Z）01 | 纯钛 | 块 | 1 | 10 | 10 | 武汉德骼拜尔外科植入物有限公司 | 武汉德骼拜尔外科植入物有限公司 | 7300 | 各省份中标(挂网)价
3487 | 00004975 | 小儿空心螺钉 | 钛合金 | 各种规格型号 | 中空接骨螺钉（加压螺旋钉）-钛合金 | 国食药监械（准）字2012第3460878号（更） | 直径：2.5mm，长度：5-140mm | KGYDⅢ | 钛合金 | 枚 | 1 | 12 | 12 | 江苏艾迪尔医疗科技股份有限公司 | 江苏艾迪尔医疗科技股份有限公司 | 2774 | 公立医疗机构供货价
3488 | 00004979 | 普通空心螺钉 | 钛合金 | 直径≤4mm | 中空接骨螺钉（加压螺旋钉）-钛合金 | 国食药监械（准）字2012第3460878号（更） | 直径：3.5mm，长度：5-140mm | KGYDⅢ | 钛合金 | 枚 | 1 | 30 | 30 | 江苏艾迪尔医疗科技股份有限公司 | 江苏艾迪尔医疗科技股份有限公司 | 2460 | 各省份中标(挂网)价
3489 | 00005021 | 普通空心螺钉 | 钛合金 | 直径＞4mm | 中空接骨螺钉（加压螺旋钉）-钛合金 | 国食药监械（准）字2012第3460878号（更） | 直径：4.5mm，长度：5-140mm | KGYDⅢ | 钛合金 | 枚 | 1 | 28 | 28 | 江苏艾迪尔医疗科技股份有限公司 | 江苏艾迪尔医疗科技股份有限公司 | 2460 | 各省份中标(挂网)价
3490 | 00005023 | 普通空心螺钉 | 钛合金 | 直径＞4mm | 中空接骨螺钉（空心双头加压螺旋钉）-钛合金 | 国食药监械（准）字2012第3460878号（更） | 直径：6.5mm，长度：50-120mm | KSYD | 钛合金 | 枚 | 1 | 27 | 27 | 江苏艾迪尔医疗科技股份有限公司 | 江苏艾迪尔医疗科技股份有限公司 | 2500 | 各省份中标(挂网)价
3491 | 00009964 | 尺骨鹰嘴动力加压接骨板 | 纯钛 | 各种规格型号 | 尺骨鹰嘴接骨板（I） | 国械注准20143462268 | 孔数：3-12孔，长度：57-165mm（每12递增），宽度：10mm，厚度：1.5、2mm | YSQ（Z）11 | 纯钛 | 块 | 1 | 5 | 5 | 武汉德骼拜尔外科植入物有限公司 | 武汉德骼拜尔外科植入物有限公司 | 4760 | 各省份中标(挂网)价
3492 | 00009967 | 单向胸腰椎前路椎体螺钉 | 钛合金 | 各种规格型号 | 椎弓根钉（5.5） | 国食药监械（准）字2013第3461355号 | Ⅲ型：椎弓根钉φ3.0、3.5、4.0、4.5、5.0、5.5、6.0、6.5、7.0、7.5*8-65mm,每1mm为一规格。 | Ⅲ型：椎弓根钉 | 钛合金 | 1支/包 | 1 | 23 | 23 | 苏州市康力骨科器械有限公司 | 苏州市康力骨科器械有限公司 | 1260.8 | 各省份中标(挂网)价
3493 | 00005766 | 固定夹 | 不锈钢 | 各种规格型号 | 骨科用外固定支架 | 渝食药监械（准）字2014第2100041号 | FE3型系列固定夹 | FE3M-J010/J020 | 不锈钢 | 个 | 1 | 2 | 2 | 重庆富沃思医疗器械有限公司 | 重庆富沃思医疗器械有限公司 | 1445 | 各省份中标(挂网)价
3494 | 00005770 | 生物组配柄－带涂层 | 钛合金 | 各种规格型号 | 非骨水泥柄（组配） | 国械注准20153462206 | 18# | 18# | Ti6Al4V钛合金 | 个 | 1 | 1 | 1 | 德州金约应医疗器械有限公司 | 德州金约应医疗器械有限公司 | 48000 | 各省份中标(挂网)价
3495 | 00009364 | 腰椎钛网 | 钛合金 | 各种规格型号 | 钛网融合器 | 国食药监械(进)字2013第3462180号 | 圆形钛网, 10毫米 x 8毫米;圆形钛网, 10毫米 x 10毫米;圆形钛网, 10毫米 x 12毫米;圆形钛网, 16毫米 x 10毫米;圆形钛网, 13毫米 x 8毫米;圆形钛网, 13毫米 x 10毫米;圆形钛网, 13毫米 x 12毫米;16毫米 x 8毫米圆形钛网;16毫米 x 12毫米圆形钛网;16毫米 x 15毫米圆形钛网;10毫米 x 14毫米圆形钛网;13毫米 x 14毫米圆形钛网;圆形钛网, 10毫米 x 15毫米;圆形钛网, 13毫米 x 9毫米;圆形钛网, 13毫米 x 11毫米;圆形钛网, 13毫米 x 13毫米;13毫米 x 15毫米圆形钛网 | 905-108；905-110；905-112；905-161；905-308；905-310；905-312；905-608；905-612；905-615；9051014；9051314；905-115；905-139；905-311；905-313；9051315； | 钛合金 | 个 | 1 | 17 | 17 | Medtronic Sofamor Danek USA，lnc. | 美敦力（上海）管理有限公司 | 4809 | 各省份中标(挂网)价
3496 | 00009629 | 其它肱骨接骨板 | 各种材质 | 各种规格型号 | 肱骨近端三叶型（解剖）钢板（纯钛） | 国食药监械（准）字2014第3461577号 | 4~20孔（不包括头部孔），每隔1孔为一规格 | JHJQ03 | 纯钛 | 块 | 1 | 5 | 5 | 苏州苏南捷迈得医疗器械有限公司 | 苏州苏南捷迈得医疗器械有限公司 | 6789 | 各省份中标(挂网)价
3497 | 00005223 | 股骨远端锁定加压接骨板 | 钛合金 | 各种规格型号 | 股骨远端外侧骨板 | 国食药监械（许）字2014第3460024号（更） | 左/右；6孔、8孔、10孔、12孔、14孔、16孔、18孔 | 0502-0000-06；0502-0001-06；0502-0000-08；0502-0001-08；0502-0000-10；0502-0001-10；0502-0000-12；0502-0001-12；0502-0000-14；0502-0001-14；0502-0000-16；0502-0001-16 | 钛合金 | 块 | 1 | 12 | 12 | 爱派司生技股份有限公司 | 爱湃斯（上海）商贸有限公司 | 20288 | 各省份中标(挂网)价
3498 | 00005041 | 半螺纹松质骨螺钉 | 钛合金 | 直径≤4mm | 金属接骨螺钉（深螺纹螺钉）-钛合金半螺纹 | 国食药监械（准）字2012第3461351号（更） | 直径：4.0mm，长度：8-60mm 每1mm为规格 | HBQ03 | 钛合金 | 枚 | 1 | 28 | 28 | 江苏艾迪尔医疗科技股份有限公司 | 江苏艾迪尔医疗科技股份有限公司 | 150 | 公立医疗机构供货价
3499 | 00005222 | 颈椎普通融合器 | 聚醚醚酮（PEEK） | 各种规格型号 | 椎间融合器-3 | 国食药监械（准）字2013第3460193号 | 8.5*18*（14-25）每1MM为一规格 | DB3Z-03 | 聚醚醚酮（PEEK） | 个 | 1 | 6 | 6 | 常州鼎健医疗器械有限公司 | 常州鼎健医疗器械有限公司 | 10310.5 | 各省份中标(挂网)价
3500 | 00005224 | 其它桡骨接骨板 | 各种材质 | 各种规格型号 | 金属接骨板（商品名：保护性、支持接骨板） | 国食药监械（准）字2013第3460555号 | 3孔、4孔、5孔、6孔、7孔、8孔 | 小T型接骨板（头部四孔） | 纯钛 | 块 | 1 | 3 | 3 | 常州奥斯迈医疗器械有限公司 | 常州奥斯迈医疗器械有限公司 | 2130 | 各省份中标(挂网)价
3501 | 00005226 | 其它肱骨接骨板 | 各种材质 | 各种规格型号 | 金属接骨板（商品名：骨端接骨板） | 国食药监械（准）字2014第3461616号 | 4-10孔，左右 | 肱骨近端接骨板II | 纯钛 | 块 | 1 | 6 | 6 | 创生医疗器械（中国）有限公司 | 创生医疗器械（中国）有限公司 | 2600 | 各省份中标(挂网)价
3502 | 00005533 | 掌指骨接骨板 | 纯钛 | 各种规格型号 | 金属接骨板（商品名：保护性、支持接骨板） | 国食药监械（准）字2013第3460555号 | 4孔、6孔、7孔、8孔，左右 | 1.5H型接骨板 | 纯钛 | 块 | 1 | 3 | 3 | 常州奥斯迈医疗器械有限公司 | 常州奥斯迈医疗器械有限公司 | 1936 | 各省份中标(挂网)价
3503 | 00005534 | 桡骨远端掌侧锁定加压接骨板 | 纯钛 | 各种规格型号 | 锁定金属接骨板 | 国食药监械（准）字2013第3461035号 | 锥形加压螺纹，灭菌，3-8孔 | 小T型接骨板（头部四孔）II（锥形加压螺纹）（灭菌） | 纯钛 | 块 | 1 | 6 | 6 | 创生医疗器械（中国）有限公司 | 创生医疗器械（中国）有限公司 | 9848 | 各省份中标(挂网)价
3504 | 00009969 | 掌指骨接骨板 | 不锈钢 | 各种规格型号 | 指骨120°L型钢板（不锈钢） | 国食药监械（准）字2014第3461577号 | 左、右2~8孔（不包括头部孔），每隔1孔为一规格 | JZGQ03 | 不锈钢 | 块 | 1 | 10 | 10 | 苏州苏南捷迈得医疗器械有限公司 | 苏州苏南捷迈得医疗器械有限公司 | 946 | 各省份中标(挂网)价
3505 | 00009971 | 掌指骨接骨板 | 不锈钢 | 各种规格型号 | 掌骨120°L型钢板（不锈钢） | 国食药监械（准）字2014第3461577号 | 左、右2~8孔（不包括头部孔），每隔1孔为一规格 | JZGQ03 | 不锈钢 | 块 | 1 | 10 | 10 | 苏州苏南捷迈得医疗器械有限公司 | 苏州苏南捷迈得医疗器械有限公司 | 946 | 各省份中标(挂网)价
3506 | 00006001 | 动力髋/髁接骨板 | 不锈钢 | 各种规格型号 | 金属角度接骨板（鹅头钉钢板（DHS))-不锈钢 | 国食药监械（准）字2013第3461118号 | 角度：105°-145°（每5°为一规格），孔数：2-20孔（每1孔为一规格） | YSZ(Q)04 | 不锈钢 | 块 | 1 | 12 | 12 | 江苏艾迪尔医疗科技股份有限公司 | 江苏艾迪尔医疗科技股份有限公司 | 3200 | 各省份中标(挂网)价
3507 | 00006002 | 胸腰椎后路固定系统其它部件 | 各种材质 | 各种规格型号 | 脊柱后路内固定系统（商品名：Devine） | 国械注准20143462104 | 椎弓根钩 （灭菌）大、中、小 | Devine-TL6.0型 | 钛合金 | 个 | 1 | 3 | 3 | 常州奥斯迈医疗器械有限公司 | 常州奥斯迈医疗器械有限公司 | 3120 | 各省份中标(挂网)价
3508 | 00006004 | 胸腰椎后路固定系统其它部件 | 各种材质 | 各种规格型号 | 脊柱后路内固定系统（商品名：Devine） | 国械注准20143462104 | 窄刃钩 （灭菌）大、中、小 | Devine-TL6.0型 | 钛合金 | 个 | 1 | 3 | 3 | 常州奥斯迈医疗器械有限公司 | 常州奥斯迈医疗器械有限公司 | 3145 | 各省份中标(挂网)价
3509 | 00009729 | 掌指骨接骨板 | 纯钛 | 各种规格型号 | 小L型接骨板（II）(3-6孔) | 国械注准20143462268 | 孔数：3-6孔，长度：18-74mm（每8递增），宽度：7mm，厚度：1.0、1.2mm | YSQ（Z）60 | 纯钛 | 块 | 1 | 8 | 8 | 武汉德骼拜尔外科植入物有限公司 | 武汉德骼拜尔外科植入物有限公司 | 3500 | 各省份中标(挂网)价
3510 | 00009730 | 颈椎后路椎板成形板 | 纯钛 | 各种规格型号 | KLP椎板 | 国食药监械（准）字2013第3461416号 | 4、5孔 | JBQ08 | 纯钛 | 1块/包 | 1 | 2 | 2 | 苏州市康力骨科器械有限公司 | 苏州市康力骨科器械有限公司 | 7192 | 各省份中标(挂网)价
3511 | 00005535 | 髌骨接骨板 | 纯钛 | 各种规格型号 | 髌骨钢板（髌骨钢板）-纯钛 | 国食药监械（准）字2012第3461437号（更） | 长度：51-54，厚度：2.0、2.5，宽度12.5 | 大 | 纯钛 | 块 | 1 | 1 | 1 | 江苏艾迪尔医疗科技股份有限公司 | 江苏艾迪尔医疗科技股份有限公司 | 6453 | 各省份中标(挂网)价
3512 | 00005537 | 股骨近端锁定加压接骨板 | 纯钛 | 各种规格型号 | 锁定股骨近端钢板（纯钛） | 国械注准20153461363 | （78-312）*（2-15）孔 | YSB44-01-01 | 纯钛 | 块 | 1 | 24 | 24 | 天津市威曼生物材料有限公司 | 天津市威曼生物材料有限公司 | 6220 | 各省份中标(挂网)价
3513 | 00005538 | 掌指骨接骨板 | 纯钛 | 各种规格型号 | 金属接骨板（商品名：保护性、支持接骨板） | 国食药监械（准）字2013第3460555号 | 4孔、6孔、7孔、8孔，左右 | 2.0H型接骨板 | 纯钛 | 块 | 1 | 1 | 1 | 常州奥斯迈医疗器械有限公司 | 常州奥斯迈医疗器械有限公司 | 1936 | 各省份中标(挂网)价
3514 | 00005603 | 桡骨远端掌侧锁定加压接骨板 | 纯钛 | 各种规格型号 | 锁定金属接骨板 | 国食药监械（准）字2013第3461035号 | 锥形加压螺纹，3-15孔，左右 | 桡骨远端接骨板（头部4孔）II（锥形加压螺纹）、桡骨远端接骨板（头部5孔）II（锥形加压螺纹) | 纯钛 | 块 | 1 | 22 | 22 | 创生医疗器械（中国）有限公司 | 创生医疗器械（中国）有限公司 | 6638.5 | 各省份中标(挂网)价
3515 | 00005604 | 胫骨近端内侧锁定加压接骨板 | 纯钛 | 各种规格型号 | 锁定高尔夫内侧钢板（II型）（纯钛） | 国械注准20153461363 | （73-329）*（2-18）孔 | YSB61-01 | 纯钛 | 块 | 1 | 26 | 26 | 天津市威曼生物材料有限公司 | 天津市威曼生物材料有限公司 | 12420 | 公立医疗机构供货价
3516 | 00005605 | 直型锁定加压接骨板 | 纯钛 | 各种规格型号 | 锁定接骨板（限制性胫骨锁定钢板)-纯钛 | 国食药监械（准）字2012第3461468号（更） | 孔数：4-18孔 每一孔为规格 | ZSW04 | 纯钛 | 块 | 1 | 8 | 8 | 江苏艾迪尔医疗科技股份有限公司 | 江苏艾迪尔医疗科技股份有限公司 | 11429 | 各省份中标(挂网)价
3517 | 00009978 | 胸腰椎前路垫片 | 钛合金 | 各种规格型号 | 垫片（单棒、双棒） | 国食药监械（准）字2013第3461354号 | 垫片：均型 | 垫片 | 钛合金 | 1个/包 | 1 | 1 | 1 | 苏州市康力骨科器械有限公司 | 苏州市康力骨科器械有限公司 | 1674 | 各省份中标(挂网)价
3518 | 00009979 | 跟骨锁定接骨板 | 纯钛 | 各种规格型号 | 跟骨LCP（II型） | 国械注准20143462274 | 孔数：12-18孔，长度：60-80mm（每10递增），宽度：8mm，厚度：1.5、2mm | YP（Z）23 | 纯钛 | 块 | 1 | 4 | 4 | 武汉德骼拜尔外科植入物有限公司 | 武汉德骼拜尔外科植入物有限公司 | 6970 | 各省份中标(挂网)价
3519 | 00006006 | 胫骨干交锁髓内钉 | 不锈钢 | 各种规格型号 | 金属交锁髓内钉（胫骨交锁髓内钉）-不锈钢 | 国食药监械（准）字2014第3461182号 | 直径：7、8、8.4、9、9.2、10、11、12、13、14mm，长度：160-500（每5mm为一规格） | SDJDS01 | 不锈钢 | 根 | 1 | 57 | 57 | 江苏艾迪尔医疗科技股份有限公司 | 江苏艾迪尔医疗科技股份有限公司 | 3140 | 各省份中标(挂网)价
3520 | 00006007 | 胸腰椎后路固定钩 | 钛合金 | 各种规格型号 | 脊柱后路内固定系统（商品名：Devine） | 国械注准20143462104 | 宽刃斜坡钩 大、中、小 | Devine-TL6.0型 | 钛合金 | 个 | 1 | 1 | 1 | 常州奥斯迈医疗器械有限公司 | 常州奥斯迈医疗器械有限公司 | 3146 | 各省份中标(挂网)价
3521 | 00006008 | 胫骨近端外侧锁定加压接骨板 | 纯钛 | 各种规格型号 | 锁定金属接骨板 | 国食药监械（准）字2013第3461035号 | 灭菌，锥形加压螺纹，4-15孔，左右 | 胫骨近端外侧接骨板VI（锥形加压螺纹）（灭菌） | 纯钛 | 块 | 1 | 10 | 10 | 创生医疗器械（中国）有限公司 | 创生医疗器械（中国）有限公司 | 10220 | 各省份中标(挂网)价
3522 | 00006009 | 胫骨干骺端交锁髓内钉 | 不锈钢 | 各种规格型号 | 金属交锁髓内钉（胫骨交锁髓内钉)-不锈钢 | 国食药监械（准）字2014第3461182号 | 直径：7、8、8.4、9、9.2、10、11、12、13、14mm，长度：160-500（每5mm为一规格） | SDJDK01 | 不锈钢 | 根 | 1 | 142 | 142 | 江苏艾迪尔医疗科技股份有限公司 | 江苏艾迪尔医疗科技股份有限公司 | 5270 | 各省份中标(挂网)价
3523 | 00009735 | 掌指骨接骨板 | 纯钛 | 各种规格型号 | 小斜L型接骨板（II） | 国械注准20143462268 | 孔数：3-10孔，长度：19-68mm（每7递增），宽度：7mm，厚度：1.0、1.2mm | YSQ（Z）60 | 纯钛 | 块 | 1 | 12 | 12 | 武汉德骼拜尔外科植入物有限公司 | 武汉德骼拜尔外科植入物有限公司 | 2975 | 各省份中标(挂网)价
3524 | 00009737 | 其它肱骨接骨板 | 各种材质 | 各种规格型号 | 肱骨P／LC-DCP（I） | 国械注准20143462273 | 孔数：4-16孔，长度：48-222mm（每12递增），宽度：12mm，厚度：3.5mm | ZSQ（Z）04 | 纯钛 | 块 | 1 | 8 | 8 | 武汉德骼拜尔外科植入物有限公司 | 武汉德骼拜尔外科植入物有限公司 | 3800 | 各省份中标(挂网)价
3525 | 00005606 | 胫骨近端外侧锁定加压接骨板 | 不锈钢 | 各种规格型号 | 胫骨近端外侧异型（解剖）锁定钢板（不锈钢） | 国食药监械（准）字2013第3461832号 | 左、右1~20孔（不包括头部孔），每隔1孔为一规格 | YJBL03 | 不锈钢 | 块 | 1 | 10 | 10 | 苏州苏南捷迈得医疗器械有限公司 | 苏州苏南捷迈得医疗器械有限公司 | 4249 | 各省份中标(挂网)价
3526 | 00005609 | 胸腰椎后路固定系统其它部件 | 各种材质 | 各种规格型号 | 脊柱后路内固定系统（商品名：Devine） | 国械注准20143462104 | 定向螺钉（灭菌）直径：Φ4.0，Φ4.5，Φ5.0，Φ5.5，Φ6.0，Φ6.5，Φ7.0，Φ7.5，Φ8.0，Φ8.5，Φ9.0 长度：15～80，每间隔1mm为一规格 | Devine-TL6.0型 | 钛合金 | 个 | 1 | 58 | 58 | 常州奥斯迈医疗器械有限公司 | 常州奥斯迈医疗器械有限公司 | 1983 | 各省份中标(挂网)价
3527 | 00005610 | 生物直柄－涂层 | 钛合金 | 各种规格型号 | 非骨水泥柄（钛+羟基磷灰石） | 国械注准20153462206 | 01#，0#，1#，2#，3#，4#，5#，6#，7#，8# | 01#，0#，1#，2#，3#，4#，5#，6#，7#，8# | Ti6Al4V钛合金 | 个 | 1 | 10 | 10 | 德州金约应医疗器械有限公司 | 德州金约应医疗器械有限公司 | 10800 | 各省份中标(挂网)价
3528 | 00005611 | 胫骨近端内侧锁定加压接骨板 | 纯钛 | 各种规格型号 | 胫骨近端内侧异型（解剖）锁定板 （纯钛） | 国食药监械（准）字2013第3461832号 | 左、右1~20孔（不包括头部孔），每隔1孔为一规格 | YJBL04 | 纯钛 | 块 | 1 | 10 | 10 | 苏州苏南捷迈得医疗器械有限公司 | 苏州苏南捷迈得医疗器械有限公司 | 13000 | 各省份中标(挂网)价
3529 | 00005613 | 掌指骨接骨板 | 不锈钢 | 各种规格型号 | 金属支持接骨板（T型钢板）-不锈钢 | 国食药监械（准）字2012第3461433号（更） | 孔数：2-20孔 每一孔为规格（不包括头部孔数） | YSQ13 | 不锈钢 | 块 | 1 | 3 | 3 | 江苏艾迪尔医疗科技股份有限公司 | 江苏艾迪尔医疗科技股份有限公司 | 1610 | 各省份中标(挂网)价
3530 | 00010032 | 胸腰椎前路横向连接器 | 钛合金 | 各种规格型号 | 前路横连器装置 | 国食药监械（准）字2013第3461354号 | 横连器装置：10-100mm，每1mm为一规格。 | 横连器装置 | 钛合金 | 1个/包 | 1 | 6 | 6 | 苏州市康力骨科器械有限公司 | 苏州市康力骨科器械有限公司 | 1720 | 各省份中标(挂网)价
3531 | 00010042 | 其它外固定 | 各种材质 | 各种规格型号 | 手指、脚趾矫形型C型 | 津食药监械（准）字2014第2100004号 | 成套供应 | 手指、脚趾矫形型C型 | 铝合金 | 套 | 1 | 1 | 1 | 天津市新中医疗器械有限公司 | 天津市新中医疗器械有限公司 | 7573.5 | 各省份中标(挂网)价
3532 | 00006202 | 股骨干顺行交锁髓内钉 | 钛合金 | 各种规格型号 | 金属交锁髓内钉（股骨交锁髓内钉）-钛合金 | 国食药监械（准）字2014第3461182号 | 直径：8、9、9.4、10、11、12、13、14、15、16、17mm，长度：160-500（每5mm为一规格） | SDHXK02 | 钛合金 | 枚 | 1 | 42 | 42 | 江苏艾迪尔医疗科技股份有限公司 | 江苏艾迪尔医疗科技股份有限公司 | 6367 | 各省份中标(挂网)价
3533 | 00006642 | 腰椎后路肾形融合器 | 聚醚醚酮（PEEK） | 各种规格型号 | 椎间融合器（商品名：VerFus） | 国食药监械（准）字2013第3460780号 | H×L：6～17×11～38 | VerFus-T | 聚醚醚铜（PEEK） | 个 | 1 | 12 | 12 | 常州奥斯迈医疗器械有限公司 | 常州奥斯迈医疗器械有限公司 | 18780 | 各省份中标(挂网)价
3534 | 00008070 | 肱骨远端锁定加压接骨板 | 纯钛 | 各种规格型号 | 解剖型金属锁定接骨板钉系统（肱骨远端背外侧带支撑锁定钢板）-纯钛 | 国械注准 20153461024 | 孔数：3-14孔左、右（每一孔为一规格，不包括头部孔） | JSW31 | 纯钛 | 块 | 1 | 24 | 24 | 江苏艾迪尔医疗科技股份有限公司 | 江苏艾迪尔医疗科技股份有限公司 | 10520 | 各省份中标(挂网)价
3535 | 00009910 | 髋臼重建笼架 | 纯钛 | 各种规格型号 | 翻修杯 | 国食药监械(进)字2014第3463484号 | 52 （48）mm 右，52 （48）mm 左，58 （54）mm 右，58 （54）mm 左，64 （60）mm 右，64 （60）mm 左 | NH212T，NH222T，NH233T，NH243T，NH254T，NH264T | 符合ISO5832-2的纯钛 | 个 | 1 | 6 | 6 | Aesculap AG | 贝朗医疗（上海）国际贸易有限公司 | 18007 | 各省份中标(挂网)价
3536 | 00009912 | 线缆固定扣 | 钛合金 | 各种规格型号 | 顶紧式锁紧扣 | 国械注准20143462094 | 直径：1.0-2.0mm | LS-DS | 纯钛 | 只 | 1 | 4 | 4 | 浙江广慈医疗器械有限公司 | 浙江广慈医疗器械有限公司 | 1320 | 各省份中标(挂网)价
3537 | 00009913 | 掌指骨接骨板 | 纯钛 | 各种规格型号 | 小T型接骨板（I） | 国械注准20143462268 | 孔数：3-12孔，长度：46-145mm（每11递增），宽度：10mm，厚度：1.2、1.5mm | YSQ（Z）17 | 纯钛 | 块 | 1 | 4 | 4 | 武汉德骼拜尔外科植入物有限公司 | 武汉德骼拜尔外科植入物有限公司 | 3739 | 各省份中标(挂网)价
3538 | 00005615 | 掌指骨接骨板 | 不锈钢 | 各种规格型号 | 金属支持接骨板（T型钢板）-不锈钢 | 国食药监械（准）字2012第3461433号（更） | 孔数：2-20孔 每一孔为规格（不包括头部孔数） | YSQ14 | 不锈钢 | 块 | 1 | 7 | 7 | 江苏艾迪尔医疗科技股份有限公司 | 江苏艾迪尔医疗科技股份有限公司 | 1570 | 各省份中标(挂网)价
3539 | 00005616 | 胸腰椎后路单向短尾椎弓根螺钉 | 钛合金 | 各种规格型号 | 脊柱后路内固定系统（商品名：Devine） | 国械注准20143462104 | 定向螺钉 直径：Φ4.0，Φ4.5，Φ5.0，Φ5.5，Φ6.0，Φ6.5，Φ7.0，Φ7.5，Φ8.0，Φ8.5，Φ9.0 长度：15～80，每间隔1mm为一规格 | Devine-TL6.0型 | 钛合金 | 个 | 1 | 58 | 58 | 常州奥斯迈医疗器械有限公司 | 常州奥斯迈医疗器械有限公司 | 3800 | 各省份中标(挂网)价
3540 | 00005617 | 腓骨远端外侧锁定加压接骨板 | 纯钛 | 各种规格型号 | 锁定腓骨远端外侧钢板（Ⅱ型）（纯钛） | 国械注准20153461363 | （55-187）*（2-13）孔 | YSB20-01 | 纯钛 | 块 | 1 | 18 | 18 | 天津市威曼生物材料有限公司 | 天津市威曼生物材料有限公司 | 5455.29 | 各省份中标(挂网)价
3541 | 00005618 | 胸腰椎后路固定系统其它部件 | 各种材质 | 各种规格型号 | 脊柱后路内固定系统（商品名：Devine） | 国械注准20143462104 | 万向螺钉（灭菌）直径：Φ4.0，Φ4.5，Φ5.0，Φ5.5，Φ6.0，Φ6.5，Φ7.0，Φ7.5，Φ8.0，Φ8.5，Φ9.0 长度：15～80，每间隔1mm为一规格 | Devine-TL6.0型 | 钛合金 | 个 | 1 | 88 | 88 | 常州奥斯迈医疗器械有限公司 | 常州奥斯迈医疗器械有限公司 | 2400 | 各省份中标(挂网)价
3542 | 00005619 | 颈椎前路翻修钉 | 钛合金 | 各种规格型号 | 螺钉 | 国食药监械（准）字2013第3461774号 | 4.5*（8,9，10,11,12,13,14,15,16,17,18,19,20,21,22,23,24,25,26,27,28,29,30,31,32） | DB4Z | 钛合金 | 个 | 1 | 25 | 25 | 常州鼎健医疗器械有限公司 | 常州鼎健医疗器械有限公司 | 1613.3 | 各省份中标(挂网)价
3543 | 00010043 | 骨水泥型抛光柄 | 钴铬钼合金 | 各种规格型号 | CENTRAMENT COCR 骨水泥柄 | 国食药监械(进)字2014第3464742号 | 6S，8，10，12，12L，14 | NK081K，NK082K ，NK083K ，NK084K ，NK085K，NK086K | 锻造钴铬钼合金 | 个 | 1 | 6 | 6 | Aesculap AG | 贝朗医疗（上海）国际贸易有限公司 | 8536.3 | 各省份中标(挂网)价
3544 | 00010045 | 胸腰椎前路横向连接器 | 钛合金 | 各种规格型号 | EF型横连器装置（5.5） | 国食药监械（准）字2013第3461355号 | Ⅲ型：横连器装置：10-100mm，每1mm为一规格。 | Ⅲ型：横连器装置 | 钛合金 | 1付/包 | 1 | 5 | 5 | 苏州市康力骨科器械有限公司 | 苏州市康力骨科器械有限公司 | 1040.0 | 各省份中标(挂网)价
3545 | 00010046 | 胸腰椎前路横向连接器 | 钛合金 | 各种规格型号 | 脊柱钉棒固定系统 | 国食药监械（准）字2013第3461011号 | 横连器II，长度12-80mm（用于胸腰椎前路） | TC | 钛合金 | 个 | 1 | 11 | 11 | 大博医疗科技股份有限公司 | 大博医疗科技股份有限公司 | 2000 | 各省份中标(挂网)价
3546 | 00008073 | 股骨近端锁定加压接骨板 | 纯钛 | 各种规格型号 | 解剖型金属锁定接骨板钉系统（股骨近端支撑锁定钢板）-纯钛 | 国械注准 20153461024 | 孔数：3-20孔左、右（每一孔为一规格，不包括头部孔） | JSW09 | 纯钛 | 块 | 1 | 32 | 32 | 江苏艾迪尔医疗科技股份有限公司 | 江苏艾迪尔医疗科技股份有限公司 | 12000 | 各省份中标(挂网)价
3547 | 00009920 | 掌指骨接骨板 | 不锈钢 | 各种规格型号 | 掌骨L型钢板（不锈钢） | 国食药监械（准）字2014第3461577号 | 左、右2~8孔（不包括头部孔），每隔1孔为一规格 | JZGQ02 | 不锈钢 | 块 | 1 | 10 | 10 | 苏州苏南捷迈得医疗器械有限公司 | 苏州苏南捷迈得医疗器械有限公司 | 946 | 各省份中标(挂网)价
3548 | 00009963 | 股骨远端锁定加压接骨板 | 纯钛 | 各种规格型号 | 股骨髁支持LCP（II型） | 国械注准20143462274 | 孔数：4-16孔，长度：134-386mm（每18递增），宽度：18mm，厚度：5.5、5.8mm | YP（Z）19 | 纯钛 | 块 | 1 | 12 | 12 | 武汉德骼拜尔外科植入物有限公司 | 武汉德骼拜尔外科植入物有限公司 | 7480 | 各省份中标(挂网)价
3549 | 00009965 | 肱骨远端动力加压接骨板 | 纯钛 | 各种规格型号 | 肱骨远端内侧接骨板（I） | 国械注准20143462268 | 孔数：7-18孔，长度：70-216mm（每12递增），宽度：9mm，厚度：2、2.5mm | YSQ（Z）05 | 纯钛 | 块 | 1 | 4 | 4 | 武汉德骼拜尔外科植入物有限公司 | 武汉德骼拜尔外科植入物有限公司 | 4760 | 各省份中标(挂网)价
3550 | 00005620 | 胫骨近端外侧动力加压接骨板 | 不锈钢 | 各种规格型号 | 金属支持接骨板（重建型L型钢板）-不锈钢 | 国食药监械（准）字2012第3461433号（更） | 孔数：2-20孔 每一孔为规格（不包括头部孔数） | YSQ09 | 不锈钢 | 块 | 1 | 8 | 8 | 江苏艾迪尔医疗科技股份有限公司 | 江苏艾迪尔医疗科技股份有限公司 | 2800 | 各省份中标(挂网)价
3551 | 00005662 | 其它肱骨接骨板 | 各种材质 | 各种规格型号 | 金属支持接骨板（三叶钢板）-不锈钢 | 国食药监械（准）字2012第3461433号（更） | 孔数：2-14孔 每一孔为规格（不包括头部孔数） | YSQ24 | 不锈钢 | 块 | 1 | 7 | 7 | 江苏艾迪尔医疗科技股份有限公司 | 江苏艾迪尔医疗科技股份有限公司 | 2800 | 各省份中标(挂网)价
3552 | 00005663 | 跟骨锁定接骨板 | 纯钛 | 各种规格型号 | 锁定跟骨钢板（IV型）（纯钛） | 国械注准20153461363 | 6-20孔 | YSB40 | 纯钛 | 块 | 1 | 2 | 2 | 天津市威曼生物材料有限公司 | 天津市威曼生物材料有限公司 | 5907.8 | 各省份中标(挂网)价
3553 | 00005681 | 掌指骨接骨板 | 纯钛 | 各种规格型号 | 金属支持接骨板（T型钢板）-纯钛 | 国食药监械（准）字2012第3461433号（更） | 孔数：2-20孔 每一孔为规格（不包括头部孔数） | YSQ13 | 纯钛 | 块 | 1 | 6 | 6 | 江苏艾迪尔医疗科技股份有限公司 | 江苏艾迪尔医疗科技股份有限公司 | 2500 | 各省份中标(挂网)价
3554 | 00005682 | 其它锁定螺钉 | 各种材质 | 各种规格型号 | 填孔钉（钛合金） | 国械注准20153461363 | 3.5*（2-10） | SHCB03-01 | 钛合金 | 支 | 1 | 1 | 1 | 天津市威曼生物材料有限公司 | 天津市威曼生物材料有限公司 | 240 | 各省份中标(挂网)价
3555 | 00005683 | 其它桡骨接骨板 | 各种材质 | 各种规格型号 | 金属支持接骨板（斜T型钢板）-纯钛 | 国食药监械（准）字2012第3461433号（更） | 孔数：2-16孔 每一孔为规格（不包括头部孔数） | YSQ03 | 纯钛 | 块 | 1 | 5 | 5 | 江苏艾迪尔医疗科技股份有限公司 | 江苏艾迪尔医疗科技股份有限公司 | 3500 | 各省份中标(挂网)价
3556 | 00005684 | 胫骨近端外侧动力加压接骨板 | 不锈钢 | 各种规格型号 | 金属支持接骨板（L型钢板）-不锈钢 | 国食药监械（准）字2012第3461433号（更） | 孔数：2-20孔 每一孔为规格（不包括头部孔数） | YSQ25 | 不锈钢 | 块 | 1 | 8 | 8 | 江苏艾迪尔医疗科技股份有限公司 | 江苏艾迪尔医疗科技股份有限公司 | 2800 | 各省份中标(挂网)价
3557 | 00008075 | 骨水泥型抛光柄 | 钛合金 | 各种规格型号 | 光面骨水泥柄（翻修灭菌） | 国械注准20143462271 | 柄长136、136.5、137、138、139,145-200mm， 颈干角130°，柄远端宽5-9mm | 柄长136、136.5、137、138、139,145-200mm， 颈干角130°，柄远端宽5-9mm | 钴铬钼合金 | 个 | 1 | 4 | 4 | 武汉德骼拜尔外科植入物有限公司 | 武汉德骼拜尔外科植入物有限公司 | 14500 | 公立医疗机构供货价
3558 | 00008077 | 股骨近端锁定加压接骨板 | 纯钛 | 各种规格型号 | 解剖型金属锁定接骨板钉系统（股骨近端外侧锁定钢板）-纯钛 | 国械注准 20153461024 | 孔数：6-21孔左、右（每一孔为一规格，不包括头部孔） | JSW83 | 纯钛 | 块 | 1 | 22 | 22 | 江苏艾迪尔医疗科技股份有限公司 | 江苏艾迪尔医疗科技股份有限公司 | 12000 | 各省份中标(挂网)价
3559 | 00008079 | 肱骨远端动力加压接骨板 | 纯钛 | 各种规格型号 | 肱骨远端接骨板 | 国械注准20153461530 | 10~20孔(左右) | YHYQ05 | 纯钛 | 块 | 1 | 20 | 20 | 苏州欣荣博尔特医疗器械有限公司 | 苏州欣荣博尔特医疗器械有限公司 | 3471.3 | 各省份中标(挂网)价
3560 | 00009973 | 腓骨远端后侧锁定加压接骨板 | 纯钛 | 各种规格型号 | 腓骨远端LCP | 国械注准20143462274 | 孔数：3-14孔，长度：55-187mm（每12递增），宽度：10mm，厚度：2、2.5mm | YP（Z）21 | 纯钛 | 块 | 1 | 10 | 10 | 武汉德骼拜尔外科植入物有限公司 | 武汉德骼拜尔外科植入物有限公司 | 7600 | 各省份中标(挂网)价
3561 | 00005685 | 胫骨近端外侧动力加压接骨板 | 纯钛 | 各种规格型号 | 金属支持接骨板（L型钢板）-纯钛 | 国食药监械（准）字2012第3461433号（更） | 孔数：2-20孔 每一孔为规格（不包括头部孔数） | YSQ05 | 纯钛 | 块 | 1 | 8 | 8 | 江苏艾迪尔医疗科技股份有限公司 | 江苏艾迪尔医疗科技股份有限公司 | 3400 | 各省份中标(挂网)价
3562 | 00005687 | 胫骨近端外侧动力加压接骨板 | 纯钛 | 各种规格型号 | 金属支持接骨板（重建型L型钢板）-纯钛 | 国食药监械（准）字2012第3461433号（更） | 孔数：2-20孔 每一孔为规格（不包括头部孔数） | YSQ09 | 纯钛 | 块 | 1 | 8 | 8 | 江苏艾迪尔医疗科技股份有限公司 | 江苏艾迪尔医疗科技股份有限公司 | 4500 | 各省份中标(挂网)价
3563 | 00005825 | 皮质骨螺钉 | 钛合金 | 各种规格型号 | 金属接骨螺钉(商品名：普通螺钉） | 国食药监械（准）字2013第3462002号 | φ4.0×20、22、24、26、28、30、32、34、36、38、40、42、44、46、48、50mm | HAQ03 | 进口钛合金 | 枚 | 1 | 16 | 16 | 天津市康尔医疗器械有限公司 | 天津市康尔医疗器械有限公司 | 185 | 公立医疗机构供货价
3564 | 00005826 | 其它外固定 | 各种材质 | 各种规格型号 | 骨科用外固定支架 | 渝食药监械（准）字2014第2100041号 | FE8/FE5型系列可调节连接杆 | FE8M-D020/D030； FE5M-D010/D020 | 不锈钢 | 根 | 1 | 4 | 4 | 重庆富沃思医疗器械有限公司 | 重庆富沃思医疗器械有限公司 | 4080 | 各省份中标(挂网)价
3565 | 00010055 | 颈椎前路螺钉锁定板 | 钛合金 | ≤6孔 | 颈前路板 | 国食药监械（准）字2013第3460858号 | L25，L27.5，L30，L32.5，L35，L37.5，L40，L42.5，L45，L47.5，L50，L52.5，L55，L57.5，L60，L62.5，L65，L67.5，L70，L72.5 | SIB | 钛合金 | 块 | 1 | 20 | 20 | 深圳市斯玛仪器有限公司 | 深圳市斯玛仪器有限公司 | 8360 | 各省份中标(挂网)价
3566 | 00010057 | 中置器 | 聚甲基丙烯酸甲酯 | 各种规格型号 | 中置器 | 国食药监械(进)字2014第3464742号 | 7mm、8mm、9mm、10mm、11mm、12mm、13mm、14mm、15mm | NK077，NK088 ，NK089，NK090，NK091，NK092，NK093，NK094，NK095 | 符合ISO 5833的PMMA | 个 | 1 | 9 | 9 | Aesculap AG | 贝朗医疗（上海）国际贸易有限公司 | 430 | 各省份中标(挂网)价
3567 | 00008102 | 胫骨近端内侧锁定加压接骨板 | 纯钛 | 各种规格型号 | 解剖型金属锁定接骨板钉系统（胫骨近端L型-Ⅱ锁定钢板）-纯钛 | 国械注准 20153461024 | 孔数：4-16孔左、右（每一孔为一规格，不包括头部孔） | JSW95 | 纯钛 | 块 | 1 | 16 | 16 | 江苏艾迪尔医疗科技股份有限公司 | 江苏艾迪尔医疗科技股份有限公司 | 11280 | 各省份中标(挂网)价
3568 | 00009157 | 股骨远端动力加压接骨板 | 纯钛 | 各种规格型号 | 股骨远端接骨板 | 国械注准20153461530 | 2~16孔(左右) | YGYQ02 | 纯钛 | 块 | 1 | 18 | 18 | 苏州欣荣博尔特医疗器械有限公司 | 苏州欣荣博尔特医疗器械有限公司 | 5330 | 各省份中标(挂网)价
3569 | 00009158 | 胸腰椎前路固定系统其它部件 | 各种材质 | 各种规格型号 | 脊柱内固定系统(商品名:CD HORIZON) | 国械注进20163460086 | 自断螺塞 | 7440020 | 钛合金 | 个 | 1 | 1 | 1 | Medtronic Sofamor Danek USA，lnc. | 美敦力（上海）管理有限公司 | 2100 | 各省份中标(挂网)价
3570 | 00010021 | 其它外固定 | 各种材质 | 各种规格型号 | 手指、脚趾矫形型A型 | 津食药监械（准）字2014第2100004号 | 成套供应 | 手指、脚趾矫形型A型 | 铝合金/不锈钢 | 套 | 1 | 1 | 1 | 天津市新中医疗器械有限公司 | 天津市新中医疗器械有限公司 | 7225 | 各省份中标(挂网)价
3571 | 00005829 | 肱骨近端锁定加压接骨板 | 纯钛 | 各种规格型号 | 锁定金属接骨板 | 国食药监械（准）字2013第3461035号 | 锥螺纹，灭菌，长型，2-15孔 | 3.5肱骨近端外侧接骨板II（长型）（锥螺纹）（灭菌） | 纯钛 | 块 | 1 | 11 | 11 | 创生医疗器械（中国）有限公司 | 创生医疗器械（中国）有限公司 | 10300 | 各省份中标(挂网)价
3572 | 00006010 | 胫骨远端外侧锁定加压接骨板 | 纯钛 | 各种规格型号 | 胫骨远端外侧异型（解剖）锁定钢板 （纯钛） | 国食药监械（准）字2013第3461832号 | 左、右1~20孔（不包括头部孔），每隔1孔为一规格 | YJBL06 | 纯钛 | 块 | 1 | 10 | 10 | 苏州苏南捷迈得医疗器械有限公司 | 苏州苏南捷迈得医疗器械有限公司 | 9622 | 各省份中标(挂网)价
3573 | 00006012 | 股骨近端髓内钉 | 不锈钢 | 各种规格型号 | 金属交锁髓内钉（伽玛交锁髓内钉）-不锈钢 | 国食药监械（准）字2014第3461182号 | 直径：8、9、9.4、10、11、12、13、14、15、16、17mm，长度：120-500mm（每5mm为一规格） | SDJDK02 | 不锈钢 | 根 | 1 | 15 | 15 | 江苏艾迪尔医疗科技股份有限公司 | 江苏艾迪尔医疗科技股份有限公司 | 5632 | 各省份中标(挂网)价
3574 | 00006013 | 掌指骨接骨板 | 纯钛 | 各种规格型号 | 指（趾）骨钢板（L型） 纯钛 | 国食药监械（准）字2013第3461830号 | （11-36）*（3-8）孔 | YSZQ15-02 | 纯钛 | 块 | 1 | 10 | 10 | 天津市威曼生物材料有限公司 | 天津市威曼生物材料有限公司 | 2000 | 各省份中标(挂网)价
3575 | 00006014 | 胫骨近端外侧锁定加压接骨板 | 纯钛 | 各种规格型号 | 锁定金属接骨板 | 国食药监械（准）字2013第3461035号 | 锥形加压螺纹，2-16孔，左右 | 胫骨近端外侧接骨板VII（锥形加压螺纹） | 纯钛 | 块 | 1 | 26 | 26 | 创生医疗器械（中国）有限公司 | 创生医疗器械（中国）有限公司 | 6715 | 各省份中标(挂网)价
3576 | 00009222 | 其它外固定 | 各种材质 | 各种规格型号 | 下肢直型延长杆 | 苏械注准20152100409 | 大 | Ⅱ-a-14 | 铝合金&不锈钢 | 个 | 1 | 1 | 1 | 江苏百易得医疗科技有限公司 | 江苏百易得医疗科技有限公司 | 1950 | 各省份中标(挂网)价
3577 | 00010023 | 腰椎后路双锁紧螺帽 | 钛合金 | 各种规格型号 | 脊柱钉棒固定系统 | 国食药监械（准）字2013第3461011号 | 螺母，6-11mm | USS-CAIV | 钛合金 | 枚 | 1 | 2 | 2 | 大博医疗科技股份有限公司 | 大博医疗科技股份有限公司 | 808.8 | 各省份中标(挂网)价
3578 | 00010025 | 腰椎后路固定横连 | 钛合金 | 各种规格型号 | 脊柱钉棒固定系统 | 国食药监械（准）字2013第3461011号 | 横连器I，长度12-80mm | TC | 钛合金 | 个 | 1 | 14 | 14 | 大博医疗科技股份有限公司 | 大博医疗科技股份有限公司 | 1900 | 各省份中标(挂网)价
3579 | 00006016 | 胸腰椎后路固定钩 | 钛合金 | 各种规格型号 | 脊柱后路内固定系统（商品名：Devine） | 国械注准20143462104 | 偏移钩 左、右 | Devine-TL6.0型 | 钛合金 | 个 | 1 | 2 | 2 | 常州奥斯迈医疗器械有限公司 | 常州奥斯迈医疗器械有限公司 | 3102 | 各省份中标(挂网)价
3580 | 00006017 | 经皮胸腰椎后路固定棒 | 钛合金 | 长度90mm-150mm | 弧形棒 | 国食药监械（准）字2013第3460661号 | 直径：3.0-7.0mm，长度：50-500（每隔10mm为一规格） | 脊柱钉棒调节Ⅱ型(JZJ-C2) | 钛合金 | 根 | 1 | 6 | 6 | 浙江广慈医疗器械有限公司 | 浙江广慈医疗器械有限公司 | 1342 | 各省份中标(挂网)价
3581 | 00006081 | 胸腰椎后路固定系统其它部件 | 各种材质 | 各种规格型号 | 脊柱后路内固定系统（商品名：Devine） | 国械注准20143462104 | 多米诺连接头 方形、直形 | Devine-TL6.0型 | 钛合金 | 个 | 1 | 2 | 2 | 常州奥斯迈医疗器械有限公司 | 常州奥斯迈医疗器械有限公司 | 3086 | 各省份中标(挂网)价
3582 | 00006082 | 经皮胸腰椎后路固定棒 | 钛合金 | 长度≥150mm | 弧形棒 | 国食药监械（准）字2013第3460661号 | 直径：3.0-7.0mm，长度：50-500（每隔10mm为一规格） | 脊柱钉棒调节Ⅱ型(JZJ-C2) | 钛合金 | 根 | 1 | 3 | 3 | 浙江广慈医疗器械有限公司 | 浙江广慈医疗器械有限公司 | 1342 | 各省份中标(挂网)价
3583 | 00010086 | 生物型髋臼杯—微孔 | 钛合金 | 各种规格型号 | PLC髋臼杯 | 国食药监械(进)字2014第3464748号 | 44mm,46mm,48mm,50mm,52mm,54mm,56mm,58mm | NH484T，NH486T ，NH488T，NH490T，NH492T，NH494T，NH496T ，NH498T | 髋臼杯基体为TI6AL4V钛合金，表面涂层为符合ISO5832-2的纯钛，内衬采用符合ISO5834-2标准规定的超高分子量聚乙烯材料 | 个 | 1 | 8 | 8 | Aesculap AG | 贝朗医疗（上海）国际贸易有限公司 | 9600 | 各省份中标(挂网)价
3584 | 00009228 | 掌指骨锁定加压接骨板 | 纯钛 | 各种规格型号 | 稳定型锁定板 | 国食药监械（准）字2014第3461291号（更） | 4、6、8、10孔 | SDP-88 | 纯钛 | 块 | 1 | 2 | 2 | 江苏百易得医疗科技有限公司 | 江苏百易得医疗科技有限公司 | 7480 | 各省份中标(挂网)价
3585 | 00009232 | 掌指骨锁定加压接骨板 | 纯钛 | 各种规格型号 | 双Y型锁定板 | 国食药监械（准）字2014第3461291号（更） | 4孔 | SDP-89 | 纯钛 | 块 | 1 | 1 | 1 | 江苏百易得医疗科技有限公司 | 江苏百易得医疗科技有限公司 | 7480 | 各省份中标(挂网)价
3586 | 00009234 | 掌指骨锁定加压接骨板 | 纯钛 | 各种规格型号 | 直型锁定板-2 | 国食药监械（准）字2014第3461291号（更） | 2～6孔 | SDP-90 | 纯钛 | 块 | 1 | 1 | 1 | 江苏百易得医疗科技有限公司 | 江苏百易得医疗科技有限公司 | 7480 | 各省份中标(挂网)价
3587 | 00009235 | 固定夹 | 不锈钢 | 各种规格型号 | 圆棒挂座针固定夹 | 苏械注准20152100409 | 大、中、小 | Ⅱ-b-04 | 不锈钢 | 个 | 1 | 3 | 3 | 江苏百易得医疗科技有限公司 | 江苏百易得医疗科技有限公司 | 1150 | 各省份中标(挂网)价
3588 | 00005608 | 万向胫骨近端外侧锁定加压接骨板 | 纯钛 | 各种规格型号 | 胫骨近端外侧万向锁定钢板（纯钛） | 国食药监械（准）字2013第3461832号 | 左、右1~20孔（不包括头部孔），每隔1孔为一规格 | YJBW03 | 纯钛 | 块 | 1 | 10 | 10 | 苏州苏南捷迈得医疗器械有限公司 | 苏州苏南捷迈得医疗器械有限公司 | 10210 | 各省份中标(挂网)价
3589 | 00010027 | 桡骨远端背侧锁定加压接骨板 | 纯钛 | 各种规格型号 | 小T型LCP（I型） | 国械注准20143462274 | 孔数：3-12孔，长度：46-145mm（每11递增），宽度：10mm，厚度：1.2、1.5mm | YP（Z）10 | 纯钛 | 块 | 1 | 5 | 5 | 武汉德骼拜尔外科植入物有限公司 | 武汉德骼拜尔外科植入物有限公司 | 5800 | 各省份中标(挂网)价
3590 | 00010028 | 掌指骨锁定加压接骨板 | 纯钛 | 各种规格型号 | 微L型板 | 国食药监械（准）字2013第3461993号 | 2-16孔（每隔一孔一规格） | MLPII型（左、右） | 钛 | 块 | 1 | 9 | 9 | 大博医疗科技股份有限公司 | 大博医疗科技股份有限公司 | 6502 | 公立医疗机构供货价
3591 | 00010033 | 其它外固定 | 各种材质 | 各种规格型号 | 手指、脚趾矫形型B型 | 津食药监械（准）字2014第2100004号 | 成套供应 | 手指、脚趾矫形型B型 | 铝合金/不锈钢 | 套 | 1 | 1 | 1 | 天津市新中医疗器械有限公司 | 天津市新中医疗器械有限公司 | 7225 | 各省份中标(挂网)价
3592 | 00004481 | 生物直柄－微孔 | 钛合金 | 各种规格型号 | 微孔股骨柄-Ⅰ型 | 国械注准20153460883 | L：120～170；每间隔5mm一个规格。颈干角：135° | KB4BTDQ-Ⅰ | 钛合金+纯钛涂层 | 个 | 1 | 11 | 11 | 北京天新福医疗器材有限公司 | 北京天新福医疗器材有限公司 | 11600 | 各省份中标(挂网)价
3593 | 00004482 | 肱骨近端交锁髓内钉 | 钛合金 | 各种规格型号 | 肱骨带锁髓内钉Ⅰ | 国食药监械（准）字2012第3461128号/ 国械注准20153461353 | 主钉长度范围（mm）100～500（最小间隔5）、直径（mm）4～13（最小间隔0.5） | TSSDC/TSSDC04 | 钛合金 | 支 | 1 | 3 | 3 | 北京贝思达生物技术有限公司 | 北京贝思达生物技术有限公司 | 11750 | 公立医疗机构供货价
3594 | 00004483 | 肱骨干交锁髓内钉 | 钛合金 | 各种规格型号 | 肱骨带锁髓内钉Ⅱ | 国食药监械（准）字2012第3461128号/ 国械注准20153461353 | 主钉长度范围（mm）100～500（最小间隔5）、直径（mm）4～13（最小间隔0.5） | TSSDC/TSSDC04 | 钛合金 | 支 | 1 | 17 | 17 | 北京贝思达生物技术有限公司 | 北京贝思达生物技术有限公司 | 7380 | 公立医疗机构供货价
3595 | 00004485 | 其它交锁螺钉 | 各种材质 | 各种规格型号 | 拉力钉 | 国食药监械（准）字2012第3461128号/ 国械注准20153461353 | 拉力钉长度范围（mm）30～130（最小间隔1）、直径（mm）4.5～13（最小间隔0.5） | TSSDQ/TSSDQ01 | 钛合金 | 支 | 1 | 9 | 9 | 北京贝思达生物技术有限公司 | 北京贝思达生物技术有限公司 | 850 | 公立医疗机构供货价
3596 | 00004488 | 生物型髋臼杯—粗糙面 | 钛合金 | 各种规格型号 | 髋臼外杯-Ⅰ型 | 国械注准20153460883 | 40、42、44、46、48、50、52、54、56、58、60、62 | KW1BTDQ | 钛合金 | 个 | 1 | 12 | 12 | 北京天新福医疗器材有限公司 | 北京天新福医疗器材有限公司 | 2200 | 各省份中标(挂网)价
3597 | 00006370 | 直型锁定加压接骨板 | 纯钛 | 各种规格型号 | 锁定金属接骨板 | 国食药监械（准）字2013第3461035号 | 灭菌，锥螺纹，4-15孔 | 尺桡骨LC-LCP接骨板（锥螺纹）（灭菌） | 纯钛 | 块 | 1 | 9 | 9 | 创生医疗器械（中国）有限公司 | 创生医疗器械（中国）有限公司 | 10748 | 各省份中标(挂网)价
3598 | 00010087 | 生物直柄－粗糙面 | 钛合金 | 各种规格型号 | SDC非骨水泥股骨柄 | 国食药监械(进)字2014第3464748号 | 10号,11号,12号,13号,14号,15号 | NK700T，NK701T，NK702T，NK703T，NK704T，NK705T | Ti6Al4V钛合金 | 个 | 1 | 6 | 6 | Aesculap AG | 贝朗医疗（上海）国际贸易有限公司 | 7394 | 各省份中标(挂网)价
3599 | 00010088 | 生物短柄-微孔带涂层 | 钛合金 | 各种规格型号 | Metha一体化短柄（130度颈干角） | 国械注进20153460007 | 130度颈干角 size0,130度颈干角 size1,130度颈干角 size2,130度颈干角 size3,130度颈干角 size4,130度颈干角 size5,130度颈干角 size6,130度颈干角 size7 | NC270T，NC271T，NC272T，NC273T，NC274T，NC275T，NC276T，NC277T | Ti6Al4V钛合金，表面为纯钛、磷酸钙双涂层 | 个 | 1 | 8 | 8 | Aesculap AG | 贝朗医疗（上海）国际贸易有限公司 | 50142 | 各省份中标(挂网)价
3600 | 00010089 | 生物短柄-微孔带涂层 | 钛合金 | 各种规格型号 | Metha一体化短柄（135度颈干角） | 国械注进20153460007 | 135度颈干角 size0,135度颈干角 size1,135度颈干角 size2,135度颈干角 size3,135度颈干角 size4,135度颈干角 size5,135度颈干角 size6,135度颈干角 size7 | NC280T，NC281T，NC282T，NC283T，NC284T，NC285T，NC286T，NC287T | Ti6Al4V钛合金，表面为纯钛、磷酸钙双涂层 | 个 | 1 | 8 | 8 | Aesculap AG | 贝朗医疗（上海）国际贸易有限公司 | 63485 | 各省份中标(挂网)价
3601 | 00004742 | 直型锁定重建型接骨板 | 纯钛 | 各种规格型号 | 弧型重建锁定骨板 | 国食药监械（准）字2013第3460268号/国械注准20153461355 | 2~22孔 | AZX-LL | 纯钛 | 块 | 1 | 12 | 12 | 北京贝思达生物技术有限公司 | 北京贝思达生物技术有限公司 | 8084 | 公立医疗机构供货价
3602 | 00004743 | 干骺端锁定加压接骨板 | 纯钛 | 各种规格型号 | 肱骨干骺端加压锁定骨板 | 国食药监械（准）字2013第3460268号/国械注准20153461355 | 4~22孔 | AZX-LL | 纯钛 | 块 | 1 | 10 | 10 | 北京贝思达生物技术有限公司 | 北京贝思达生物技术有限公司 | 7650 | 各省份中标(挂网)价
3603 | 00004745 | 胫骨近端内侧锁定加压接骨板 | 纯钛 | 各种规格型号 | 胫骨近端内侧加压锁定骨板 | 国食药监械（准）字2013第3460268号/国械注准20153461355 | 2~22孔 | AZX-LL/ABLS619 | 纯钛 | 块 | 1 | 14 | 14 | 北京贝思达生物技术有限公司 | 北京贝思达生物技术有限公司 | 9950 | 公立医疗机构供货价
3604 | 00005696 | 胸腰椎后路万向长尾椎弓根螺钉 | 钛合金 | 各种规格型号 | 复位椎弓根钉 | 国械注准20153460662 | D×L D：3≤D≤7；每间隔0.25mm为一个标准规格，特殊规格4.35mm， L规格：10≤L≤60，每间隔1mm为一个规格。 | NDTLD-Ⅰ | 钛合金 | 枚 | 1 | 36 | 36 | 北京天新福医疗器材有限公司 | 北京天新福医疗器材有限公司 | 3000 | 各省份中标(挂网)价
3605 | 00010035 | 胸腰椎前路固定棒 | 钛合金 | 各种规格型号 | 连接棒（5.5） | 国食药监械（准）字2013第3461355号 | φ3.0、3.2、4.0、4.5、5.0、5.5、6.0、6.5、7.0、7.5*25-460mm每5mm为一规格。 | Ⅲ型：棒 | 钛合金 | 1根/包 | 1 | 29 | 29 | 苏州市康力骨科器械有限公司 | 苏州市康力骨科器械有限公司 | 1200.0 | 各省份中标(挂网)价
3606 | 00010037 | 掌指骨锁定加压接骨板 | 纯钛 | 各种规格型号 | 微L弧型板 | 国食药监械（准）字2013第3461993号 | 2-16孔（每隔一孔一规格） | MLP-AII型（左、右） | 钛 | 块 | 1 | 14 | 14 | 大博医疗科技股份有限公司 | 大博医疗科技股份有限公司 | 6502 | 公立医疗机构供货价
3607 | 00010038 | 胸腰椎前路固定系统其它部件 | 各种材质 | 各种规格型号 | 胸腰椎椎体钉 | 国食药监械（准）字2013第3461818号 | 椎体钉：φ3.0、3.5、4.0、4.5、5.0、5.5、6.0、6.5、7.0、7.5*10-65mm。 | 椎体钉 | 钛合金 | 1支/包 | 1 | 27 | 27 | 苏州市康力骨科器械有限公司 | 苏州市康力骨科器械有限公司 | 540 | 各省份中标(挂网)价
3608 | 00010040 | 胸腰椎前路固定系统其它部件 | 各种材质 | 各种规格型号 | 固定压板 | 国食药监械（准）字2013第3461818号 | 固定压板 | 固定压板 | 纯钛 | 1块/包 | 1 | 1 | 1 | 苏州市康力骨科器械有限公司 | 苏州市康力骨科器械有限公司 | 11200 | 各省份中标(挂网)价
3609 | 00004690 | 其它桡骨接骨板 | 各种材质 | 各种规格型号 | 小T型加压锁定骨板Ⅲ | 国食药监械（准）字2013第3460268号/国械注准20153461355 | 2~22孔 | AZX-LL | 纯钛 | 块 | 1 | 1 | 1 | 北京贝思达生物技术有限公司 | 北京贝思达生物技术有限公司 | 7144 | 公立医疗机构供货价
3610 | 00005167 | 其它骨科耗材 | 各种材质 | 各种规格型号 | 骨生长负压富集器 | 渝食药监械（准）字2013第2540111号（更） | FWS-WJ-002AT | FWS-WJ-002AT | 聚丙烯，丙烯腈，丁二烯，苯乙烯，硅胶和不锈钢316L | 个 | 1 | 1 | 1 | 重庆富沃思医疗器械有限公司 | 重庆富沃思医疗器械有限公司 | 6375 | 各省份中标(挂网)价
3611 | 00012517 | 连接棒 | 不锈钢 | 各种规格型号 | 角度连接杆(8#) | 鄂械注准20142101049 | 3＃、5＃、8＃、10＃、12＃ | 3＃、5＃、8＃、10＃、12＃ | 不锈钢 | 个 | 1 | 2 | 2 | 武汉德骼拜尔外科植入物有限公司 | 武汉德骼拜尔外科植入物有限公司 | 320 | 各省份中标(挂网)价
3612 | 00012518 | 胸腰椎前路固定板 | 钛合金 | 各种规格型号 | MACS TL主钉 | 国食药监械（进）字2014第3461255号 | 7.0¡Á15MM ¦ 7.0¡Á20MM ¦ 7.0¡Á25MM ¦ 7.0¡Á30MM ¦ 7.0¡Á35MM ¦ 7.0¡Á40MM ¦ 7.0¡Á45MM ¦ 7.0¡Á50MM ¦ 7.0¡Á55MM | SX790T ¦ SX791T ¦ SX792T ¦ SX793T ¦ SX794T ¦ SX795T ¦ SX796T ¦ SX797T ¦ SX798T | 钛合金 | 个 | 1 | 9 | 9 | Aesculap AG | 贝朗医疗（上海）国际贸易有限公司 | 2880 | 各省份中标(挂网)价
3613 | 00012520 | 普通空心螺钉 | 钛合金 | 直径＞4mm | 7.0mm空心螺钉, 部分螺纹(钛合金, 灭菌装) | 国械注进20153463639 | 71107030，71107035，71107040，71107045，71107050，71107055，71107060，71107065，71107070，71107075，71107080，71107085，71107090，71107095，71107100，71107105，71107110，71107115，71107120，71107125，71107130，71107135，71107140，71107145，71107150，71108045，71108050，71108055，71108060，71108065，71108070，71108075，71108080，71108085，71108090，71108095，71108100，71108105，71108110，71108115，71108120，71108125，71108130，71108135，71108140，71108145，71108150 | 71107030，71107035，71107040，71107045，71107050，71107055，71107060，71107065，71107070，71107075，71107080，71107085，71107090，71107095，71107100，71107105，71107110，71107115，71107120，71107125，71107130，71107135，71107140，71107145，71107150，71108045，71108050，71108055，71108060，71108065，71108070，71108075，71108080，71108085，71108090，71108095，71108100，71108105，71108110，71108115，71108120，71108125，71108130，71108135，71108140，71108145，71108150 | 材料为ISO 5832-3的钛合金 与ISO 5832-1的不锈钢材料 | 个 | 1 | 45 | 45 | 美国 Smith & Nephew，Inc. | 施乐辉医用产品国际贸易（上海）有限公司（总代） | 1764 | 各省份中标(挂网)价
3614 | 00012581 | 锁定螺钉 | 钛合金 | 直径＞4mm | 锁定接骨螺钉（钛合金） | 国食药监械（准）字2013第3461587号 | 钛合金，内梅花φ6.5*15-120mm；每1mm为一规格。 | 内梅花φ6.5 | 钛合金 | 1支/包 | 1 | 12 | 12 | 苏州市康力骨科器械有限公司 | 苏州市康力骨科器械有限公司 | 436.1 | 各省份中标(挂网)价
3615 | 00011630 | 皮质骨螺钉 | 钛合金 | 各种规格型号 | 皮质骨全（半）螺纹螺钉HA2.5 | 国械注准20143462287 | HA2.5*6-40 | HAQ03 | 钛合金 | 枚 | 1 | 12 | 12 | 武汉德骼拜尔外科植入物有限公司 | 武汉德骼拜尔外科植入物有限公司 | 220 | 公立医疗机构供货价
3616 | 00011743 | 桡骨远端掌侧锁定加压接骨板 | 纯钛 | 各种规格型号 | 斜T型加压锁定板-1 | 国食药监械(准)字2012第3461021号 | 3,4，5,6,7,8孔；左，右 | DC12Z05 | 纯钛 | 个 | 1 | 12 | 12 | 常州鼎健医疗器械有限公司 | 常州鼎健医疗器械有限公司 | 7803 | 各省份中标(挂网)价
3617 | 00012148 | 锁定螺钉 | 钛合金 | 直径≤4mm | HA2.5锁定螺钉 | 国械注准20143462230 | HA2.5*6-HA2.5*60（每2递增） | HAP(Z)01-HAP(Z)04 | 钛合金 | 枚 | 1 | 13 | 13 | 武汉德骼拜尔外科植入物有限公司 | 武汉德骼拜尔外科植入物有限公司 | 580 | 公立医疗机构供货价
3618 | 00012150 | 锁定螺钉 | 钛合金 | 直径≤4mm | HA2.7锁定螺钉 | 国械注准20143462230 | HA2.7*6-HA2.7*60（每2递增） | HAP(Z)01-HAP(Z)04 | 钛合金 | 枚 | 1 | 17 | 17 | 武汉德骼拜尔外科植入物有限公司 | 武汉德骼拜尔外科植入物有限公司 | 580 | 公立医疗机构供货价
3619 | 00012184 | 胸腰椎后路固定棒 | 钛合金 | 长度≥150mm | SSE棒（200－500mm） | 国食药监械（进）字2014第3460451号 | 5.2X200MM ¦ 5.2X250MM ¦ 5.2X300MM ¦ 5.2X350MM ¦ 5.2X400MM ¦ 5.2X500MM ¦ 6.0 X 200 MM ¦ 6.0 X 250 MM ¦ 6.0 X 300 MM ¦ 6.0 X 350 MM ¦ 6.0 X 400 MM ¦ 6.0 X 500 MM | SX120T ¦ SX125T ¦ SX130T ¦ SX135T ¦ SX140T ¦ SX150T ¦ SX720T ¦ SX725T ¦ SX730T ¦ SX735T ¦ SX740T ¦ SX750T | 钛合金 | 个 | 1 | 12 | 12 | Aesculap AG | 贝朗医疗（上海）国际贸易有限公司 | 1029 | 各省份中标(挂网)价
3620 | 00012186 | 万向1/4管型锁定接骨板 | 不锈钢 | 各种规格型号 | PERI-LOC VLP 2.7mm 1/4管形多向锁定接骨板 7-8孔 (不锈钢, 灭菌装) | 国械注进20153461096 | 72824010S，72824011S | 72824010S，72824011S | 由符合IS05832-1标准规定的不锈钢材料制成 | 块 | 1 | 2 | 2 | 美国 Smith & Nephew，Inc. | 施乐辉医用产品国际贸易（上海）有限公司（总代） | 8148 | 公立医疗机构供货价
3621 | 00016458 | 桡骨远端背侧锁定加压接骨板 | 纯钛 | 各种规格型号 | 桡骨远端背侧T型LCP | 国食药监械（准）字2014第3461321号 | 孔数3、4、5、6、7、8孔，厚度：1.6mm，长度：42、54、66、78、90、102mm，宽度6.5mm | SDXG43 | 纯钛 | 块 | 1 | 6 | 6 | 常州市康辉医疗器械有限公司 | 常州市康辉医疗器械有限公司 | 3696.0 | 各省份中标(挂网)价
3622 | 00011552 | 颗粒形化学合成骨 | 羟基磷灰石 | 各种规格型号 | 人工骨 | 国械注进20153463621 | 10cc（3.0-6.0mm） | HAGE | 羟基磷灰石 | 瓶 | 1 | 1 | 1 | BioAlpha INC. | 北京大熊伟业医药科技有限公司 | 7000 | 各省份中标(挂网)价
3623 | 00011986 | 胸腰椎后路经皮中空骨水泥螺钉 | 钛合金 | 各种规格型号 | S4骨水泥增强型多轴螺钉（6.5/7.5mm） | 国食药监械（进）字2014第3462867号 | 6.5¡Á35mm/6.5¡Á40mm/6.5¡Á45mm/6.5¡Á50mm/6.5¡Á55mm/6.5¡Á60mm/6.5¡Á70mm/6.5¡Á80mm,7.5x35mm;7.5x40mm;7.5x45mm;7.5x50mm;7.5x55mm;7.5x60mm;7.5x70mm;7.5x80mm | SW637TS SW639TS SW638TS SW636TS SW634TS SW633TS SW632TS SW631TS;SW641TS;SW642TS;SW643TS;SW644TS;SW646TS;SW647TS;SW648TS;SW649TS | 钛合金 | 个 | 1 | 16 | 16 | Aesculap AG | 贝朗医疗（上海）国际贸易有限公司 | 22800 | 各省份中标(挂网)价
3624 | 00011988 | 胸腰椎后路固定系统其它部件 | 各种材质 | 各种规格型号 | Φ6.0横向连接杆 | 国械注准20153460582 | 宽度6.0mm，杆长度60、70、80mm | PN HL01 | 钛合金 | 根 | 1 | 3 | 3 | 常州市康辉医疗器械有限公司 | 常州市康辉医疗器械有限公司 | 836 | 各省份中标(挂网)价
3625 | 00011989 | 股骨头 | 钴铬钼合金 | 直径32mm | 钴基合金股骨头 | 国食药监械(进)字2013第3462177号 | 2.30.020,2.30.021,2.30.022,2.30.023,2.30.024,2.30.025 | 2.30.020,2.30.021,2.30.022,2.30.023,2.30.024,2.30.025 | 钴铬钼合金 | 个 | 1 | 5 | 5 | 瑞士马特仕有限公司（瑞士 Mathys Ltd Bettlach） | 马特仕（上海）医疗器械贸易有限公司 | 3200 | 各省份中标(挂网)价
3626 | 00011996 | 可埋头加压空心螺钉 | 钛合金 | 直径≤4mm | 无头骨螺钉（全螺纹） | 国食药监械（许）字2014第3460135号 | 2.8mm Dia. x 8-20mm | 0828-0202-08；0828-0202-09；0828-0202-10；0828-0202-11；0828-0202-12；0828-0202-13；0828-0202-14；0828-0202-16；0828-0202-18；0828-0202-20 | 钛合金 | 枚 | 1 | 10 | 10 | 爱派司生技股份有限公司 | 爱湃斯（上海）商贸有限公司 | 4950 | 各省份中标(挂网)价
3627 | 00012086 | 颗粒形化学合成骨 | 磷酸钙 | 各种规格型号 | 多孔生物陶瓷人工骨 | 国械注准20153460600 | 上限-下限 | 多孔颗粒型 GP | β-磷酸酸钙+CaO-Na2O-P2O5生物活性玻璃 | g | 2 | 4 | 4 | 武汉德骼拜尔外科植入物有限公司 | 武汉德骼拜尔外科植入物有限公司 | 2400 | 公立医疗机构供货价
3628 | 00011745 | 髋臼加强环/杯 | 纯钛 | 各种规格型号 | CCE 纯钛髋臼加固托 | 国食药监械(进)字2013第3462177号 | 4.14.403,4.14.404,4.14.405,4.14.406,4.14.407,4.14.408,4.14.409,4.14.410,4.14.411 | 4.14.403,4.14.404,4.14.405,4.14.406,4.14.407,4.14.408,4.14.409,4.14.410,4.14.411 | 纯钛 | 个 | 1 | 9 | 9 | 瑞士马特仕有限公司（瑞士 Mathys Ltd Bettlach） | 马特仕（上海）医疗器械贸易有限公司 | 8300 | 各省份中标(挂网)价
3629 | 00011746 | 固定夹 | 铝合金 | 各种规格型号 | 针管夹 | 苏食药监械（准）字2014第2100074号 | Φ （8-11） | WGJⅡ01 | 铝合金 | 个 | 1 | 2 | 2 | 江苏艾迪尔医疗科技股份有限公司 | 江苏艾迪尔医疗科技股份有限公司 | 773 | 各省份中标(挂网)价
3630 | 00011747 | 股骨头 | 不锈钢 | 直径22mm | 不锈钢股骨头 | 国食药监械(进)字2013第3462177号 | 54.11.1031,54.11.1032,54.11.1033 | 54.11.1031,54.11.1032,54.11.1033 | 不锈钢 | 个 | 1 | 3 | 3 | 瑞士马特仕有限公司（瑞士 Mathys Ltd Bettlach） | 马特仕（上海）医疗器械贸易有限公司 | 2600 | 各省份中标(挂网)价
3631 | 00011748 | 股骨头 | 不锈钢 | 直径28mm | 不锈钢股骨头 | 国食药监械(进)字2013第3462177号 | 2.30.410,2.30.411,2.30.412,2.30.413,2.30.414 | 2.30.410,2.30.411,2.30.412,2.30.413,2.30.414 | 不锈钢 | 个 | 1 | 5 | 5 | 瑞士马特仕有限公司（瑞士 Mathys Ltd Bettlach） | 马特仕（上海）医疗器械贸易有限公司 | 2600 | 各省份中标(挂网)价
3632 | 00011590 | 其它股骨髓内钉 | 各种材质 | 各种规格型号 | 交锁型伽玛钉主钉（钛合金） | 国食药监械（准）字2013第3461431号 | 直径：Φ8，Φ9，Φ9.4，Φ10，Φ11，Φ12mm 长度：160-280mm | SDGG-III | 钛合金 | 块 | 1 | 17 | 17 | 苏州苏南捷迈得医疗器械有限公司 | 苏州苏南捷迈得医疗器械有限公司 | 8200 | 各省份中标(挂网)价
3633 | 00011591 | 颈椎前路螺钉锁定板 | 钛合金 | ≥8孔 | 颈椎前路钢板系统（商品名：ATLANTIS) | 国食药监械(进)字2014第3462320号 | 62.5 MM 颈椎前路钢板;65 MM 颈椎前路钢板;67.5 MM 颈椎前路钢板;70 MM 颈椎前路钢板;72.5 MM 颈椎前路钢板;75 MM 颈椎前路钢板;77.5 MM 颈椎前路钢板;80 MM 颈椎前路钢板;82.5 MM 颈椎前路钢板;85 MM 颈椎前路钢板;87.5 MM 颈椎前路钢板;90 MM 颈椎前路钢板;95 MM 颈椎前路钢板;100 MM 颈椎前路钢板;105 MM 颈椎前路钢板;110 MM 颈椎前路钢板 | 876-162；876-165；876-167；876-170；876-172；876-175；876-177；876-180；876-182；876-185；876-187；876-190；876-195；876-200；876-205；876-210； | 钛合金 | 个 | 1 | 16 | 16 | Medtronic Sofamor Danek USA，lnc. | 美敦力（上海）管理有限公司 | 7800 | 各省份中标(挂网)价
3634 | 00011592 | 其它股骨髓内钉 | 各种材质 | 各种规格型号 | 股骨防旋交锁钉-PFNA（钛合金） | 国食药监械（准）字2013第3461431号 | 直径：Φ8，Φ9，Φ9.4，Φ10，Φ11，Φ12mm 长度：160-235mm，左右240-420mm， | SDGG-V | 钛合金 | 支 | 1 | 69 | 69 | 苏州苏南捷迈得医疗器械有限公司 | 苏州苏南捷迈得医疗器械有限公司 | 17259 | 各省份中标(挂网)价
3635 | 00011631 | 齿状突螺钉 | 钛合金 | 各种规格型号 | 中空螺丝钉(商品名:UCSS) | 国械注进20143465610 | 4.0 中空皮质骨螺钉, L = 30毫米;4.0 中空皮质骨螺钉, L = 32毫米;4.0 中空皮质骨螺钉, L = 34毫米;4.0 中空皮质骨螺钉, L = 36毫米;4.0 中空皮质骨螺钉, L = 38毫米;4.0 中空皮质骨螺钉, L = 40毫米;4.0 中空皮质骨螺钉, L = 42毫米;4.0 中空皮质骨螺钉, L = 44毫米;4.0 中空皮质骨螺钉, L = 46毫米;4.0 中空皮质骨螺钉, L = 48毫米;4.0 中空皮质骨螺钉, L = 50毫米;4.0 部分螺纹中空皮质骨螺钉, L = 36毫米;4.0 部分螺纹中空皮质骨螺钉, L = 38毫米;4.0 部分螺纹中空皮质骨螺钉, L = 40毫米;4.0 部分螺纹中空皮质骨螺钉, L = 42毫米;4.0 部分螺纹中空皮质骨螺钉, L = 44毫米;4.0 部分螺纹中空皮质骨螺钉, L = 46毫米;4.0 部分螺纹中空皮质骨螺钉, L = 48毫米;4.0 部分螺纹中空皮质骨螺钉, L = 50毫米 | 873-030 ；873-032 ；873-034 ；873-036 ；873-038 ；873-040 ；873-042 ；873-044 ；873-046 ；873-048 ；873-050 ；873-136 ；873-138 ；873-140 ；873-142 ；873-144 ；873-146 ；873-148 ；873-150 | 钛合金 | 个 | 1 | 19 | 19 | Medtronic Sofamor Danek USA，lnc. | 美敦力（上海）管理有限公司 | 7563 | 各省份中标(挂网)价
3636 | 00011741 | 普通空心螺钉 | 钛合金 | 直径＞4mm | 空心螺钉HB6.5 | 国械注准20153460094 | HB6.5*30-150 | HBKQ03 | 钛合金 | 枚 | 1 | 15 | 15 | 武汉德骼拜尔外科植入物有限公司 | 武汉德骼拜尔外科植入物有限公司 | 3610 | 各省份中标(挂网)价
3637 | 00011742 | 可埋头加压空心螺钉 | 钛合金 | 直径≤4mm | 空心螺钉HB3.0(双头加压） | 国械注准20153460094 | HB3.0*10-50 | HBKQ03 | 钛合金 | 枚 | 1 | 14 | 14 | 武汉德骼拜尔外科植入物有限公司 | 武汉德骼拜尔外科植入物有限公司 | 3200 | 公立医疗机构供货价
3638 | 00011995 | 锁骨干锁定加压接骨板 | 不锈钢 | 各种规格型号 | 锁骨重建锁定板（不锈钢） | 国食药监械（准）字2014第3461177号 | 3-18孔左、右式 | YSZL33 | 不锈钢 | 块 | 1 | 2 | 2 | 江苏荷普医疗器械有限公司 | 江苏荷普医疗器械有限公司 | 6680 | 各省份中标(挂网)价
3639 | 00011549 | 颈椎前路其它锁定板 | 钛合金 | ≤6孔 | 颈椎前路钢板固定系统(商品名:ZEPHIR) | 国食药监械(进)字2014第3464752号 | 37.5毫米 颈椎前路钢板;40毫米 颈椎前路钢板;42.5毫米 颈椎前路钢板;45毫米 颈椎前路钢板;47.5毫米 颈椎前路钢板;50毫米 颈椎前路钢板;52.5毫米 颈椎前路钢板;55毫米 颈椎前路钢板;57.5毫米 颈椎前路钢板;60毫米 颈椎前路钢板 | 8799137；8799140；8799142；8799145；8799147；8799150；8799152；8799155；8799157；8799160 | 钛合金 | 个 | 1 | 10 | 10 | Medtronic Sofamor Danek USA，lnc. | 美敦力（上海）管理有限公司 | 9494 | 公立医疗机构供货价
3640 | 00011553 | 颈椎前路可变角度钉 | 钛合金 | 各种规格型号 | 颈椎前路钢板系统（商品名：ATLANTIS) | 国食药监械(进)字2014第3462320号 | 4×10 MM 可调角度自攻螺钉;4×11 MM 可调角度自攻螺钉;4×12 MM 可调角度自攻螺钉;4×13 MM 可调角度自攻螺钉;4×14 MM 可调角度自攻螺钉;4×15 MM 可调角度自攻螺钉;4×16 MM 可调角度自攻螺钉;4×17 MM 可调角度自攻螺钉;4×18 MM 可调角度自攻螺钉;4.5×13 MM 可调角度自攻螺钉;4.5×15 MM 可调角度自攻螺钉;4.5×17 MM 可调角度自攻螺钉;4.0×12 MM 可调角度自钻螺钉;4.0×13 MM 可调角度自钻螺钉;4.0×14 MM 可调角度自钻螺钉;4.0×15 MM 可调角度自钻螺钉;4.5×13 MM 可调角度自钻螺钉;4.5×14 MM 可调角度自钻螺钉;4.5×15 MM 可调角度自钻螺钉 | 876-810；876-811；876-812；876-813；876-814；876-815；876-816；876-817；876-818；876-853；876-855；876-857；876-612；876-613；876-614；876-615；876-643；876-644；876-645； | 钛合金 | 个 | 1 | 19 | 19 | Medtronic Sofamor Danek USA，lnc. | 美敦力（上海）管理有限公司 | 1278 | 各省份中标(挂网)价
3641 | 00011556 | 掌指骨锁定加压接骨板 | 纯钛 | 各种规格型号 | 锁定金属接骨板 | 国食药监械（准）字2013第3461033号 | 4孔、6～8孔，左右，锥螺纹 | 2.0H型接骨板Ⅱ | 纯钛 | 块 | 1 | 3 | 3 | 常州奥斯迈医疗器械有限公司 | 常州奥斯迈医疗器械有限公司 | 3570 | 各省份中标(挂网)价
3642 | 00011749 | 直型锁定加压接骨板 | 纯钛 | 各种规格型号 | 加压锁定接骨板-2 | 国食药监械(准)字2012第3461021号 | 6,7,8,9，10,11,12,13，14,15,16,18孔 | DC11Z01 | 纯钛 | 个 | 1 | 16 | 12 | 常州鼎健医疗器械有限公司 | 常州鼎健医疗器械有限公司 | 12495 | 各省份中标(挂网)价
3643 | 00011750 | 直型锁定加压接骨板 | 纯钛 | 各种规格型号 | 加压锁定接骨板-3 | 国食药监械(准)字2012第3461021号 | 4,5,6，7,8,9，10,11,12孔 | DC11Z01 | 纯钛 | 个 | 1 | 9 | 9 | 常州鼎健医疗器械有限公司 | 常州鼎健医疗器械有限公司 | 12750 | 各省份中标(挂网)价
3644 | 00011752 | 掌指骨锁定加压接骨板 | 纯钛 | 各种规格型号 | 弧形锁定重建板 | 国食药监械(准)字2012第3461021号 | 6,8,10,12,14,16,18,20 | DC12Z09 | 纯钛 | 个 | 1 | 3 | 3 | 常州鼎健医疗器械有限公司 | 常州鼎健医疗器械有限公司 | 13600 | 各省份中标(挂网)价
3645 | 00011754 | 股骨近端髓内钉 | 钛合金 | 各种规格型号 | A型股骨带锁髓内钉 主钉 | 国食药监械（准）字2013第3461010号 | 长度150-480mm | A-PFN-01 | 钛合金 | 枚 | 1 | 31 | 31 | 大博医疗科技股份有限公司 | 大博医疗科技股份有限公司 | 6300 | 各省份中标(挂网)价
3646 | 00011755 | 胫骨远端外侧锁定加压接骨板 | 纯钛 | 各种规格型号 | 海鸥加压锁定板 | 国食药监械(准)字2012第3461021号 | 5,7,9，11,13孔 | DC12Z03 | 纯钛 | 个 | 1 | 5 | 5 | 常州鼎健医疗器械有限公司 | 常州鼎健医疗器械有限公司 | 12325 | 各省份中标(挂网)价
3647 | 00011593 | 胫骨远端外侧锁定加压接骨板 | 纯钛 | 各种规格型号 | 锁定金属接骨板 | 国食药监械（准）字2013第3461033号 | 2～20孔，左右，直螺纹（灭菌） | 胫骨远端外侧接骨板Ⅱ | 纯钛 | 块 | 1 | 6 | 6 | 常州奥斯迈医疗器械有限公司 | 常州奥斯迈医疗器械有限公司 | 6279 | 各省份中标(挂网)价
3648 | 00004984 | 普通空心螺钉 | 钛合金 | 直径＞4mm | 中空接骨螺钉（加压螺旋钉）-钛合金 | 国食药监械（准）字2012第3460878号（更） | 直径：7.3mm，长度：5-140mm | KGYDⅢ | 钛合金 | 枚 | 1 | 18 | 18 | 江苏艾迪尔医疗科技股份有限公司 | 江苏艾迪尔医疗科技股份有限公司 | 2460 | 各省份中标(挂网)价
3649 | 00011873 | 股骨近端锁定加压接骨板 | 钛合金 | 各种规格型号 | 大型近端锁定板 | 国食药监械（准）字2013第3461350号 | 2-18孔（每隔一孔一规格） | LCLP02股骨近端I型 | 钛 | 块 | 1 | 16 | 16 | 大博医疗科技股份有限公司 | 大博医疗科技股份有限公司 | 7381.23 | 各省份中标(挂网)价
3650 | 00011876 | 其它胫骨髓内钉 | 各种材质 | 各种规格型号 | 交锁型胫骨髓内钉主钉（空心）（钛合金） | 国食药监械（准）字2013第3461431号 | 直径：Φ7，Φ8，Φ9，Φ10mm 长度：180-340mm | SDJG-II | 钛合金 | 支 | 1 | 27 | 27 | 苏州苏南捷迈得医疗器械有限公司 | 苏州苏南捷迈得医疗器械有限公司 | 13300 | 各省份中标(挂网)价
3651 | 00011999 | 桡骨远端掌侧锁定加压接骨板 | 纯钛 | 各种规格型号 | 桡骨远端锁定接骨板 | 国械注准20143462306 | 9孔 | YSDZ76/77 | 纯钛 | 块 | 1 | 2 | 2 | 浙江广慈医疗器械有限公司 | 浙江广慈医疗器械有限公司 | 8500 | 各省份中标(挂网)价
3652 | 00012153 | 经皮胸腰椎后路万向短尾椎弓根螺钉 | 钛合金 | 各种规格型号 | S4 ELEMENT 中空多轴螺钉 (4.5mm) | 国食药监械（进）字2014第3462867号 | 4.5¡Á25mm/4.5¡Á30mm/4.5¡Á35mm/4.5¡Á40mm/4.5¡Á45mm/4.5¡Á50mm | ST040T;ST041T;ST042T;ST043T;ST044T;ST045T | 钛合金 | 个 | 1 | 6 | 6 | Aesculap AG | 贝朗医疗（上海）国际贸易有限公司 | 12800 | 各省份中标(挂网)价
3653 | 00012154 | 半髋关节杯+衬 | 钴铬钼合金+超高分子量乙烯 | 各种规格型号 | 双极头（Ⅰ型） | 国食药监械（准）字2012第3461461号（更） | 38、40、42、44、46、48、50、52、54、56 | JS-CDⅠC+PE | 钴铬钼+超高分子量聚乙烯 | 个 | 1 | 10 | 10 | 嘉思特华剑医疗器材（天津）有限公司 | 嘉思特华剑医疗器材（天津）有限公司 | 3153.75 | 各省份中标(挂网)价
3654 | 00012155 | 颈椎普通融合器 | 钽金属 | 各种规格型号 | CeSPACE颈椎融合器（16MM） | 国食药监械（进）字2012第3464812号 | FJ147T FJ146T FJ145T FJ144T | FJ147T FJ146T FJ145T FJ144T | 钛合金 | 个 | 1 | 4 | 4 | Aesculap AG | 贝朗医疗（上海）国际贸易有限公司 | 9375 | 各省份中标(挂网)价
3655 | 00011471 | 股骨干逆行交锁髓内钉 | 钛合金 | 各种规格型号 | B型大型带锁髓内钉 主钉 | 国食药监械（准）字2013第3461010号 | 直径9、10、11、12mm，长度150-480mm | B-DFN-02 | 钛合金 | 枚 | 1 | 30 | 30 | 大博医疗科技股份有限公司 | 大博医疗科技股份有限公司 | 18800 | 各省份中标(挂网)价
3656 | 00011475 | 颈椎后路固定系统其它部件 | 各种材质 | 各种规格型号 | 脊柱内固定系统（商品名:VERTEX） | 国食药监械(进)字2013第3465041号 | 5.5×360MM 棒 | 6955255 | 钛合金 | 个 | 1 | 1 | 1 | Medtronic Sofamor Danek USA，lnc. | 美敦力（上海）管理有限公司 | 13418.95 | 各省份中标(挂网)价
3657 | 00011583 | 锁定螺钉 | 钛合金 | 直径≤4mm | 锁定接骨螺钉（钛合金） | 国食药监械（准）字2013第3461587号 | 钛合金，内三角φ2.0*4-30mm，每1mm为一规格。 | 内三角φ2.0 | 钛合金 | 1支/包 | 1 | 10 | 10 | 苏州市康力骨科器械有限公司 | 苏州市康力骨科器械有限公司 | 325 | 各省份中标(挂网)价
3658 | 00025191 | 胸腰椎后路微创系统其它部件 | 各种材质 | 各种规格型号 | C型椎体钉 | 国食药监械（准）字2013第3461822号（更） | φ5.0,5.5,6.0,6.5,7.0,7.5*（30-60mm),每间隔1mm为一规格 | JHL-IV | 钛合金 | 枚 | 1 | 84 | 84 | 无锡市闻泰百得医疗器械有限公司 | 无锡市闻泰百得医疗器械有限公司 | 5207.95 | 各省份中标(挂网)价
3659 | 00011597 | 胫骨远端外侧锁定加压接骨板 | 纯钛 | 各种规格型号 | 锁定金属接骨板 | 国食药监械（准）字2013第3461033号 | 4～20孔，左右，直螺纹（灭菌） | 3.5胫骨远端外侧接骨板II | 纯钛 | 块 | 1 | 8 | 8 | 常州奥斯迈医疗器械有限公司 | 常州奥斯迈医疗器械有限公司 | 6553 | 各省份中标(挂网)价
3660 | 00011757 | 连接棒 | 钛合金 | 各种规格型号 | 钛合金连接管 | 苏食药监械（准）字2014第2100074号 | Φ（8-11）*（100-400） | WGJⅡ07 | 钛合金 | 个 | 1 | 4 | 4 | 江苏艾迪尔医疗科技股份有限公司 | 江苏艾迪尔医疗科技股份有限公司 | 2200 | 各省份中标(挂网)价
3661 | 00011759 | 半螺纹松质骨螺钉 | 钛合金 | 直径＞4mm | 金属螺钉 | 国食药监械（准）字2013第3461913号 | 螺纹直径：Ф6.5，长度：L=10～200，每间隔0.5mm为一规格 半牙 | HBQ03型 | 钛合金 | 枚 | 1 | 34 | 34 | 常州奥斯迈医疗器械有限公司 | 常州奥斯迈医疗器械有限公司 | 82.4 | 各省份中标(挂网)价
3662 | 00008313 | 钛肋 | 钛合金 | 各种规格型号 | Reno钛标准连接块 | 国食药监械（准）字2014第3460500号 | Φ6.0毫米，30°，长度16mm，宽度15.9mm | RN K01 | 钛合金 | 块 | 1 | 1 | 1 | 常州市康辉医疗器械有限公司 | 常州市康辉医疗器械有限公司 | 1439.9 | 各省份中标(挂网)价
3663 | 00011802 | 其它胫骨髓内钉 | 各种材质 | 各种规格型号 | 交锁型胫骨髓内钉主钉（钛合金） | 国食药监械（准）字2013第3461431号 | 直径：Φ7，Φ8，Φ9，Φ10mm 长度：180-340mm， | SDJG-I | 钛合金 | 支 | 1 | 18 | 18 | 苏州苏南捷迈得医疗器械有限公司 | 苏州苏南捷迈得医疗器械有限公司 | 5420.00 | 各省份中标(挂网)价
3664 | 00011803 | 股骨近端髓内钉 | 钛合金 | 各种规格型号 | PF伽玛钉 | 国食药监械（准）字2013第3461224号 | SJDK06,直径9.4、10、11、12mm、长度100-500mm ，每5mm为一规格 | SJDK06 | 钛合金 | 1支/包 | 1 | 1 | 1 | 苏州市康力骨科器械有限公司 | 苏州市康力骨科器械有限公司 | 4988.0 | 各省份中标(挂网)价
3665 | 00011626 | 半髋关节杯+衬 | 不锈钢+超高分子量聚乙烯 | 各种规格型号 | 双动头 28mm | 国械注进20143465899 | 43MM/44MM/45MM/46MM/47MM/48MM/49MM/50MM/51MM/52MM/53MM/54MM/55MM | NK043S，NK044S，NK045S ，NK046S，NK047S，NK048S，NK049S，NK050S ，NK051S，NK052S ，NK053S ，NK054S ，NK055S | 不锈钢+超高分子量聚乙烯 | 个 | 1 | 13 | 13 | Aesculap AG | 贝朗医疗（上海）国际贸易有限公司 | 10200 | 各省份中标(挂网)价
3666 | 00011939 | 皮质骨交锁螺钉 | 钛合金 | 各种规格型号 | 中型带锁髓内钉-A 横锁钉 | 国食药监械（准）字2013第3461010号 | 直径4.5mm，长度10-120mm | A-MIN-01 | 钛合金 | 枚 | 1 | 10 | 10 | 大博医疗科技股份有限公司 | 大博医疗科技股份有限公司 | 416 | 各省份中标(挂网)价
3667 | 00012213 | 胫骨近端内侧动力加压接骨板 | 纯钛 | 各种规格型号 | 4.5mm胫骨近端内侧T型接骨板 | 国械注准20143462068 | 4、6、8、10孔 | BC06 | 钛 | 块 | 1 | 8 | 8 | 浙江科惠医疗器械股份有限公司 | 浙江科惠医疗器械股份有限公司 | 3850 | 各省份中标(挂网)价
3668 | 00012157 | 胸腰椎后路普通螺帽 | 钛合金 | 各种规格型号 | 紧定螺钉 | 国械注准20143462066 | 长度5.0mm | G5 LD04 | 钛合金 | 支 | 1 | 1 | 1 | 常州市康辉医疗器械有限公司 | 常州市康辉医疗器械有限公司 | 100 | 各省份中标(挂网)价
3669 | 00012160 | 带角度骨水泥固定聚乙烯髋臼 | 超高分子量聚乙烯 | 各种规格型号 | 髋臼（Ⅰ型） | 国食药监械（准）字2012第3461461号（更） | 40、42、44、46、48、50、52、54、56、58、60、62 | JS-MCⅠPE | 超高分子量聚乙烯 | 个 | 1 | 12 | 12 | 嘉思特华剑医疗器材（天津）有限公司 | 嘉思特华剑医疗器材（天津）有限公司 | 4500 | 各省份中标(挂网)价
3670 | 00012084 | 骨水泥型抛光柄 | 钛合金 | 各种规格型号 | 股骨柄（HCIT） | 国食药监械（准）字2012第3461461号（更） | 9、10、11、12、13、14 | JS-HCⅠT | 钛合金 | 个 | 1 | 6 | 6 | 嘉思特华剑医疗器材（天津）有限公司 | 嘉思特华剑医疗器材（天津）有限公司 | 6598 | 各省份中标(挂网)价
3671 | 00011585 | 生物直柄－粗糙面带涂层 | 钛合金 | 各种规格型号 | twinSys HA 标准股骨柄 | 国械注进20143465027 | 56.11.3003,56.11.3004,56.11.3005,56.11.3006 | 56.11.3003,56.11.3004,56.11.3005,56.11.3006 | 钛合金、羟基磷灰石 | 个 | 1 | 4 | 4 | 瑞士马特仕有限公司（瑞士 Mathys Ltd Bettlach） | 马特仕（上海）医疗器械贸易有限公司 | 17000 | 各省份中标(挂网)价
3672 | 00011589 | 胫骨近端外侧锁定加压接骨板 | 纯钛 | 各种规格型号 | T形锁定加压接骨板（单弯） | 国械注准20143462306 | 3-18孔 | YSDZ65 | 纯钛 | 块 | 1 | 7 | 7 | 浙江广慈医疗器械有限公司 | 浙江广慈医疗器械有限公司 | 10995 | 各省份中标(挂网)价
3673 | 00011594 | 其它骨科耗材 | 各种材质 | 各种规格型号 | 一次性负压引流护创材料 | 国食药监械(准）字2014第3660718号 | 10X6X2.0 | PU-A | PU | 盒 | 1 | 2 | 2 | 山东创康生物科技有限公司 | 山东创康生物科技有限公司 | 2500 | 公立医疗机构供货价
3674 | 00011805 | 掌指骨锁定加压接骨板 | 纯钛 | 各种规格型号 | 微型T型加压锁定板 | 国食药监械(准)字2012第3461021号 | 3孔，5孔，7孔 | DC12Z09 | 纯钛 | 个 | 1 | 6 | 6 | 常州鼎健医疗器械有限公司 | 常州鼎健医疗器械有限公司 | 8330 | 各省份中标(挂网)价
3675 | 00011981 | 股骨干顺行交锁髓内钉 | 钛合金 | 各种规格型号 | TriGen顺行标准或重建股骨交锁髓内钉 (钛合金, 灭菌装) | 国械注进20153464228 | 71636124，71636126，71636128，71636130，71636132，71636134，71636136，71636138，71636140 | 71636124，71636126，71636128，71636130，71636132，71636134，71636136，71636138，71636140 | 采用钛-6铝-4钒合金材料制造 | 个 | 1 | 9 | 9 | 美国 Smith & Nephew，Inc. | 施乐辉医用产品国际贸易（上海）有限公司（总代） | 10100 | 各省份中标(挂网)价
3676 | 00011982 | 骨水泥型抛光柄 | 不锈钢 | 各种规格型号 | 股骨柄（HCⅡS） | 国食药监械（准）字2012第3461461号（更） | 9、10、11、12、13、14 | JS-HCⅡS | 不锈钢 | 个 | 1 | 6 | 6 | 嘉思特华剑医疗器材（天津）有限公司 | 嘉思特华剑医疗器材（天津）有限公司 | 4500 | 各省份中标(挂网)价
3677 | 00011983 | 腰椎后路固定横连 | 钛合金 | 各种规格型号 | Φ6.0横向连接系统（组合件） | 国械注准20153460582 | 宽度6.0mm，杆长度40、50、55、60、70、80mm | PN HL01 | 钛合金 | 套 | 1 | 8 | 8 | 常州市康辉医疗器械有限公司 | 常州市康辉医疗器械有限公司 | 2000 | 各省份中标(挂网)价
3678 | 00012211 | 万向前中足解剖锁定加压接骨板 | 不锈钢 | 各种规格型号 | PERI-LOC VLP 2.7mm第一跖趾关节初次融合多向锁定接骨板 (不锈钢, 灭菌装) | 国械注进20153461096 | 72824015S，72824016S | 72824015S，72824016S | 由符合IS05832-1标准规定的不锈钢材料制成 | 块 | 1 | 2 | 2 | 美国 Smith & Nephew，Inc. | 施乐辉医用产品国际贸易（上海）有限公司（总代） | 10864 | 公立医疗机构供货价
3679 | 00012215 | 胫骨远端外侧动力加压接骨板 | 纯钛 | 各种规格型号 | 3.5mm胫骨远端外侧接骨板 | 国械注准20143462068 | 3、4、6、8、10、12孔 | BC11 | 钛 | 块 | 1 | 12 | 12 | 浙江科惠医疗器械股份有限公司 | 浙江科惠医疗器械股份有限公司 | 3850 | 各省份中标(挂网)价
3680 | 00012216 | 胫骨近端外侧动力加压接骨板 | 纯钛 | 各种规格型号 | 胫骨平台外侧接骨板 | 国械注准20143462068 | 5、7、9、11、13孔 | BC23 | 钛 | 块 | 1 | 10 | 10 | 浙江科惠医疗器械股份有限公司 | 浙江科惠医疗器械股份有限公司 | 3850 | 各省份中标(挂网)价
3681 | 00012219 | 股骨近端髓内钉 | 钛合金 | 各种规格型号 | TriGen粗隆部短重建交锁髓内钉 (钛合金, 灭菌装) | 国械注进20153464228 | 71639215，71639315 | 71639215，71639315 | 采用钛-6铝-4钒合金材料制造 | 个 | 1 | 2 | 2 | 美国 Smith & Nephew，Inc. | 施乐辉医用产品国际贸易（上海）有限公司（总代） | 10100 | 各省份中标(挂网)价
3682 | 00012342 | 解剖型高抛光胫骨平台 | 钴铬钼合金 | 各种规格型号 | 胫骨托 | 国食药监械（准）字2013第3461360号 | 1#、1＋#、 2#、2＋#、 3#、3＋#、 4#、4＋#、 5#、5＋#、 6# | XCJa | 钴铬钼合金铸件 | 件 | 1 | 12 | 12 | 北京优材京航生物科技有限公司 | 北京优材京航生物科技有限公司 | 9520 | 各省份中标(挂网)价
3683 | 00011623 | 经皮胸腰椎后路单向长尾椎弓根螺钉 | 钛合金 | 各种规格型号 | S4 CS单轴螺钉（4.5/5.5MM） | 国食药监械（进）字2012第3463460号 | 4.5x25MM ¦ 4.5x30MM ¦ 4.5x35MM ¦ 4.5x40MM ¦ 4.5x45MM ¦ 4.5x50MM ¦ 5.5x25MM ¦ 5.5x30MM ¦ 5.5x35MM ¦ 5.5x40MM ¦ 5.5x45MM ¦ 5.5x50MM | SW437T SW436T SW434T SW433T SW432T SW431T SW427T SW426T SW424T SW423T SW422T SW421T | 钛合金 | 个 | 1 | 12 | 12 | Aesculap AG | 贝朗医疗（上海）国际贸易有限公司 | 10500 | 各省份中标(挂网)价
3684 | 00011625 | 皮质骨螺钉 | 钛合金 | 各种规格型号 | 金属螺钉 | 国食药监械（准）字2013第3461913号 | 螺纹直径：Ф2.5，长度：L=4～100，每间隔0.5mm为一规格 | HAQ02型 | 钛合金 | 枚 | 1 | 18 | 10 | 常州奥斯迈医疗器械有限公司 | 常州奥斯迈医疗器械有限公司 | 95.2 | 各省份中标(挂网)价
3685 | 00012089 | 胸腰椎后路万向短尾椎弓根螺钉 | 钛合金 | 各种规格型号 | S4 Element多轴螺钉(5mm) | 国食药监械（进）字2014第3462867号 | 5.0¡Á25mm/5.0¡Á30mm/5.0¡Á35mm/5.0¡Á40mm/5.0¡Á45mm/5.0¡Á50mm | ST250T;ST251T;ST252T;ST253T;ST254T;ST255T | 钛合金 | 个 | 1 | 6 | 6 | Aesculap AG | 贝朗医疗（上海）国际贸易有限公司 | 10000 | 各省份中标(挂网)价
3686 | 00012091 | 锁骨钩动力加压接骨板 | 不锈钢 | 各种规格型号 | 锁骨钩加压接骨板（不锈钢） | 国械注准20153460340 | 3-10孔左、右式 | YSQ27 | 不锈钢 | 块 | 1 | 16 | 16 | 江苏荷普医疗器械有限公司 | 江苏荷普医疗器械有限公司 | 3420 | 各省份中标(挂网)价
3687 | 00011807 | 掌指骨锁定加压接骨板 | 纯钛 | 各种规格型号 | 微型T型锁定板 | 国食药监械(准)字2012第3461021号 | 3孔，5孔，7孔 | DC12Z09 | 纯钛 | 个 | 1 | 6 | 6 | 常州鼎健医疗器械有限公司 | 常州鼎健医疗器械有限公司 | 8160 | 各省份中标(挂网)价
3688 | 00011808 | 颈椎前路螺钉锁定板 | 钛合金 | ≤6孔 | 颈椎前路钢板系统（商品名：ATLANTIS) | 国食药监械(进)字2014第3462320号 | 32.5 MM 颈椎前路钢板;35 MM 颈椎前路钢板;52.5 MM 颈椎前路钢板;55 MM 颈椎前路钢板;57.5 MM 颈椎前路钢板;60 MM 颈椎前路钢板 | 876-132；876-135；876-152；876-155；876-157；876-160； | 钛合金 | 个 | 1 | 6 | 6 | Medtronic Sofamor Danek USA，lnc. | 美敦力（上海）管理有限公司 | 7500 | 各省份中标(挂网)价
3689 | 00011809 | 股骨干逆行交锁髓内钉 | 钛合金 | 各种规格型号 | 股骨倒置型（钛合金） | 国食药监械（准）字2013第3461224号 | SZXK02,直径9、10、11mm、长度100-500mm ，每5mm为一规格 | SZXK02 | 钛合金 | 1支/包 | 1 | 25 | 25 | 苏州市康力骨科器械有限公司 | 苏州市康力骨科器械有限公司 | 5280 | 各省份中标(挂网)价
3690 | 00011811 | 其它人工椎间盘 | 各种材质 | 各种规格型号 | 人工椎间盘(商品名:Bryan) | 国械注进20163460477 | 14mm 人工椎间盘;15mm 人工椎间盘;16mm 人工椎间盘;17mm 人工椎间盘;18mm 人工椎间盘 | 6470314；6470315；6470316；6470317；6470318 | 聚亚胺酯 | 个 | 1 | 5 | 1 | Medtronic Sofamor Danek USA，lnc. | 美敦力（上海）管理有限公司 | 43666.7 | 各省份中标(挂网)价
3691 | 00011984 | 半螺纹松质骨螺钉 | 钛合金 | 直径＞4mm | 松质骨半螺纹螺钉HB6.5 | 国械注准20143462287 | HB6.5*20-130 | HBQ03 | 钛合金 | 枚 | 1 | 19 | 19 | 武汉德骼拜尔外科植入物有限公司 | 武汉德骼拜尔外科植入物有限公司 | 230 | 公立医疗机构供货价
3692 | 00012158 | 经皮胸腰椎后路万向短尾椎弓根螺钉 | 钛合金 | 各种规格型号 | S4 ELEMENT 中空多轴螺钉 (6.5mm) | 国食药监械（进）字2014第3462867号 | 6.5¡Á25mm/6.5¡Á30mm/6.5¡Á35mm/6.5¡Á40mm/6.5¡Á45mm/6.5¡Á50mm/6.5¡Á55mm/6.5¡Á60mm | ST060T;ST061T;ST062T;ST063T;ST064T;ST065T;ST066T;ST067T | 钛合金 | 个 | 1 | 8 | 8 | Aesculap AG | 贝朗医疗（上海）国际贸易有限公司 | 11000 | 各省份中标(挂网)价
3693 | 00012181 | 经皮胸腰椎后路万向短尾椎弓根螺钉 | 钛合金 | 各种规格型号 | S4 ELEMENT 中空多轴螺钉 (7.5mm) | 国食药监械（进）字2014第3462867号 | 7.5¡Á25mm/7.5¡Á30mm/7.5¡Á35mm/7.5¡Á40mm/7.5¡Á45mm/7.5¡Á50mm/7.5¡Á55mm/7.5¡Á60mm | ST070T;ST071T;ST072T;ST073T;ST074T;ST075T;ST076T;ST077T | 钛合金 | 个 | 1 | 8 | 0 | Aesculap AG | 贝朗医疗（上海）国际贸易有限公司 | 11000 | 各省份中标(挂网)价
3694 | 00012347 | 股骨干逆行交锁髓内钉 | 钛合金 | 各种规格型号 | TriGen胫骨顺行或股骨倒打交锁髓内钉13mm (钛合金, 灭菌装) | 国械注进20153464228 | 71633426，71633428，71633430，71633432，71633434，71633436，71633438，71633440，71633442，71633444，71633446，71633448，71633450 | 71633426，71633428，71633430，71633432，71633434，71633436，71633438，71633440，71633442，71633444，71633446，71633448，71633450 | 采用钛-6铝-4钒合金材料制造 | 个 | 1 | 13 | 13 | 美国 Smith & Nephew，Inc. | 施乐辉医用产品国际贸易（上海）有限公司（总代） | 9000 | 各省份中标(挂网)价
3695 | 00012349 | 跟骨接骨板 | 纯钛 | 各种规格型号 | 跟骨接骨板-Ⅰ | 国械注准20143462068 | 14孔 | BC47 | 钛 | 块 | 1 | 1 | 0 | 浙江科惠医疗器械股份有限公司 | 浙江科惠医疗器械股份有限公司 | 2430 | 各省份中标(挂网)价
3696 | 00012350 | 腰椎后路肾形融合器 | 聚醚醚酮（PEEK） | 各种规格型号 | TSPACE PEEK腰椎后路融合器（30MM） | 国食药监械（进）字2012第3464242号 | 30X11X7MM ¦ 30X11X9MM ¦ 30X11X11MM ¦ 30X11X13MM ¦ 30X11X15MM ¦ 30X11X17MM | FJ323P FJ325P FJ327P FJ321P FJ319P FJ317P | 聚醚醚酮（PEEK） | 个 | 1 | 6 | 0 | Aesculap AG | 贝朗医疗（上海）国际贸易有限公司 | 16575 | 各省份中标(挂网)价
3697 | 00012093 | 可埋头加压空心螺钉 | 钛合金 | 直径＞4mm | 无头骨螺钉（全螺纹） | 国食药监械（许）字2014第3460135号 | 5.5mm Dia. x 25-50mm | 0855-0202-25；0855-0202-30；0855-0202-35；0855-0202-40；0855-0202-45；0855-0202-50 | 钛合金 | 枚 | 1 | 6 | 6 | 爱派司生技股份有限公司 | 爱湃斯（上海）商贸有限公司 | 5850 | 各省份中标(挂网)价
3698 | 00012141 | 桡骨远端掌侧锁定加压接骨板 | 纯钛 | 各种规格型号 | 宽头斜T型锁定加压接骨板II | 国械注准20143462306 | 3-12孔 | YSDZ80/81 | 纯钛 | 块 | 1 | 12 | 12 | 浙江广慈医疗器械有限公司 | 浙江广慈医疗器械有限公司 | 8100 | 各省份中标(挂网)价
3699 | 00011812 | 锥形头空心螺钉 | 钛合金 | 直径≤4mm | 空心螺钉HB3.5(半螺纹） | 国械注准20153460094 | HB3.5*10-50 | HBKQ03 | 钛合金 | 枚 | 1 | 18 | 18 | 武汉德骼拜尔外科植入物有限公司 | 武汉德骼拜尔外科植入物有限公司 | 2800 | 公立医疗机构供货价
3700 | 00011813 | 其它股骨接骨板 | 各种材质 | 各种规格型号 | 微创大型锁定板 | 国食药监械（准）字2013第3461350号 | 4-18孔（每隔一孔一规格） | LCLP01 微创有限接触型 | 钛 | 块 | 1 | 11 | 11 | 大博医疗科技股份有限公司 | 大博医疗科技股份有限公司 | 9900 | 各省份中标(挂网)价
3701 | 00011814 | 万向前中足解剖锁定加压接骨板 | 纯钛 | 各种规格型号 | 微型锁定板-2 | 国食药监械(准)字2012第3461021号 | 5,6,7,8孔 | DC12Z09 | 纯钛 | 个 | 1 | 4 | 4 | 常州鼎健医疗器械有限公司 | 常州鼎健医疗器械有限公司 | 7650 | 各省份中标(挂网)价
3702 | 00011815 | 腰椎后路自持横连 | 钛合金 | 各种规格型号 | Φ6.0横向连接器,直型可调式 | 国械注准20153460582 | 宽度6.0mm，长度：28-31、31-36、36-41、41-51、51-70mm | PN HL03 | 钛合金 | 只 | 1 | 5 | 5 | 常州市康辉医疗器械有限公司 | 常州市康辉医疗器械有限公司 | 952 | 各省份中标(挂网)价
3703 | 00011477 | 桡骨远端背侧锁定加压接骨板 | 纯钛 | 各种规格型号 | 锁定金属接骨板 | 国食药监械（准）字2013第3461033号 | 3～8孔，直螺纹（灭菌） | 小T型接骨板（头部四孔）Ⅱ | 纯钛 | 块 | 1 | 2 | 2 | 常州奥斯迈医疗器械有限公司 | 常州奥斯迈医疗器械有限公司 | 5500 | 各省份中标(挂网)价
3704 | 00011480 | 颈椎后路横连 | 钛合金 | 各种规格型号 | 脊柱内固定系统（商品名:VERTEX） | 国食药监械(进)字2013第3465041号 | 横连接;横连接;横连接 | 7002525；7002526；7002527； | 钛合金 | 个 | 1 | 3 | 1 | Medtronic Sofamor Danek USA，lnc. | 美敦力（上海）管理有限公司 | 19380 | 各省份中标(挂网)价
3705 | 00011522 | 颈椎后路万向椎弓根/侧块螺钉 | 钛合金 | 各种规格型号 | 脊柱内固定系统（商品名:VERTEX） | 国食药监械(进)字2013第3465041号 | 4.5×10MM万向螺钉 ;4.5×12MM万向螺钉 ;4.5×14MM万向螺钉 ;4.5×16MM万向螺钉 ;4.5×18MM万向螺钉 ;4.5×20MM万向螺钉 ;4.5×22MM万向螺钉 ;4.5×24MM万向螺钉 ;4.5×26MM万向螺钉 ;4.5×28MM万向螺钉 ;4.5×30MM万向螺钉 ;4.5×32MM万向螺钉 ;4.5×34MM万向螺钉 ;4.5×36MM万向螺钉 ;4.5×38MM万向螺钉 ;4.5×40MM万向螺钉 ;4.5×42MM万向螺钉;3.5×10MM万向螺钉 ;3.5×12MM万向螺钉 ;3.5×14MM万向螺钉 ;3.5×16MM万向螺钉 ;3.5×18MM万向螺钉 ;3.5×20MM万向螺钉 ;3.5×22MM万向螺钉 ;3.5×24MM万向螺钉 ;4.0×10MM万向螺钉 ;4.0×12MM万向螺钉 ;4.0×14MM万向螺钉 ;4.0×16MM万向螺钉 ;4.0×18MM万向螺钉 ;4.0×20MM万向螺钉 ;4.0×22MM万向螺钉 ;4.0×24MM万向螺钉 ;4.0×26MM万向螺钉;4.0×28MM万向螺钉;4.0×30MM万向螺钉;4.0×32MM万向螺钉;4.0×34MM万向螺钉;4.0×36MM万向螺钉;4.0×38MM万向螺钉;4.0×40MM万向螺钉;4.0×42MM万向螺钉;4.0×44MM万向螺钉;4.0×46MM万向螺钉;4.0×48MM万向螺钉;4.0×50MM万向螺钉;4.0×52MM万向螺钉 | 6958910；6958912；6958914；6958916；6958918；6958920；6958922；6958924；6958926；6958928；6958930；6958932；6958934；6958936；6958938；6958940；6958942；6958710；6958712；6958714；6958716；6958718；6958720；6958722；6958724；6958810；6958812；6958814；6958816；6958818；6958820；6958822；6958824；6958826；6958828；6958830；6958832；6958834；6958836；6958838；6958840；6958842；6958844；6958846；6958848；6958850；6958852； | 钛合金 | 个 | 1 | 47 | 47 | Medtronic Sofamor Danek USA，lnc. | 美敦力（上海）管理有限公司 | 5600 | 各省份中标(挂网)价
3706 | 00012357 | 骨水泥型抛光柄 | 钛合金 | 各种规格型号 | 股骨柄（HCIT加长柄） | 国食药监械（准）字2012第3461461号（更） | 21、25、29 | JS-HCⅠT | 钛合金 | 个 | 1 | 3 | 3 | 嘉思特华剑医疗器材（天津）有限公司 | 嘉思特华剑医疗器材（天津）有限公司 | 18054.4 | 各省份中标(挂网)价
3707 | 00012358 | 解剖型胫骨垫片 | 超高分子量聚乙烯 | 各种规格型号 | 胫骨平台垫片 | 国食药监械（准）字2013第3461360号 | 1# 、2#、 3#、 4#、 5#、 6# | XCJa | 超高分子量聚乙烯 | 件 | 1 | 48 | 48 | 北京优材京航生物科技有限公司 | 北京优材京航生物科技有限公司 | 4590 | 各省份中标(挂网)价
3708 | 00012217 | 股骨远端动力加压接骨板 | 纯钛 | 各种规格型号 | 股骨远端外侧接骨板 | 国械注准20143462068 | 5、7、9、11、13孔 | BC29 | 钛 | 块 | 1 | 10 | 10 | 浙江科惠医疗器械股份有限公司 | 浙江科惠医疗器械股份有限公司 | 4000 | 各省份中标(挂网)价
3709 | 00012143 | 胸腰椎后路固定棒 | 钛合金 | 长度90mm-150mm | 连接棒（钛合金） | 国食药监械（准）字2013第3461432号 | 直径：3.0~7.0mm，长度：100-150mm | USS-II | 钛合金 | 支 | 1 | 3 | 3 | 苏州苏南捷迈得医疗器械有限公司 | 苏州苏南捷迈得医疗器械有限公司 | 2500 | 各省份中标(挂网)价
3710 | 00012144 | 后稳定型股骨假体 | 钴铬钼合金 | 各种规格型号 | 股骨部件 | 国食药监械（准）字2013第3461360号 | 1L ，2L ，3L， 4L ，5L ，6L；1R ，2R， 3R， 4R ，5R ，6R | XCGa | 钴铬钼合金铸件 | 件 | 1 | 12 | 12 | 北京优材京航生物科技有限公司 | 北京优材京航生物科技有限公司 | 9520 | 各省份中标(挂网)价
3711 | 00012149 | 经皮胸腰椎后路万向长尾椎弓根螺钉 | 钛合金 | 各种规格型号 | 钛提拉万向椎弓根螺钉，空心 | 国械注准20143462066 | 直径5.6、6.1、6.6、7.1mm，长度30-55mm（每隔5mm为一规格） | G5 K02 | 钛合金 | 支 | 1 | 30 | 30 | 常州市康辉医疗器械有限公司 | 常州市康辉医疗器械有限公司 | 7560 | 各省份中标(挂网)价
3712 | 00005255 | 其它胫骨接骨板 | 各种材质 | 各种规格型号 | 金属接骨板（商品名：骨端接骨板） | 国食药监械（准）字2014第3461616号 | 3-15孔，左右 | L型接骨板 | 纯钛 | 块 | 1 | 10 | 10 | 创生医疗器械（中国）有限公司 | 创生医疗器械（中国）有限公司 | 2340.9 | 各省份中标(挂网)价
3713 | 00011820 | 普通空心螺钉 | 钛合金 | 直径≤4mm | 加压螺旋钉（钛合金） | 国食药监械（准）字2014第3461570号 | φ3.0、3.5、4.0*14-120mm,长度≤ 60mm每1mm为一规格，长度> 60mm每5mm为一规格。 | GJYD Ⅶ | 钛合金 | 1支/包 | 1 | 35 | 35 | 苏州市康力骨科器械有限公司 | 苏州市康力骨科器械有限公司 | 979.2 | 各省份中标(挂网)价
3714 | 00011861 | 皮质骨交锁螺钉 | 钛合金 | 各种规格型号 | A型大型带锁髓内钉 横锁钉 | 国食药监械（准）字2013第3461010号 | 直径4.9mm，长度10-140mm | A-UFN-02 | 钛合金 | 枚 | 1 | 29 | 29 | 大博医疗科技股份有限公司 | 大博医疗科技股份有限公司 | 1600 | 各省份中标(挂网)价
3715 | 00011863 | 颈椎人工椎间盘 | 碳化钛 | 各种规格型号 | 颈椎椎间盘系统(商品名:Prestige) | 国食药监械(进)字2012第3462504号 | 颈椎椎间盘, 5MM x 12MM;颈椎椎间盘, 6MM x 12MM;颈椎椎间盘, 7MM x 12MM;颈椎椎间盘, 5MM x 14MM;颈椎椎间盘, 6MM x 14MM;颈椎椎间盘, 7MM x 14MM;颈椎椎间盘, 8MM x 14MM;颈椎椎间盘, 5MM x 16MM;颈椎椎间盘, 6MM x 16MM;颈椎椎间盘, 7MM x 16MM;颈椎椎间盘, 8MM x 16MM;颈椎椎间盘, 7MM x 18MM;颈椎椎间盘, 8MM x 18MM | 6971250；6971260；6971270；6971450；6971460；6971470；6971480；6971650；6971660；6971670；6971680；6971870；6971880 | 碳化钛 | 个 | 1 | 13 | 13 | Medtronic Sofamor Danek USA，lnc. | 美敦力（上海）管理有限公司 | 53500 | 各省份中标(挂网)价
3716 | 00012185 | 股骨头 | 钴铬钼合金 | 直径22mm | 股骨头（Ⅱ型钴铬钼22mm） | 国食药监械（准）字2012第3461461号（更） | 22+0、22+3.5、22+7、24-3.5、24+0、24+3.5、24+7 | JS-CFⅡC | 钴铬钼 | 个 | 1 | 7 | 7 | 嘉思特华剑医疗器材（天津）有限公司 | 嘉思特华剑医疗器材（天津）有限公司 | 1987 | 各省份中标(挂网)价
3717 | 00012187 | 股骨头 | 钴铬钼合金 | 直径32mm | 股骨头（Ⅰ型钴铬钼32mm） | 国食药监械（准）字2012第3461461号（更） | 32-3.5、32+0、32+3.5、32+7 | JS-CFⅠC | 钴铬钼 | 个 | 1 | 4 | 4 | 嘉思特华剑医疗器材（天津）有限公司 | 嘉思特华剑医疗器材（天津）有限公司 | 6184 | 各省份中标(挂网)价
3718 | 00012376 | 皮质骨螺钉 | 钛合金 | 各种规格型号 | 金属接骨螺钉 | 国食药监械（准）字2014第3460064号 | Φ4.5 8-150， 每1mm 为一规格 | HAQ03 | 钛合金 | 枚 | 1 | 29 | 29 | 浙江科惠医疗器械股份有限公司 | 浙江科惠医疗器械股份有限公司 | 68.4 | 各省份中标(挂网)价
3719 | 00012401 | 肱骨近端交锁髓内钉 | 钛合金 | 各种规格型号 | TriGen肱骨交锁髓内钉 (钛合金, 灭菌装) | 国械注进20153464228 | 71770818，71770820，71770822，71770824，71770826，71770828，71770830，71770918，71770920，71770922，71770924，71770926，71770928，71770930，71771018，71771020，71771022，71771024，71771026，71771028，71771030，71771118，71771120，71771122，71771124，71771126，71771128，71771130 | 71770818，71770820，71770822，71770824，71770826，71770828，71770830，71770918，71770920，71770922，71770924，71770926，71770928，71770930，71771018，71771020，71771022，71771024，71771026，71771028，71771030，71771118，71771120，71771122，71771124，71771126，71771128，71771130 | 采用钛-6铝-4钒合金材料制造 | 个 | 1 | 28 | 28 | 美国 Smith & Nephew，Inc. | 施乐辉医用产品国际贸易（上海）有限公司（总代） | 11158.2 | 各省份中标(挂网)价
3720 | 00012402 | 条块形化学合成骨 | 磷酸钙 | 各种规格型号 | 多孔生物陶瓷人工骨 | 国械注准20153460600 | 方块形：长：5-60mm，宽：5-40mm，高：5-40mm，角度0-15°。（长度以5递增，宽度、高度以1递增，角度以1递增，0度省略角度表述） | 多孔块状型 BP | β-磷酸酸钙+CaO-Na2O-P2O5生物活性玻璃 | g | 5 | 2 | 2 | 武汉德骼拜尔外科植入物有限公司 | 武汉德骼拜尔外科植入物有限公司 | 6000 | 公立医疗机构供货价
3721 | 00012152 | 生物型髋臼杯—微孔 | 钛合金 | 各种规格型号 | 金属外杯（MBⅢT） | 国食药监械（准）字2012第3461461号（更） | 40、42、44、46、48、50、52、54、56、58、60、62 | JS-MBⅢT | 钛合金 | 个 | 1 | 12 | 12 | 嘉思特华剑医疗器材（天津）有限公司 | 嘉思特华剑医疗器材（天津）有限公司 | 9500 | 各省份中标(挂网)价
3722 | 00012345 | 其它皮质骨螺钉 | 各种材质 | 各种规格型号 | 皮质骨全螺纹螺钉HA4.0（颈椎螺钉） | 国械注准20143462287 | HA4.0*12-60 | HAQ03 | 钛合金 | 枚 | 1 | 8 | 8 | 武汉德骼拜尔外科植入物有限公司 | 武汉德骼拜尔外科植入物有限公司 | 850 | 公立医疗机构供货价
3723 | 00012346 | 弧形重建型接骨板 | 纯钛 | 各种规格型号 | 3.5mm弧形重建接骨板 | 国械注准20143462068 | 6、8、10、12、14、16、18、20孔 | BC45 | 钛 | 块 | 1 | 8 | 8 | 浙江科惠医疗器械股份有限公司 | 浙江科惠医疗器械股份有限公司 | 3570 | 各省份中标(挂网)价
3724 | 00011867 | 其它胫骨髓内钉 | 各种材质 | 各种规格型号 | 交锁型胫骨髓内钉主钉(不锈钢) | 国食药监械（准）字2013第3461431号 | 直径：Φ7，Φ8，Φ9，Φ10mm 长度：180-340mm | SDJG-I | 不锈钢 | 支 | 1 | 18 | 18 | 苏州苏南捷迈得医疗器械有限公司 | 苏州苏南捷迈得医疗器械有限公司 | 5420.00 | 各省份中标(挂网)价
3725 | 00011871 | 连接棒 | 碳素纤维 | 各种规格型号 | 碳素纤维连接杆 | 苏食药监械（准）字2014第2100074号 | Φ（8-11）*（100-400） | WGJⅣ06 | 碳素纤维 | 个 | 1 | 11 | 11 | 江苏艾迪尔医疗科技股份有限公司 | 江苏艾迪尔医疗科技股份有限公司 | 2900 | 各省份中标(挂网)价
3726 | 00012210 | 条块形化学合成骨 | 磷酸钙 | 各种规格型号 | 多孔生物陶瓷人工骨 | 国械注准20153460600 | 方块形：长：5-60mm，宽：5-40mm，高：5-40mm，角度0-15°。（长度以5递增，宽度、高度以1递增，角度以1递增，0度省略角度表述） | 多孔块状型 BP | β-磷酸酸钙+CaO-Na2O-P2O5生物活性玻璃 | g | 3 | 3 | 3 | 武汉德骼拜尔外科植入物有限公司 | 武汉德骼拜尔外科植入物有限公司 | 3600 | 公立医疗机构供货价
3727 | 00012212 | 股骨干顺行交锁髓内钉 | 钛合金 | 各种规格型号 | TriGen粗隆入路标准或重建股骨交锁髓内钉130° 10-11.5mm (钛合金, 灭菌装) | 国械注进20153464228 | 71647230，71647232，71647234，71647236，71647238，71647240，71647242，71647244，71647246，71647248，71647250，71648230，71648232，71648234，71648236，71648238，71648240，71648242，71648244，71648246，71648248，71648250，71647330，71647332，71647334，71647336，71647338，71647340，71647342，71647344，71647346，71647348，71647350，71648330，71648332，71648334，71648336，71648338，71648340，71648342，71648344，71648346，71648348，71648350 | 71647230，71647232，71647234，71647236，71647238，71647240，71647242，71647244，71647246，71647248，71647250，71648230，71648232，71648234，71648236，71648238，71648240，71648242，71648244，71648246，71648248，71648250，71647330，71647332，71647334，71647336，71647338，71647340，71647342，71647344，71647346，71647348，71647350，71648330，71648332，71648334，71648336，71648338，71648340，71648342，71648344，71648346，71648348，71648350 | 采用钛-6铝-4钒合金材料制造 | 个 | 1 | 44 | 44 | 美国 Smith & Nephew，Inc. | 施乐辉医用产品国际贸易（上海）有限公司（总代） | 10100 | 公立医疗机构供货价
3728 | 00012343 | 锁骨干动力加压接骨板 | 纯钛 | 各种规格型号 | 锁骨重建接骨板-Ⅱ | 国械注准20143462068 | 6、8、10、12孔 | BC44 | 钛 | 块 | 1 | 8 | 8 | 浙江科惠医疗器械股份有限公司 | 浙江科惠医疗器械股份有限公司 | 4000 | 各省份中标(挂网)价
3729 | 00026920 | 腰椎后路双锁紧螺帽 | 钛合金 | 各种规格型号 | 自断螺塞 | 国食药监械（准）字2014第3460408号 | 6.35， 6.35*7.2 | GB2Z | TC4 | 个 | 1 | 2 | 2 | 山东威高骨科材料股份有限公司 | 山东威高骨科材料股份有限公司 | 1870 | 各省份中标(挂网)价
3730 | 00012404 | 胸腰椎后路万向长尾椎弓根螺钉 | 钛合金 | 各种规格型号 | 脊柱后路内固定系统 椎弓根多轴螺钉-VII型 | 国械注进20153460824 | 700.323.645.030；700.323.645.035；700.323.645.040；700.323.650.025；700.323.650.030；700.323.650.035；700.323.650.040；700.323.650.045；700.323.660.035；700.323.660.040；700.323.660.045；700.323.660.050；700.323.670.030；700.323.670.035；700.323.670.040；700.323.670.045；700.323.670.050 | 700.323.645.030；700.323.645.035；700.323.645.040；700.323.650.025；700.323.650.030；700.323.650.035；700.323.650.040；700.323.650.045；700.323.660.035；700.323.660.040；700.323.660.045；700.323.660.050；700.323.670.030；700.323.670.035；700.323.670.040；700.323.670.045；700.323.670.050 | Ti6Al4V | 枚 | 1 | 17 | 17 | bricon GmbH 公司 | 中国科学器材有限公司 | 10140 | 公立医疗机构供货价
3731 | 00012408 | 胸腰椎后路单向短尾椎弓根螺钉 | 钛合金 | 各种规格型号 | 钛单向椎弓根螺钉 | 国械注准20153460582 | 直径4.1、4.6、5.1、5.6mm，长度20、25、30、35、40、45mm | PN D04 | 钛合金 | 支 | 1 | 20 | 20 | 常州市康辉医疗器械有限公司 | 常州市康辉医疗器械有限公司 | 2479 | 各省份中标(挂网)价
3732 | 00012414 | 半螺纹松质骨螺钉 | 钛合金 | 直径≤4mm | 金属接骨螺钉 | 国食药监械（准）字2014第3460064号 | Φ4.0 8-100， 每1mm 为一规格 半螺纹 | HBQ03 | 钛合金 | 枚 | 1 | 16 | 16 | 浙江科惠医疗器械股份有限公司 | 浙江科惠医疗器械股份有限公司 | 68.4 | 各省份中标(挂网)价
3733 | 00012354 | 骨水泥型抛光柄 | 不锈钢 | 各种规格型号 | 股骨柄（加长柄） | 国食药监械（准）字2012第3461461号（更） | 22、26、30 | JS-HCⅠS | 不锈钢 | 个 | 1 | 3 | 3 | 嘉思特华剑医疗器材（天津）有限公司 | 嘉思特华剑医疗器材（天津）有限公司 | 12333 | 各省份中标(挂网)价
3734 | 00012459 | 腰椎后路固定横连 | 钛合金 | 各种规格型号 | 横向连接器 | 国械注准20153460582 | 宽度6.0mm，长度16、20、22、26mm | PN HL06 | 钛合金 | 只 | 1 | 4 | 4 | 常州市康辉医疗器械有限公司 | 常州市康辉医疗器械有限公司 | 1733 | 各省份中标(挂网)价
3735 | 00011875 | 半螺纹松质骨螺钉 | 钛合金 | 直径≤4mm | 金属接骨螺钉 | 国食药监械（准）字2014第3461600号 | 钛合金，直径：4.0，长度：10-100，每间隔0.5mm唯一规格 | HBQ03型4.0金属接骨螺钉（半牙） | 钛合金 | 枚 | 1 | 98 | 98 | 创生医疗器械（中国）有限公司 | 创生医疗器械（中国）有限公司 | 146.1 | 各省份中标(挂网)价
3736 | 00012355 | 跟骨接骨板 | 纯钛 | 各种规格型号 | 跟骨接骨板-Ⅳ | 国械注准20143462068 | 10、12、14孔 | BC48 | 钛 | 块 | 1 | 3 | 3 | 浙江科惠医疗器械股份有限公司 | 浙江科惠医疗器械股份有限公司 | 2430 | 各省份中标(挂网)价
3737 | 00012214 | 胫骨近端外侧动力加压接骨板 | 纯钛 | 各种规格型号 | 胫骨近端外侧接骨板-Ⅱ | 国械注准20143462068 | 4、5、6、7、8、9、10孔 | BC10 | 钛 | 块 | 1 | 14 | 14 | 浙江科惠医疗器械股份有限公司 | 浙江科惠医疗器械股份有限公司 | 3850 | 各省份中标(挂网)价
3738 | 00012359 | 股骨近端髓内钉 | 钛合金 | 各种规格型号 | TriGen股骨髁上交锁髓内钉(钛合金, 灭菌装) | 国械注进20153464228 | 71633315，71633320，71633325，71633415，71633420，71633425 | 71633315，71633320，71633325，71633415，71633420，71633425 | 采用钛-6铝-4钒合金材料制造 | 个 | 1 | 6 | 6 | 美国 Smith & Nephew，Inc. | 施乐辉医用产品国际贸易（上海）有限公司（总代） | 6210 | 各省份中标(挂网)价
3739 | 00012360 | 其它皮质骨螺钉 | 各种材质 | 各种规格型号 | 皮质骨全螺纹螺钉HA4.5（颈椎螺钉） | 国械注准20143462287 | HA4.5*12-70 | HAQ03 | 钛合金 | 枚 | 1 | 4 | 4 | 武汉德骼拜尔外科植入物有限公司 | 武汉德骼拜尔外科植入物有限公司 | 850 | 公立医疗机构供货价
3740 | 00012413 | 胸腰椎后路固定棒 | 钛合金 | 长度≤90mm | 连接棒 | 国械注准20143462291 | ￠3.0-6.5×(40-400)mm | ￠3.0-6.5×(40-400)mm | 钛合金 | 支 | 1 | 5 | 5 | 武汉德骼拜尔外科植入物有限公司 | 武汉德骼拜尔外科植入物有限公司 | 1480 | 各省份中标(挂网)价
3741 | 00012423 | 胸腰椎后路固定棒 | 钛合金 | 长度90mm-150mm | 脊柱后路内固定系统 连接棒-I型 | 国械注进20153460824 | 700.303.700.100；700.303.700.120；700.303.700.140 | 700.303.700.100；700.303.700.120；700.303.700.140 | TC4 ELI | 根 | 1 | 3 | 3 | bricon GmbH 公司 | 中国科学器材有限公司 | 3715 | 公立医疗机构供货价
3742 | 00012521 | 胫骨锁定型髓内钉 | 钛合金 | 各种规格型号 | 金属髓内钉系统（金属髓内钉） | 国械注准20163460110 | D=Φ6、Φ6.5、Φ7、Φ7.5、Φ8、Φ8.3、Φ8.5、Φ9、Φ9.2，Φ9.5、Φ10、Φ10.5、Φ11、Φ11.5、Φ12、Φ12.5、Φ13.0 L=100、105、110、115、120、125、130、135、140、145、150、155、160、165、170、175、180、185、190、195、200、205、210、215、220、225、230、235、240、245、250、255、260、265、270、275、280、285、290、295、300、305、310、315、320、325、330、335、340、345、350、355、360、365、370、375、380、385、390、395、400、405、410、415、420、425、430、435、440 | DJGⅡ 型号描述：胫骨髓内钉 (X系列) | 钛合金 | 支 | 1 | 27 | 27 | 常州华森医疗器械有限公司 | 常州华森医疗器械有限公司 | 18450 | 公立医疗机构供货价
3743 | 00012525 | 皮质骨螺钉 | 钛合金 | 各种规格型号 | 金属接骨螺钉 | 国食药监械（准）字2014第3460064号 | Φ2.4 6-100， 每1mm 为一规格 | HAQ06 Ⅰ | 钛合金 | 枚 | 1 | 20 | 20 | 浙江科惠医疗器械股份有限公司 | 浙江科惠医疗器械股份有限公司 | 159.2 | 各省份中标(挂网)价
3744 | 00012526 | 其它髌骨接骨板 | 各种材质 | 各种规格型号 | 镍钛合金聚髌爪 | 国械注准20153461352 | B4-34、B4-36、B4-38、B4-40、B4-42、B4-44、B4-46、B4-48、B4-50、B4-52、B4-54 B5-34、B5-36、B5-38、B5-40、B5-42、B5-44、B5-46、B5-48、B5-50、B5-52、B5-54 B6-34、B6-36、B6-38、B6-40、B6-42、B6-44、B6-46、B6-48、B6-50、B6-52、B6-54 | B4-34、B4-36、B4-38、B4-40、B4-42、B4-44、B4-46、B4-48、B4-50、B4-52、B4-54 B5-34、B5-36、B5-38、B5-40、B5-42、B5-44、B5-46、B5-48、B5-50、B5-52、B5-54 B6-34、B6-36、B6-38、B6-40、B6-42、B6-44、B6-46、B6-48、B6-50、B6-52、B6-54 | 镍钛形状记忆合金 | 件 | 1 | 33 | 33 | 江苏亚华生物科技工程有限公司 | 江苏亚华生物科技工程有限公司 | 2226.7 | 各省份中标(挂网)价
3745 | 00011879 | 锁定空心螺钉 | 钛合金 | 直径＞4mm | 锁定接骨螺钉内梅花空心（钛合金） | 国食药监械（准）字2013第3461587号 | 钛合金，内梅花φ6.5*15-120mm，每1mm为一规格。 | 内梅花φ6.5 | 钛合金 | 1支/包 | 1 | 17 | 17 | 苏州市康力骨科器械有限公司 | 苏州市康力骨科器械有限公司 | 436.1 | 各省份中标(挂网)价
3746 | 00011880 | 足部矫形重建锁定板 | 纯钛 | 各种规格型号 | 小T型加压锁定板 | 国食药监械(准)字2012第3461021号 | 3,4,5,6,7,8孔 | DC12Z09 | 纯钛 | 个 | 1 | 6 | 6 | 常州鼎健医疗器械有限公司 | 常州鼎健医疗器械有限公司 | 8500 | 各省份中标(挂网)价
3747 | 00011922 | 足部矫形重建锁定板 | 纯钛 | 各种规格型号 | 小斜L型加压锁定板 | 国食药监械(准)字2012第3461021号 | 3,4,5,6,7,8孔 左，右 | DC12Z09 | 纯钛 | 个 | 1 | 6 | 6 | 常州鼎健医疗器械有限公司 | 常州鼎健医疗器械有限公司 | 9350 | 各省份中标(挂网)价
3748 | 00011925 | 其它空心螺钉 | 各种材质 | 各种规格型号 | 双头加压螺旋钉（钛合金） | 国食药监械（准）字2014第3461570号 | φ6.0、6.5*55-120mmm,每5mm为一规格 | GKSD | 钛合金 | 1支/包 | 1 | 12 | 12 | 苏州市康力骨科器械有限公司 | 苏州市康力骨科器械有限公司 | 1040.1 | 各省份中标(挂网)价
3749 | 00012364 | 桡骨远端掌侧锁定加压接骨板 | 纯钛 | 各种规格型号 | π形锁定接骨板 | 国械注准20143462306 | 8-16孔 | YSDZ82/83 | 纯钛 | 块 | 1 | 20 | 20 | 浙江广慈医疗器械有限公司 | 浙江广慈医疗器械有限公司 | 8630 | 各省份中标(挂网)价
3750 | 00012365 | 髋臼重建笼架 | 钛合金 | 各种规格型号 | 金属髋臼（支架） | 国食药监械（准）字2012第3461604号（更） | 50、52、54、56、58、60、62 | JS-MAⅠT | 钛合金 | 个 | 1 | 14 | 14 | 嘉思特华剑医疗器材（天津）有限公司 | 嘉思特华剑医疗器材（天津）有限公司 | 19940 | 各省份中标(挂网)价
3751 | 00012366 | 髋臼网架 | 钛合金 | 各种规格型号 | 金属外杯（网型） | 国食药监械（准）字2012第3461461号（更） | 64、66、68、70、72、74、76、78、80 | JS-MBⅢT | 钛合金 | 个 | 1 | 9 | 9 | 嘉思特华剑医疗器材（天津）有限公司 | 嘉思特华剑医疗器材（天津）有限公司 | 23360 | 各省份中标(挂网)价
3752 | 00012427 | 普通空心螺钉 | 钛合金 | 直径≤4mm | 中空螺钉 | 国食药监械（准）字2013第3462011号 | Φ4.5 长度：15-100，每1mm为一规格 | GJYD Ⅶ | 钛合金 | 枚 | 1 | 23 | 23 | 浙江科惠医疗器械股份有限公司 | 浙江科惠医疗器械股份有限公司 | 683.7 | 各省份中标(挂网)价
3753 | 00012361 | 尺骨鹰嘴动力加压接骨板 | 纯钛 | 各种规格型号 | 尺骨鹰嘴接骨板 | 国械注准20143462068 | 3、4、5、6、7、8孔 | BC52 | 钛 | 块 | 1 | 6 | 6 | 浙江科惠医疗器械股份有限公司 | 浙江科惠医疗器械股份有限公司 | 3200 | 各省份中标(挂网)价
3754 | 00012447 | 皮质骨螺钉 | 钛合金 | 各种规格型号 | 硬质骨实心螺钉（全螺纹） | 国食药监械（许）字2014第3460135号 | 2.0mm Dia. x 6-30mm | 0920-0302-06；0920-0302-07；0920-0302-08；0920-0302-09；0920-0302-10；0920-0302-11；0920-0302-12；0920-0302-13；0920-0302-14；0920-0302-15；0920-0302-16；0920-0302-18；0920-0302-20；0920-0302-22；0920-0302-24；0920-0302-26；0920-0302-28；0920-0302-30 | 钛合金 | 枚 | 1 | 18 | 18 | 爱派司生技股份有限公司 | 爱湃斯（上海）商贸有限公司 | 648 | 各省份中标(挂网)价
3755 | 00012453 | 皮质骨螺钉 | 钛合金 | 各种规格型号 | 硬质骨实心螺钉（全螺纹） | 国食药监械（许）字2014第3460135号 | 3.5mm Dia. x 8-90mm | 0935-0302-08；0935-0302-10；0935-0302-12；0935-0302-14；0935-0302-16；0935-0302-18；0935-0302-20；0935-0302-22；0935-0302-24；0935-0302-26；0935-0302-28；0935-0302-30；0935-0302-32；0935-0302-34；0935-0302-36；0935-0302-38；0935-0302-40；0935-0302-42；0935-0302-44；0935-0302-46；0935-0302-48；0935-0302-50；0935-0302-55；0935-0302-60；0935-0302-65；0935-0302-70；0935-0302-75；0935-0302-80；0935-0302-85；0935-0302-90 | 钛合金 | 枚 | 1 | 30 | 30 | 爱派司生技股份有限公司 | 爱湃斯（上海）商贸有限公司 | 648 | 各省份中标(挂网)价
3756 | 00012527 | 胸腰椎后路单向短尾椎弓根螺钉 | 钛合金 | 各种规格型号 | U型椎弓根钉（短尾） | 国械注准20143462291 | ￠3.0-7.0×(20-70)mm | ￠3.0-7.0×(20-70)mm | 钛合金 | 枚 | 1 | 18 | 18 | 武汉德骼拜尔外科植入物有限公司 | 武汉德骼拜尔外科植入物有限公司 | 2400 | 各省份中标(挂网)价
3757 | 00012529 | 经皮胸腰椎后路单向长尾椎弓根螺钉 | 钛合金 | 各种规格型号 | U型椎弓根钉（GSS5.5长尾） | 国械注准20143462291 | ￠3.0-7.0×(20-70)mm | ￠3.0-7.0×(20-70)mm | 钛合金 | 枚 | 1 | 29 | 29 | 武汉德骼拜尔外科植入物有限公司 | 武汉德骼拜尔外科植入物有限公司 | 3900 | 公立医疗机构供货价
3758 | 00011927 | 股骨近端锁定加压接骨板 | 纯钛 | 各种规格型号 | 股骨近端外侧锁定加压接骨板 | 国械注准20143462306 | 3-18孔 | YSDZ68/69 | 纯钛 | 块 | 1 | 20 | 20 | 浙江广慈医疗器械有限公司 | 浙江广慈医疗器械有限公司 | 10298 | 各省份中标(挂网)价
3759 | 00011928 | 锥形头空心螺钉 | 钛合金 | 直径＞4mm | 空心螺钉HB7.5(半螺纹） | 国械注准20153460094 | HB7.5*30-150 | HBKQ03 | 钛合金 | 枚 | 1 | 16 | 16 | 武汉德骼拜尔外科植入物有限公司 | 武汉德骼拜尔外科植入物有限公司 | 2100 | 公立医疗机构供货价
3760 | 00011930 | 连接环 | 铝合金 | 各种规格型号 | 弯曲半环杆 | 苏食药监械（准）字2014第2100074号 | Φ（8-11）*（60-400） | WGJⅣ09 | 铝合金 | 个 | 1 | 3 | 3 | 江苏艾迪尔医疗科技股份有限公司 | 江苏艾迪尔医疗科技股份有限公司 | 4800 | 各省份中标(挂网)价
3761 | 00011931 | 皮质骨交锁螺钉 | 钛合金 | 各种规格型号 | A型大型带锁髓内钉 横锁钉 | 国食药监械（准）字2013第3461010号 | 直径4.9mm，长度10-130mm | A-UFN-01 | 钛合金 | 枚 | 1 | 13 | 13 | 大博医疗科技股份有限公司 | 大博医疗科技股份有限公司 | 780 | 各省份中标(挂网)价
3762 | 00011933 | 其它肱骨髓内钉 | 各种材质 | 各种规格型号 | 交锁型肱骨髓内钉主钉（钛合金） | 国食药监械（准）字2013第3461431号 | 直径：Φ7，Φ7.5，Φ8，Φ9mm 长度：160-280mm | SDHG-I | 钛合金 | 支 | 1 | 17 | 17 | 苏州苏南捷迈得医疗器械有限公司 | 苏州苏南捷迈得医疗器械有限公司 | 6672 | 各省份中标(挂网)价
3763 | 00012372 | 髋臼螺钉 | 钛合金 | 各种规格型号 | 金属接骨螺钉 | 国食药监械（准）字2012第3461604号（更） | 6.0×20、26、30、36 | HBQ(Z) | 钛合金 | 枚 | 3 | 4 | 4 | 嘉思特华剑医疗器材（天津）有限公司 | 嘉思特华剑医疗器材（天津）有限公司 | 111 | 各省份中标(挂网)价
3764 | 00012373 | 髋臼螺钉 | 钛合金 | 各种规格型号 | 先髋螺钉 | 国食药监械（准）字2012第3461604号（更） | 4.5×20、26、30 | HBQ(Z) | 钛合金 | 枚 | 3 | 3 | 3 | 嘉思特华剑医疗器材（天津）有限公司 | 嘉思特华剑医疗器材（天津）有限公司 | 435 | 各省份中标(挂网)价
3765 | 00012454 | 1/3管型接骨板 | 纯钛 | 各种规格型号 | 管状钢板 | 国食药监械（准）字2014第3460445号 | 2、 4、 5、 6、 7、 8、 9、 10、12孔，宽度10mm | ZSQ01 | 钛 | 块 | 1 | 9 | 0 | 浙江科惠医疗器械股份有限公司 | 浙江科惠医疗器械股份有限公司 | 1200 | 各省份中标(挂网)价
3766 | 00012455 | 腰椎后路固定横连 | 钛合金 | 各种规格型号 | 连接器 (II型) | 国械注准20143462291 | ￠2.0-4.0×(40-150)mm（每5mm递增） | ￠2.0-4.0×(40-150)mm（每5mm递增） | 钛合金 | 枚 | 1 | 5 | 5 | 武汉德骼拜尔外科植入物有限公司 | 武汉德骼拜尔外科植入物有限公司 | 1800 | 各省份中标(挂网)价
3767 | 00012515 | 连接棒 | 铝合金 | 各种规格型号 | 直连接杆 | 鄂械注准20142101049 | 3＃、5＃、8＃、10＃、12＃ | 3＃、5＃、8＃、10＃、12＃ | 铝合金 | 个 | 1 | 9 | 9 | 武汉德骼拜尔外科植入物有限公司 | 武汉德骼拜尔外科植入物有限公司 | 1300 | 公立医疗机构供货价
3768 | 00012623 | 骶髂骨万向螺钉 | 钛合金 | 各种规格型号 | 钛万向椎弓根螺钉 | 国械注准20153460582 | 直径7.0、7.5、8.0、8.5mm，长度60、65、70、80、90、100mm | PN D03 | 钛合金 | 支 | 1 | 24 | 24 | 常州市康辉医疗器械有限公司 | 常州市康辉医疗器械有限公司 | 4000 | 各省份中标(挂网)价
3769 | 00012519 | 连接棒 | 不锈钢 | 各种规格型号 | 角度连接杆(5#) | 鄂械注准20142101049 | 3＃、5＃、8＃、10＃、12＃ | 3＃、5＃、8＃、10＃、12＃ | 不锈钢 | 个 | 1 | 1 | 1 | 武汉德骼拜尔外科植入物有限公司 | 武汉德骼拜尔外科植入物有限公司 | 800 | 公立医疗机构供货价
3770 | 00012628 | 胸腰椎后路单平面长尾椎弓根螺钉 | 钛合金 | 各种规格型号 | U型椎弓根钉（长尾II） | 国械注准20143462291 | ￠3.0-7.0×(20-70)mm | ￠3.0-7.0×(20-70)mm | 钛合金 | 枚 | 1 | 29 | 29 | 武汉德骼拜尔外科植入物有限公司 | 武汉德骼拜尔外科植入物有限公司 | 3900 | 公立医疗机构供货价
3771 | 00011934 | 掌指骨锁定加压接骨板 | 纯钛 | 各种规格型号 | 小T型加压锁定板-2 | 国食药监械(准)字2012第3461021号 | 5,6,7,8孔 | DC12Z09 | 纯钛 | 个 | 1 | 5 | 5 | 常州鼎健医疗器械有限公司 | 常州鼎健医疗器械有限公司 | 9307.5 | 各省份中标(挂网)价
3772 | 00011935 | 胫骨干交锁髓内钉 | 钛合金 | 各种规格型号 | 金属髓内钉系统（金属髓内钉） | 国械注准20163460110 | D=Φ6、Φ6.5、Φ7、Φ7.5、Φ8、Φ8.3、Φ8.5、Φ9、Φ9.2，Φ9.5、Φ10、Φ10.5、Φ11、Φ11.5、Φ12、Φ12.5、Φ13.0 L=100、105、110、115、120、125、130、135、140、145、150、155、160、165、170、175、180、185、190、195、200、205、210、215、220、225、230、235、240、245、250、255、260、265、270、275、280、285、290、295、300、305、310、315、320、325、330、335、340、345、350、355、360、365、370、375、380、385、390、395、400、405、410、415、420、425、430、435、440 | DJGⅠ型号描述：胫骨髓内钉 | 钛合金 | 支 | 1 | 21 | 21 | 常州华森医疗器械有限公司 | 常州华森医疗器械有限公司 | 8600 | 公立医疗机构供货价
3773 | 00011936 | 股骨干顺行交锁髓内钉 | 钛合金 | 各种规格型号 | A型大型带锁髓内钉 主钉 | 国食药监械（准）字2013第3461010号 | 直径9、10、11mm，长度150-480mm | A-UFN-01 | 钛合金 | 枚 | 1 | 18 | 18 | 大博医疗科技股份有限公司 | 大博医疗科技股份有限公司 | 5223.17 | 各省份中标(挂网)价
3774 | 00011991 | 颗粒形化学合成骨 | 磷酸钙 | 各种规格型号 | 多孔生物陶瓷人工骨0.5克 | 国械注准20153460600 | 上限-下限 | 多孔颗粒型 GP | β-磷酸酸钙+CaO-Na2O-P2O5生物活性玻璃 | g | 1 | 2 | 2 | 武汉德骼拜尔外科植入物有限公司 | 武汉德骼拜尔外科植入物有限公司 | 2200 | 公立医疗机构供货价
3775 | 00023349 | 骨水泥型抛光柄 | 钴铬钼合金 | 各种规格型号 | 髋关节假体(骨水泥型)-股骨柄及附件 | 国食药监械(进)字2014第3462696号 | 股骨柄 | 1-4号 | 钴铬钼 | 个 | 1 | 4 | 4 | 德国 Waldermar Link GmbH & Co. KG 公司 | 北京威联德骨科技术有限公司 | 9800 | 各省份中标(挂网)价
3776 | 00012374 | 胸腰椎后路单向长尾椎弓根螺钉 | 钛合金 | 各种规格型号 | 脊柱后路内固定系统 椎弓根单轴螺钉-VII型 | 国械注进20153460824 | 700.603.645.030；700.603.645.035；700.603.645.040；700.603.650.025；700.603.650.030；700.603.650.035；700.603.650.040；700.603.650.045；700.603.660.035；700.603.660.040；700.603.660.045；700.603.660.050；700.603.670.030；700.603.670.035；700.603.670.040；700.603.670.045；700.603.670.050 | 700.603.645.030；700.603.645.035；700.603.645.040；700.603.650.025；700.603.650.030；700.603.650.035；700.603.650.040；700.603.650.045；700.603.660.035；700.603.660.040；700.603.660.045；700.603.660.050；700.603.670.030；700.603.670.035；700.603.670.040；700.603.670.045；700.603.670.050 | Ti6Al4V | 枚 | 1 | 17 | 17 | bricon GmbH 公司 | 中国科学器材有限公司 | 9960 | 公立医疗机构供货价
3777 | 00012379 | 条块形化学合成骨 | 磷酸钙 | 各种规格型号 | 多孔生物陶瓷人工骨 | 国械注准20153460600 | 方块形：长：5-60mm，宽：5-40mm，高：5-40mm，角度0-15°。（长度以5递增，宽度、高度以1递增，角度以1递增，0度省略角度表述） | 多孔块状型 BP | β-磷酸酸钙+CaO-Na2O-P2O5生物活性玻璃 | 条 | 4 | 1 | 1 | 武汉德骼拜尔外科植入物有限公司 | 武汉德骼拜尔外科植入物有限公司 | 5000 | 公立医疗机构供货价
3778 | 00012380 | 表面型髌骨假体 | 超高分子量聚乙烯 | 各种规格型号 | 髌骨部件 | 国食药监械（准）字2013第3461360号 | φ29、φ32、φ35、φ38； | XCBa | 超高分子量聚乙烯 | 件 | 1 | 4 | 4 | 北京优材京航生物科技有限公司 | 北京优材京航生物科技有限公司 | 3400 | 公立医疗机构供货价
3779 | 00012583 | 胸腰椎前路固定系统其它部件 | 各种材质 | 各种规格型号 | MACS TL锁定螺母 | 国食药监械（进）字2014第3461255号 | 锁定螺母 | SX802T | 钛合金 | 个 | 1 | 1 | 1 | Aesculap AG | 贝朗医疗（上海）国际贸易有限公司 | 1400 | 各省份中标(挂网)价
3780 | 00012584 | 连接棒 | 铝合金 | 各种规格型号 | 环形连接杆 | 鄂械注准20142101049 | 3＃、5＃、8＃、10＃、12＃ | 3＃、5＃、8＃、10＃、12＃ | 铝合金 | 个 | 1 | 5 | 5 | 武汉德骼拜尔外科植入物有限公司 | 武汉德骼拜尔外科植入物有限公司 | 1600 | 公立医疗机构供货价
3781 | 00012585 | 肋骨固定系统其他部件 | 各种材质 | 各种规格型号 | 肋骨接骨板（钛） | 国食药监械（准）字2013第3461819号 | JPQ23，4孔 | JPQ23 | 纯钛 | 1块/包 | 1 | 9 | 9 | 苏州市康力骨科器械有限公司 | 苏州市康力骨科器械有限公司 | 4800 | 各省份中标(挂网)价
3782 | 00012629 | 其它通用型接骨板 | 各种材质 | 各种规格型号 | 镍钛合金抓握式接骨板 | 国械注准20153461351 | J-2-H-(16-30)-15 | J-2-H-(16-30)-15 | 镍钛形状记忆合金 | 件 | 1 | 8 | 8 | 江苏亚华生物科技工程有限公司 | 江苏亚华生物科技工程有限公司 | 1866.7 | 各省份中标(挂网)价
3783 | 00012635 | 改进型球囊 | 超高分子量聚乙烯 | 各种规格型号 | 椎体扩张球囊导管 | 国食药监械（准）字2014第3100232号 | IBA 15 | IBA 15 | 聚醚改性聚酰胺 | 个 | 1 | 1 | 1 | 常州市康辉医疗器械有限公司 | 常州市康辉医疗器械有限公司 | 17500 | 各省份中标(挂网)价
3784 | 00012458 | 直型锁定加压接骨板 | 纯钛 | 各种规格型号 | 4.5mm锁定加压接骨板(宽,LC-LCP) | 国械注准20153460877 | 5、6孔 | ZSQ21型 | 钛 | 块 | 1 | 2 | 2 | 浙江科惠医疗器械股份有限公司 | 浙江科惠医疗器械股份有限公司 | 3696 | 各省份中标(挂网)价
3785 | 00012090 | 颗粒形化学合成骨 | 磷酸钙 | 各种规格型号 | 多孔生物陶瓷人工骨 | 国械注准20153460600 | 上限-下限 | 多孔颗粒型 GP | β-磷酸酸钙+CaO-Na2O-P2O5生物活性玻璃 | g | 3 | 3 | 3 | 武汉德骼拜尔外科植入物有限公司 | 武汉德骼拜尔外科植入物有限公司 | 3600 | 公立医疗机构供货价
3786 | 00012096 | 锁骨钩动力加压接骨板 | 不锈钢 | 各种规格型号 | 锁骨钩接骨板（不锈钢） | 国械注准20153460340 | 3-12孔左、右式 | YSQ28 | 不锈钢 | 块 | 1 | 16 | 16 | 江苏荷普医疗器械有限公司 | 江苏荷普医疗器械有限公司 | 3420 | 各省份中标(挂网)价
3787 | 00011543 | 股骨远端动力加压接骨板 | 纯钛 | 各种规格型号 | 大型远端板 | 国食药监械（准）字2013第3461220号 | 2-18孔（每隔一孔一规格） | JSQ02 股骨远端I型 | 纯钛 | 块 | 1 | 18 | 18 | 大博医疗科技股份有限公司 | 大博医疗科技股份有限公司 | 4510 | 各省份中标(挂网)价
3788 | 00011546 | 其它股骨髓内钉 | 各种材质 | 各种规格型号 | 交锁型股骨髁上钉主钉 （钛合金） | 国食药监械（准）字2013第3461431号 | 直径：Φ8，Φ9，Φ9.4，Φ10，Φ11，Φ12mm，长度：160-360mm | SDGG-II | 钛合金 | 支 | 1 | 21 | 21 | 苏州苏南捷迈得医疗器械有限公司 | 苏州苏南捷迈得医疗器械有限公司 | 3400 | 各省份中标(挂网)价
3789 | 00011547 | 生物直柄－粗糙面带涂层 | 钛合金 | 各种规格型号 | twinSys HA 标准股骨柄 | 国械注进20143465027 | 56.11.1000,56.11.1001,56.11.1002,56.11.1003,56.11.1004,56.11.1005,56.11.1006,56.11.1007,56.11.1008,56.11.1009 | 56.11.1000,56.11.1001,56.11.1002,56.11.1003,56.11.1004,56.11.1005,56.11.1006,56.11.1007,56.11.1008,56.11.1009 | 钛合金、羟基磷灰石 | 个 | 1 | 10 | 10 | 瑞士马特仕有限公司（瑞士 Mathys Ltd Bettlach） | 马特仕（上海）医疗器械贸易有限公司 | 16600 | 各省份中标(挂网)价
3790 | 00011551 | 颈椎前路固定角度钉 | 钛合金 | ＞10mm | 颈椎前路钢板系统（商品名：ATLANTIS) | 国食药监械(进)字2014第3462320号 | 4×10 MM 固定角度自攻螺钉;4×11 MM 固定角度自攻螺钉;4×12 MM 固定角度自攻螺钉;4×13 MM 固定角度自攻螺钉;4×14 MM 固定角度自攻螺钉;4×15 MM 固定角度自攻螺钉;4×16 MM 固定角度自攻螺钉;4×17 MM 固定角度自攻螺钉;4×18 MM 固定角度自攻螺钉;4.5×13 MM 固定角度自攻螺钉;4.5×15 MM 固定角度自攻螺钉;4.5×17 MM 固定角度自攻螺钉 | 876-710；876-711；876-712；876-713；876-714；876-715；876-716；876-717；876-718；876-753；876-755；876-757； | 钛合金 | 个 | 1 | 12 | 12 | Medtronic Sofamor Danek USA，lnc. | 美敦力（上海）管理有限公司 | 1278 | 各省份中标(挂网)价
3791 | 00012632 | 其它通用型接骨板 | 各种材质 | 各种规格型号 | 镍钛合金抓握式接骨板 | 国械注准20153461351 | J-2-Z-（8-16）-60 | J-2-Z-（8-16）-60 | 镍钛形状记忆合 | 件 | 1 | 9 | 9 | 江苏亚华生物科技工程有限公司 | 江苏亚华生物科技工程有限公司 | 2993.3 | 各省份中标(挂网)价
3792 | 00012633 | 胸腰椎后路单平面短尾椎弓根螺钉 | 钛合金 | 各种规格型号 | U型椎弓根钉（短尾II） | 国械注准20143462291 | ￠3.0-7.0×(20-70)mm | ￠3.0-7.0×(20-70)mm | 钛合金 | 枚 | 1 | 29 | 29 | 武汉德骼拜尔外科植入物有限公司 | 武汉德骼拜尔外科植入物有限公司 | 3200 | 公立医疗机构供货价
3793 | 00022855 | 桡骨远端掌侧锁定加压接骨板 | 纯钛 | 各种规格型号 | 小T型锁定板 | 国食药监械（准）字2013第3461350号 | 2-14孔（每隔一孔一规格） | SCLP04I型 | 钛 | 块 | 1 | 6 | 6 | 大博医疗科技股份有限公司 | 大博医疗科技股份有限公司 | 5500 | 各省份中标(挂网)价
3794 | 00012637 | 胸腰椎后路万向长尾椎弓根螺钉 | 钛合金 | 各种规格型号 | 万向椎弓根钉（长尾） | 国械注准20143462291 | ￠3.0-7.0×(20-70)mm | ￠3.0-7.0×(20-70)mm | 钛合金 | 枚 | 1 | 18 | 18 | 武汉德骼拜尔外科植入物有限公司 | 武汉德骼拜尔外科植入物有限公司 | 3200 | 各省份中标(挂网)价
3795 | 00012638 | 其它骨科耗材 | 各种材质 | 各种规格型号 | 医用透明贴膜 | 国械注准20143662272 | 20*30cm | FG-20*30 | 聚氨酯和丙烯酸 | 片 | 1 | 2 | 2 | 武汉德骼拜尔外科植入物有限公司 | 武汉德骼拜尔外科植入物有限公司 | 320 | 公立医疗机构供货价
3796 | 00012639 | 其它骨科耗材 | 各种材质 | 各种规格型号 | 医用透明贴膜 | 国械注准20143662272 | 12*10cm | FG-12*10 | 聚氨酯和丙烯酸 | 片 | 1 | 1 | 1 | 武汉德骼拜尔外科植入物有限公司 | 武汉德骼拜尔外科植入物有限公司 | 200 | 公立医疗机构供货价
3797 | 00029392 | 其它桡骨接骨板 | 各种材质 | 各种规格型号 | 金属解剖型接骨板 尺桡骨接骨板 | 国食药监械（准）字2013第3461217号 | YSQ57,分左右,孔数:3/4/6,长度:47/55/69mm | YSQ57 | 纯钛 | 块 | 1 | 6 | 6 | 上海三友医疗器械有限公司 | 上海三友医疗器械有限公司 | 2280.00 | 各省份中标(挂网)价
3798 | 00019625 | 颈椎前路螺钉锁定板 | 钛合金 | ≤6孔 | 颈椎前路锁定固定板-CSLP窄型2节段 | 国食药监械（进）字2012第3462407号（更） | 窄型2节段,34mm 窄型2节段,36mm 窄型2节段,38mm 窄型2节段,40mm 窄型2节段,42mm 窄型2节段,45mm 窄型2节段,48mm 窄型2节段,51mm 窄型2节段,54mm | 487.216 487.217 487.218 487.226 487.227 487.228 487.236 487.237 487.238 | 钛合金 | 个 | 1 | 9 | 9 | Synthes GmbH | 强生(上海）医疗器材有限公司 | 4884 | 公立医疗机构供货价
3799 | 00012099 | 矩形股骨柄 | 钛合金 | 各种规格型号 | 股骨柄（HBIIT） | 国食药监械（准）字2012第3461461号（更） | 8、9、10、11、12、13、14、15、16 | JS-HBⅡT | 钛合金 | 个 | 1 | 9 | 9 | 嘉思特华剑医疗器材（天津）有限公司 | 嘉思特华剑医疗器材（天津）有限公司 | 8166 | 各省份中标(挂网)价
3800 | 00023176 | 带鞘界面螺钉 | 聚醚醚酮（PEEK） | 直径＞6mm | 胫骨固定翼（商品名：BIOSURE SYNC） | 国食药监械（进）字2012第3463618号 | 72202745、72202746、72202747 | 72202745、72202746、72202747 | 聚醚醚酮(PEEK) | 枚 | 1 | 3 | 3 | 美国 Smith & Nephew，Inc. | 施乐辉医用产品国际贸易（上海）有限公司（总代） | 6596 | 公立医疗机构供货价
3801 | 00011558 | 胸腰椎后路万向长尾椎弓根螺钉 | 钛合金 | 各种规格型号 | 钛提拉万向椎弓根螺钉 | 国械注准20153460582 | 直径4.5～7.5mm（每0.5mm为一规格），长度25～55mm（每5mm为一规格） | PN D02 | 钛合金 | 支 | 1 | 38 | 38 | 常州市康辉医疗器械有限公司 | 常州市康辉医疗器械有限公司 | 2225.5 | 各省份中标(挂网)价
3802 | 00011581 | 锁定螺钉 | 钛合金 | 直径≤4mm | 锁定接骨螺钉（钛合金） | 国食药监械（准）字2013第3461587号 | 钛合金，内梅花φ2.5*4-80mm；每1mm为一规格。 | 内梅花φ2.5 | 钛合金 | 1支/包 | 1 | 13 | 13 | 苏州市康力骨科器械有限公司 | 苏州市康力骨科器械有限公司 | 325 | 各省份中标(挂网)价
3803 | 00011938 | 腰椎后路固定横连 | 钛合金 | 各种规格型号 | Φ6.0横向连接器,固定式 | 国械注准20153460582 | 宽度6.0mm，长度16、20、22、26mm | PN HL06 | 钛合金 | 只 | 1 | 4 | 4 | 常州市康辉医疗器械有限公司 | 常州市康辉医疗器械有限公司 | 1200 | 各省份中标(挂网)价
3804 | 00031275 | 堵孔塞 | 钛合金 | 各种规格型号 | 填塞钉 | 国械注准20153462077 | 直径1.5-7.5mm/长度4-120mm | LDSD06 | 钛合金 | 块 | 1 | 25 | 25 | 江苏国立医疗器械有限公司 | 江苏国立医疗器械有限公司 | 1200 | 公立医疗机构供货价
3805 | 00012586 | 股骨干顺行交锁髓内钉 | 钛合金 | 各种规格型号 | 股骨KTO型 | 国食药监械（准）字2013第3461224号 | 直径9.4、10、11、12mm、长度100-500mm ，每5mm为一规格 | SHXK02 | 钛合金 | 1支/包 | 1 | 40 | 40 | 苏州市康力骨科器械有限公司 | 苏州市康力骨科器械有限公司 | 4895.2 | 各省份中标(挂网)价
3806 | 00012587 | 胸腰椎后路固定棒 | 钛合金 | 长度90mm-150mm | 脊柱后路内固定系统 连接棒-I型 | 国械注进20153460824 | 700.103.700.100；700.103.700.120；700.103.700.140 | 700.103.700.100；700.103.700.120；700.103.700.140 | TC4 ELI | 根 | 1 | 3 | 3 | bricon GmbH 公司 | 中国科学器材有限公司 | 3710 | 公立医疗机构供货价
3807 | 00012588 | 其它外固定 | 各种材质 | 各种规格型号 | 骨科外固定支架系统（5#） | 鄂械注准20142101049 | 3＃、5＃、8＃、10＃、12＃ | 3＃、5＃、8＃、10＃、12＃ | 铝合金+不锈钢 | 个 | 1 | 1 | 1 | 武汉德骼拜尔外科植入物有限公司 | 武汉德骼拜尔外科植入物有限公司 | 14800 | 公立医疗机构供货价
3808 | 00012592 | 其它外固定 | 各种材质 | 各种规格型号 | 骨科外固定支架系统（10#） | 鄂械注准20142101049 | 3＃、5＃、8＃、10＃、12＃ | 3＃、5＃、8＃、10＃、12＃ | 铝合金+不锈钢 | 个 | 1 | 6 | 6 | 武汉德骼拜尔外科植入物有限公司 | 武汉德骼拜尔外科植入物有限公司 | 18900 | 公立医疗机构供货价
3809 | 00012621 | 直型动力加压接骨板 | 钛合金 | 各种规格型号 | 有限接触钢板 | 国食药监械（准）字2014第3460445号 | 4、5、6、7、8、9、10、11、12、13、14孔 13.5mm | ZSQ06 | 钛合金 | 块 | 1 | 9 | 9 | 浙江科惠医疗器械股份有限公司 | 浙江科惠医疗器械股份有限公司 | 2800 | 各省份中标(挂网)价
3810 | 00012622 | 其它骨科耗材 | 各种材质 | 各种规格型号 | 封闭负压引流材料 | 国械注准20143662272 | 15*5*1cm | SD-1-15*5*1 | 聚乙烯醇缩聚树脂 | 片 | 1 | 1 | 1 | 武汉德骼拜尔外科植入物有限公司 | 武汉德骼拜尔外科植入物有限公司 | 2000 | 各省份中标(挂网)价
3811 | 00012142 | 1/3管型锁定接骨板 | 钛合金 | 各种规格型号 | 锁定直型接骨板 | 国食药监械（进）字2014第3461623号 | 锁定1/3管型骨板3.5，2/3/4/5/6/7/8/9/10/11/12孔 | 105061/105062/105063/105064/105065/105066/105067/105068/105058/105059/105060 | 钛合金 | 1块/袋 | 1 | 11 | 11 | 瑞士 Swiss Pro Orthopedic SA | 上海熙可医疗器械有限公司 | 9400 | 各省份中标(挂网)价
3812 | 00012145 | 生物解剖柄－粗糙面 | 钛合金 | 各种规格型号 | 股骨柄（HBIVT） | 国食药监械（准）字2012第3461461号（更） | 9、10、11、12、13、14、15、16、17 | JS-HBⅣT | 钛合金 | 个 | 1 | 9 | 9 | 嘉思特华剑医疗器材（天津）有限公司 | 嘉思特华剑医疗器材（天津）有限公司 | 8166 | 各省份中标(挂网)价
3813 | 00012147 | 胸腰椎后路固定棒 | 钛合金 | 长度≥150mm | 连接棒（钛合金） | 国食药监械（准）字2013第3461432号 | 直径：3.0~7.0mm，长度：150-400mm | USS-II | 钛合金 | 支 | 1 | 9 | 9 | 苏州苏南捷迈得医疗器械有限公司 | 苏州苏南捷迈得医疗器械有限公司 | 2500 | 各省份中标(挂网)价
3814 | 00011843 | 胫骨近端外侧锁定加压接骨板 | 纯钛 | 各种规格型号 | L形双曲锁定加压接骨板 | 国械注准20143462306 | 3-18孔 | YSDZ66/67 | 纯钛 | 块 | 1 | 20 | 20 | 浙江广慈医疗器械有限公司 | 浙江广慈医疗器械有限公司 | 7040 | 各省份中标(挂网)价
3815 | 00011844 | 可埋头加压空心螺钉 | 钛合金 | 直径＞4mm | 空心螺钉HB4.5(双头加压） | 国械注准20153460094 | HB4.5*20-80 | HBKQ03 | 钛合金 | 枚 | 1 | 20 | 20 | 武汉德骼拜尔外科植入物有限公司 | 武汉德骼拜尔外科植入物有限公司 | 3600 | 公立医疗机构供货价
3816 | 00011846 | 尾钉 | 钛合金 | 各种规格型号 | A型大型带锁髓内钉 尾钉 | 国食药监械（准）字2013第3461010号 | M8 | A-UFN-02 | 钛合金 | 枚 | 1 | 4 | 4 | 大博医疗科技股份有限公司 | 大博医疗科技股份有限公司 | 1200 | 各省份中标(挂网)价
3817 | 00011851 | 掌指骨锁定加压接骨板 | 纯钛 | 各种规格型号 | 微型加压锁定板-2 | 国食药监械(准)字2012第3461021号 | 5,6,7,8孔 | DC12Z09 | 纯钛 | 个 | 1 | 5 | 5 | 常州鼎健医疗器械有限公司 | 常州鼎健医疗器械有限公司 | 8330 | 各省份中标(挂网)价
3818 | 00011852 | 胫骨干交锁髓内钉 | 钛合金 | 各种规格型号 | 胫骨带锁髓内钉（钛合金） | 国食药监械（准）字2013第3461224号 | SJDS01，直径φ8.4、9、10mm，长度100-500mm ，每5mm为一规格 | SJDS01 | 钛合金 | 1支/包 | 1 | 15 | 15 | 苏州市康力骨科器械有限公司 | 苏州市康力骨科器械有限公司 | 4127.1 | 各省份中标(挂网)价
3819 | 00011857 | 腰椎后路自持横连 | 钛合金 | 各种规格型号 | Φ5.5横向连接器,直型可调式 | 国食药监械（准）字2014第3460501号 | 宽度5.5mm，长度：28-31、31-36、36-41、41-51、51-70mm | L8 HL03 | 钛合金 | 只 | 1 | 5 | 5 | 常州市康辉医疗器械有限公司 | 常州市康辉医疗器械有限公司 | 1733 | 各省份中标(挂网)价
3820 | 00011885 | 腰椎后路固定横连 | 钛合金 | 各种规格型号 | Φ5.5横向连接器,固定式 | 国食药监械（准）字2014第3460501号 | 宽度5.5mm，长度16、20、22、26mm | L8 HL06 | 钛合金 | 只 | 1 | 4 | 4 | 常州市康辉医疗器械有限公司 | 常州市康辉医疗器械有限公司 | 1200 | 各省份中标(挂网)价
3821 | 00012425 | 颈椎前路自动锁定板 | 钛合金 | ≤6孔 | 颈椎前路接骨板 | 国械注准20143462270 | I型：长度20-90（每2mm递增），孔数4、8、11；II型：长度20-90（每2mm递增），孔数4、6、8。 | II型：长度20-90（每2mm递增），孔数4、6、8。 | 钛合金 | 块 | 1 | 16 | 16 | 武汉德骼拜尔外科植入物有限公司 | 武汉德骼拜尔外科植入物有限公司 | 12825 | 各省份中标(挂网)价
3822 | 00012429 | 胸腰椎后路固定棒 | 钛合金 | 长度≥150mm | 连接棒 | 国械注准20143462291 | ￠3.0-6.5×(40-400)mm | ￠3.0-6.5×(40-400)mm | 钛合金 | 支 | 1 | 7 | 7 | 武汉德骼拜尔外科植入物有限公司 | 武汉德骼拜尔外科植入物有限公司 | 1480 | 各省份中标(挂网)价
3823 | 00012431 | 普通空心螺钉 | 钛合金 | 直径＞4mm | 中空螺钉 | 国食药监械（准）字2013第3462011号 | Φ6.5 长度：20-150，每1mm为一规格 | GJYD Ⅶ | 钛合金 | 枚 | 1 | 38 | 38 | 浙江科惠医疗器械股份有限公司 | 浙江科惠医疗器械股份有限公司 | 967.2 | 各省份中标(挂网)价
3824 | 00011887 | 股骨干顺行交锁髓内钉 | 钛合金 | 各种规格型号 | A型大型带锁髓内钉 主钉 | 国食药监械（准）字2013第3461010号 | 直径9、10、11mm，长度150-480mm | A-UFN-02 | 钛合金 | 枚 | 1 | 42 | 42 | 大博医疗科技股份有限公司 | 大博医疗科技股份有限公司 | 17820 | 各省份中标(挂网)价
3825 | 00011888 | 锥形头空心螺钉 | 钛合金 | 直径＞4mm | 空心螺钉HB6.5(半螺纹） | 国械注准20153460094 | HB6.5*30-150 | HBKQ03 | 钛合金 | 枚 | 1 | 15 | 15 | 武汉德骼拜尔外科植入物有限公司 | 武汉德骼拜尔外科植入物有限公司 | 2100 | 公立医疗机构供货价
3826 | 00011889 | 足部矫形重建锁定板 | 纯钛 | 各种规格型号 | 小L型加压锁定板 | 国食药监械(准)字2012第3461021号 | 3,4,5,6,7,8 孔左，右 | DC12Z09 | 纯钛 | 个 | 1 | 6 | 6 | 常州鼎健医疗器械有限公司 | 常州鼎健医疗器械有限公司 | 8075 | 各省份中标(挂网)价
3827 | 00011890 | 锁定空心螺钉 | 钛合金 | 直径＞4mm | 锁定接骨螺钉内梅花空心（钛合金） | 国食药监械（准）字2013第3461587号 | 钛合金，内梅花φ7.0*30-120mm，每1mm为一规格。 | 内梅花φ7.0 | 钛合金 | 1支/包 | 1 | 13 | 13 | 苏州市康力骨科器械有限公司 | 苏州市康力骨科器械有限公司 | 436.1 | 各省份中标(挂网)价
3828 | 00011892 | 其它胫骨髓内钉 | 各种材质 | 各种规格型号 | 交锁型胫骨髓内钉主钉（空心）（不锈钢） | 国食药监械（准）字2013第3461431号 | 直径：Φ7，Φ8，Φ9，Φ10mm 长度：180-340mm | SDJG-II | 不锈钢 | 捷迈得 | 1 | 27 | 27 | 苏州苏南捷迈得医疗器械有限公司 | 苏州苏南捷迈得医疗器械有限公司 | 6500 | 各省份中标(挂网)价
3829 | 00011893 | 全螺纹松质骨螺钉 | 钛合金 | 直径≤4mm | 金属接骨螺钉 | 国食药监械（准）字2014第3461600号 | 全牙，自攻，钛合金，直径：4.0，长度：10-100，每间隔0.5mm唯一规格 | HBQ型4.0自攻金属接骨螺钉 | 钛合金 | 枚 | 1 | 64 | 64 | 创生医疗器械（中国）有限公司 | 创生医疗器械（中国）有限公司 | 161.2 | 各省份中标(挂网)价
3830 | 00011855 | 颈椎普通融合器 | 聚醚醚酮（PEEK） | 各种规格型号 | 融合器（商品名：CornerStone-SR） | 国食药监械(进)字2014第3463637号 | 融合器 14×11×4MM;融合器 14×11×5MM;融合器 14×11×6MM;融合器 14×11×7MM;融合器 14×11×8MM;融合器 14×11×9MM;融合器 14×11×4MM;融合器 14×11×5MM;融合器 14×11×6MM;融合器 14×11×7MM;融合器 14×11×8MM;融合器 14×11×9MM | 6271414；6271415；6271416； 6271417；6271418；6271419； 6272414；6272415；6272416； 6272417；6272418；6272419 | 聚醚醚酮（PEEK） | 个 | 1 | 12 | 12 | Medtronic Sofamor Danek USA，lnc. | 美敦力（上海）管理有限公司 | 12000 | 各省份中标(挂网)价
3831 | 00012105 | 胸腰椎后路万向短尾椎弓根螺钉 | 钛合金 | 各种规格型号 | S4 Element多轴螺钉(4.5mm) | 国食药监械（进）字2014第3462867号 | 4.5¡Á25mm/4.5¡Á30mm/4.5¡Á35mm/4.5¡Á40mm/4.5¡Á45mm/4.5¡Á50mm | ST240T;ST241T;ST242T;ST243T;ST244T;ST245T | 钛合金 | 个 | 1 | 6 | 6 | Aesculap AG | 贝朗医疗（上海）国际贸易有限公司 | 10000 | 各省份中标(挂网)价
3832 | 00012107 | 胸腰椎后路单向短尾椎弓根螺钉 | 钛合金 | 各种规格型号 | 短尾固定轴螺钉（钛合金） | 国食药监械（准）字2013第3461432号 | 3.0/3.5/4.0/4.5/5.0/5.5/6.0/6.5/7.0/7.5*00~60mm | USS-II | 钛合金 | 支 | 1 | 13 | 13 | 苏州苏南捷迈得医疗器械有限公司 | 苏州苏南捷迈得医疗器械有限公司 | 3000 | 各省份中标(挂网)价
3833 | 00012117 | 锁骨钩动力加压接骨板 | 纯钛 | 各种规格型号 | 锁骨钩接骨板（纯钛） | 国械注准20153460340 | 3-12孔左、右式 | YSQ28 | 纯钛 | 块 | 1 | 16 | 10 | 江苏荷普医疗器械有限公司 | 江苏荷普医疗器械有限公司 | 4960 | 各省份中标(挂网)价
3834 | 00011886 | 弹性髓内钉 | 钛合金 | 各种规格型号 | 金属髓内钉系统（通用逆行髓内钉） | 国械注准20163460110 | D=Φ2.0、Φ2.5、Φ3.0、Φ3.5、Φ4.0、Φ4.5、Φ5.0、Φ5.5、Φ6.0 L=100、105、110、115、120、125、130、135、140、145、150、155、160、165、170、175、180、185、190、195、200、205、210、215、220、225、230、235、240、245、250、255、260、265、270、275、280、285、290、295、300、305、310、315、320、325、330、335、340、345、350、355、360、365、370、375、380、385、390、395、400、405、410、415、420、425、430、435、440 | DTYⅣ 型号描述：通用逆行髓内钉（弹性钉） | 钛合金 | 支 | 1 | 7 | 7 | 常州华森医疗器械有限公司 | 常州华森医疗器械有限公司 | 5980 | 公立医疗机构供货价
3835 | 00012016 | 全螺纹松质骨螺钉 | 钛合金 | 直径＞4mm | 松质骨全螺纹螺钉HB6.5 | 国械注准20143462287 | HB6.5*20-130 | HBQ03 | 钛合金 | 枚 | 1 | 19 | 19 | 武汉德骼拜尔外科植入物有限公司 | 武汉德骼拜尔外科植入物有限公司 | 230 | 公立医疗机构供货价
3836 | 00012017 | 胸腰椎后路固定系统其它部件 | 各种材质 | 各种规格型号 | Φ6.0横向连接钩 | 国械注准20153460582 | 宽度6.0mm | PN HL01 | 钛合金 | 个 | 1 | 1 | 1 | 常州市康辉医疗器械有限公司 | 常州市康辉医疗器械有限公司 | 748 | 各省份中标(挂网)价
3837 | 00012018 | 股骨近端锁定加压接骨板 | 纯钛 | 各种规格型号 | 股骨近端外侧锁定板－2 | 国食药监械(准)字2012第3461021号 | 3,4,5,6,7,8,9,10,11,13,15,17孔左，右 | DC12Z02 | 纯钛 | 个 | 1 | 14 | 14 | 常州鼎健医疗器械有限公司 | 常州鼎健医疗器械有限公司 | 15300 | 各省份中标(挂网)价
3838 | 00012041 | 其它腰椎人工椎间盘 | 各种材质 | 各种规格型号 | activ L人工腰椎间盘（6度上终板） | 国械注进20163461469 | 小号, 6度, 带刺状突起 ¦ 中号, 6度, 带刺状突起 ¦ 大号, 6度, 带刺状突起 ¦ 特大号, 6度, 带刺状突起 | SW891K，SW991K，SW981K，SW971K | 钛合金 | 个 | 1 | 4 | 4 | Aesculap AG | 贝朗医疗（上海）国际贸易有限公司 | 44520 | 各省份中标(挂网)价
3839 | 00012434 | 固定夹 | 不锈钢 | 各种规格型号 | 管管夹 | 鄂械注准20142101049 | 3＃、5＃、8＃、10＃、12＃ | 3＃、5＃、8＃、10＃、12＃ | 不锈钢 | 个 | 1 | 2 | 2 | 武汉德骼拜尔外科植入物有限公司 | 武汉德骼拜尔外科植入物有限公司 | 1085 | 各省份中标(挂网)价
3840 | 00012435 | 经皮胸腰椎后路固定棒 | 钛合金 | 长度≤90mm | 连接棒（￠5.5) | 国械注准20143462291 | ￠3.0-6.5×(40-400)mm | ￠3.0-6.5×(40-400)mm | 钛合金 | 支 | 1 | 5 | 5 | 武汉德骼拜尔外科植入物有限公司 | 武汉德骼拜尔外科植入物有限公司 | 2200 | 公立医疗机构供货价
3841 | 00012436 | 腰椎后路直形融合器 | 聚醚醚酮（PEEK） | 各种规格型号 | PROSPACE PEEK 胸腰椎后路融合器（5度） | 国食药监械（进）字2013第3464953号 | 5¡ã 7x8x19MM ¦ 5¡ã 9x8x19MM ¦ 5¡ã 7x8x22MM ¦ 5¡ã 9x8x22MM ¦ 5¡ã 9x10x22MM ¦ 5¡ã 11x10x25MM ¦ 5¡ã 13x10x25MM | SJ252P ¦ SJ253P ¦ SJ254P ¦ SJ255P ¦ SJ256P ¦ SJ258P ¦ SJ259P | 聚醚醚酮（PEEK） | 个 | 1 | 7 | 7 | Aesculap AG | 贝朗医疗（上海）国际贸易有限公司 | 10290 | 各省份中标(挂网)价
3842 | 00011896 | 锁定螺钉 | 钛合金 | 直径≤4mm | 锁定金属骨螺钉（全螺纹） | 国食药监械（许）字2014第3460135号 | 1.5mm Dia. x 6-30mm | 0815-0302-06；0815-0302-07；0815-0302-08；0815-0302-09；0815-0302-10；0815-0302-11；0815-0302-12；0815-0302-13；0815-0302-14；0815-0302-15；0815-0302-16；0815-0302-18；0815-0302-20；0815-0302-22；0815-0302-24；0815-0302-26；0815-0302-28；0815-0302-30 | 钛合金 | 枚 | 1 | 18 | 10 | 爱派司生技股份有限公司 | 爱湃斯（上海）商贸有限公司 | 1692 | 各省份中标(挂网)价
3843 | 00011945 | 可埋头加压空心螺钉 | 钛合金 | 直径＞4mm | 平头自攻型锁定螺钉 | 国食药监械(准)字2012第3461021号 | 7.3*（14,18,22,26，30,35，40,45，50,55,60,65,70,75,80,85,90,95,100,105,110,115,120） | DC13Z05 | 钛合金 | 个 | 1 | 14 | 14 | 常州鼎健医疗器械有限公司 | 常州鼎健医疗器械有限公司 | 5013.3 | 各省份中标(挂网)价
3844 | 00011949 | 皮质骨交锁螺钉 | 钛合金 | 各种规格型号 | 中型带锁髓内钉-A 横锁钉 | 国食药监械（准）字2013第3461010号 | 直径4.0mm，5.0mm，长度10-120mm | A-MIN-02 | 钛合金 | 枚 | 1 | 33 | 33 | 大博医疗科技股份有限公司 | 大博医疗科技股份有限公司 | 890 | 各省份中标(挂网)价
3845 | 00011950 | 其它肱骨髓内钉 | 各种材质 | 各种规格型号 | 交锁型肱骨髓内钉主钉（不锈钢） | 国食药监械（准）字2013第3461431号 | 直径：Φ7，Φ7.5，Φ8，Φ9mm 长度：160-280mm | SDHG-I | 不锈钢 | 支 | 1 | 19 | 19 | 苏州苏南捷迈得医疗器械有限公司 | 苏州苏南捷迈得医疗器械有限公司 | 2763 | 各省份中标(挂网)价
3846 | 00011961 | 动力髋/髁螺钉 | 钛合金 | 各种规格型号 | 金属接骨螺钉 | 国食药监械（准）字2013第3460854号 | 50-125mm | DHS、DCS | 钛合金 | 枚 | 1 | 13 | 13 | 大博医疗科技股份有限公司 | 大博医疗科技股份有限公司 | 710 | 各省份中标(挂网)价
3847 | 00011962 | 锁骨干动力加压接骨板 | 纯钛 | 各种规格型号 | 锁骨重建加压接骨板（纯钛）） | 国械注准20153460340 | 3-16孔左、右式 | YSQ33 | 纯钛 | 块 | 1 | 20 | 20 | 江苏荷普医疗器械有限公司 | 江苏荷普医疗器械有限公司 | 4960 | 各省份中标(挂网)价
3848 | 00012208 | 万向异型锁定接骨板 | 不锈钢 | 各种规格型号 | PERI-LOC VLP 2.7mm L形多向锁定接骨板 (不锈钢, 灭菌装) | 国械注进20153461096 | 72824002S，72824003S | 72824002S，72824003S | 由符合IS05832-1标准规定的不锈钢材料制成 | 块 | 1 | 2 | 2 | 美国 Smith & Nephew，Inc. | 施乐辉医用产品国际贸易（上海）有限公司（总代） | 9506 | 公立医疗机构供货价
3849 | 00012545 | 半螺纹松质骨螺钉 | 钛合金 | 直径＞4mm | 金属接骨螺钉 | 国食药监械（准）字2014第3460064号 | Φ6.5 8-180， 每1mm 为一规格 半螺纹 | HBQ03 | 钛合金 | 枚 | 1 | 15 | 15 | 浙江科惠医疗器械股份有限公司 | 浙江科惠医疗器械股份有限公司 | 68.4 | 各省份中标(挂网)价
3850 | 00012546 | 腰椎后路固定横连 | 钛合金 | 各种规格型号 | 脊柱后路内固定系统 横联器-II型 | 国械注进20153460824 | 700.303.700.102；700.303.700.104；700.303.700.106；700.303.700.108 | 700.303.700.102；700.303.700.104；700.303.700.106；700.303.700.108 | TC4 ELI | 个 | 1 | 4 | 4 | bricon GmbH 公司 | 中国科学器材有限公司 | 8436 | 公立医疗机构供货价
3851 | 00012547 | 皮质骨交锁螺钉 | 钛合金 | 各种规格型号 | 全螺纹锁钉（钛合金） | 国食药监械（准）字2013第3461224号 | 锁钉01：φ4.0*20-150mm,每5mm为一规格；锁钉02：φ3.5、4.5、5.0、6.5*20-150mm,每5mm为一规格, | 锁钉01、02 | 钛合金 | 1支/包 | 1 | 2 | 2 | 苏州市康力骨科器械有限公司 | 苏州市康力骨科器械有限公司 | 489.5 | 各省份中标(挂网)价
3852 | 00012548 | 掌指骨锁定加压接骨板 | 纯钛 | 各种规格型号 | 微型L型锁定接骨板 | 国械注准20143462306 | 3-10孔 | YSDZ89/90 | 纯钛 | 块 | 1 | 36 | 36 | 浙江广慈医疗器械有限公司 | 浙江广慈医疗器械有限公司 | 1700 | 各省份中标(挂网)价
3853 | 00012102 | 锁骨干锁定加压接骨板 | 不锈钢 | 各种规格型号 | 锁骨重建加压锁定板（不锈钢） | 国食药监械（准）字2014第3461177号 | 3-16孔左、右式 | YSZL34 | 不锈钢 | 块 | 1 | 20 | 20 | 江苏荷普医疗器械有限公司 | 江苏荷普医疗器械有限公司 | 6680 | 各省份中标(挂网)价
3854 | 00012104 | 锁骨干锁定加压接骨板 | 纯钛 | 各种规格型号 | 锁骨重建加压锁定板（纯钛） | 国食药监械（准）字2014第3461177号 | 3-16孔左、右式 | YSZL34 | 纯钛 | 块 | 1 | 20 | 20 | 江苏荷普医疗器械有限公司 | 江苏荷普医疗器械有限公司 | 8680 | 各省份中标(挂网)价
3855 | 00012106 | 骨水泥型抛光柄 | 钴铬钼合金 | 各种规格型号 | 股骨柄（HCIIC） | 国食药监械（准）字2012第3461461号（更） | 9、10、11、12、13、14 | JS-HCⅡC | 钴铬钼 | 个 | 1 | 6 | 6 | 嘉思特华剑医疗器材（天津）有限公司 | 嘉思特华剑医疗器材（天津）有限公司 | 6500 | 各省份中标(挂网)价
3856 | 00011470 | 弧形锁定重建型接骨板 | 纯钛 | 各种规格型号 | 弧形锁定接骨板 | 国械注准20143462306 | 4-18孔 | YSDZ59 | 纯钛 | 块 | 1 | 7 | 7 | 浙江广慈医疗器械有限公司 | 浙江广慈医疗器械有限公司 | 9980 | 各省份中标(挂网)价
3857 | 00011725 | 骨水泥型抛光柄 | 不锈钢 | 各种规格型号 | twinSys 标准股骨柄 | 国食药监械(进)字2013第3462177号 | 56.11.2000,56.11.2001,56.11.2002,56.11.2003,56.11.2004,56.11.2005,56.11.2006,56.11.2007 | 56.11.2000,56.11.2001,56.11.2002,56.11.2003,56.11.2004,56.11.2005,56.11.2006,56.11.2007 | 不锈钢 | 个 | 1 | 8 | 8 | 瑞士马特仕有限公司（瑞士 Mathys Ltd Bettlach） | 马特仕（上海）医疗器械贸易有限公司 | 11103 | 各省份中标(挂网)价
3858 | 00011738 | 其它外固定 | 各种材质 | 各种规格型号 | 单侧外固定支架 | 苏食药监械（准）字2014第2100074号 | 无 | WGDT | 铝合金 | 套 | 1 | 1 | 1 | 江苏艾迪尔医疗科技股份有限公司 | 江苏艾迪尔医疗科技股份有限公司 | 9500 | 各省份中标(挂网)价
3859 | 00011739 | 桡骨远端掌侧锁定加压接骨板 | 纯钛 | 各种规格型号 | 斜T型锁定板-2 | 国食药监械(准)字2012第3461021号 | 3,4，5,6，7,8孔；左，右 | DC12Z05 | 纯钛 | 个 | 1 | 12 | 12 | 常州鼎健医疗器械有限公司 | 常州鼎健医疗器械有限公司 | 9690 | 各省份中标(挂网)价
3860 | 00011914 | 尾钉 | 钛合金 | 各种规格型号 | A型大型带锁髓内钉 尾钉 | 国食药监械（准）字2013第3461010号 | M8 | A-UFN-01 | 钛合金 | 枚 | 1 | 1 | 1 | 大博医疗科技股份有限公司 | 大博医疗科技股份有限公司 | 582 | 各省份中标(挂网)价
3861 | 00011916 | 髋臼螺钉 | 钛合金 | 各种规格型号 | 翻修柄交锁螺钉 | 国械注进20143465899 | 5.0X24MM，5.0X28MM ，5.0X32MM ，5.0X36MM ，5.0X40MM，5.0X44MM ，5.0X48MM ，5.0X52MM 5.0X56MM ，5.0X60MM | KB424TS，KB428TS，KB432TS ，KB436TS ， KB440TS ，KB444TS，KB448TS，KB452TS， KB456TS， KB460TS | 符合ISO 5832-3的TI6A14V钛合金 | 个 | 1 | 10 | 10 | Aesculap AG | 贝朗医疗（上海）国际贸易有限公司 | 2300 | 各省份中标(挂网)价
3862 | 00011917 | 皮质骨螺钉 | 钛合金 | 各种规格型号 | 自攻型锁定螺钉 | 国食药监械(准)字2012第3461021号 | （2.0，2.4）*（6,7,8,9,10,11,12,14,16,18,20,22,24,26,28,30,32）；2.7*（8,10，12,14,16,18,20,22,24,26,28,30,32，35,38,40,45,50,55,60） | DC13Z01 | 钛合金 | 个 | 1 | 54 | 53 | 常州鼎健医疗器械有限公司 | 常州鼎健医疗器械有限公司 | 1045.5 | 各省份中标(挂网)价
3863 | 00011860 | 普通空心螺钉 | 钛合金 | 直径＞4mm | 加压螺旋钉（钛合金） | 国食药监械（准）字2014第3461570号 | φ4.5、6.5、7.3*14-120mm,长度≤ 60mm每1mm为一规格，长度> 60mm每5mm为一规格。 | GJYD Ⅶ | 钛合金 | 1支/包 | 1 | 52 | 52 | 苏州市康力骨科器械有限公司 | 苏州市康力骨科器械有限公司 | 979.2 | 各省份中标(挂网)价
3864 | 00011881 | 半螺纹松质骨螺钉 | 钛合金 | 直径≤4mm | 松质骨半螺纹螺钉HB4.0 | 国械注准20143462287 | HB4.0*12-60 | HBQ03 | 钛合金 | 枚 | 1 | 20 | 20 | 武汉德骼拜尔外科植入物有限公司 | 武汉德骼拜尔外科植入物有限公司 | 240 | 公立医疗机构供货价
3865 | 00012430 | 肱骨近端交锁髓内钉 | 钛合金 | 各种规格型号 | TriGen肱骨近端弯型交锁髓内钉 (钛合金, 灭菌装) | 国械注进20153464228 | 71770816 | 71770816 | 采用钛-6铝-4钒合金材料制造 | 个 | 1 | 1 | 1 | 美国 Smith & Nephew，Inc. | 施乐辉医用产品国际贸易（上海）有限公司（总代） | 10200 | 各省份中标(挂网)价
3866 | 00012432 | 普通空心螺钉 | 钛合金 | 直径＞4mm | 中空螺钉 | 国食药监械（准）字2013第3462011号 | Φ7.3 长度：30-150，每1mm为一规格 | GJYD Ⅶ | 钛合金 | 枚 | 1 | 40 | 40 | 浙江科惠医疗器械股份有限公司 | 浙江科惠医疗器械股份有限公司 | 770.4 | 各省份中标(挂网)价
3867 | 00011474 | 跟骨锁定接骨板 | 纯钛 | 各种规格型号 | 锁定金属接骨板 | 国食药监械（准）字2013第3461033号 | L=51左右、L=60左右、L=68左右，直螺纹（灭菌） | 跟骨接骨板Ⅷ | 纯钛 | 块 | 1 | 6 | 6 | 常州奥斯迈医疗器械有限公司 | 常州奥斯迈医疗器械有限公司 | 4608 | 各省份中标(挂网)价
3868 | 00011521 | 异形枕骨板 | 钛合金 | 各种规格型号 | 脊柱内固定系统（商品名:VERTEX） | 国食药监械(进)字2013第3465041号 | 枕骨钢板--小号;枕骨钢板--中号;枕骨钢板--大号 | 6955273；6955274；6955275； | 钛合金 | 个 | 1 | 3 | 3 | Medtronic Sofamor Danek USA，lnc. | 美敦力（上海）管理有限公司 | 33957.5 | 各省份中标(挂网)价
3869 | 00009040 | 固定臂 | 铝合金 | 各种规格型号 | 胫骨远端支架 | 苏械注准20152100408 | — | Ⅰ-34 | 铝合金&不锈钢 | 付 | 1 | 1 | 1 | 江苏百易得医疗科技有限公司 | 江苏百易得医疗科技有限公司 | 9650 | 各省份中标(挂网)价
3870 | 00011536 | 胸腰椎后路万向短尾椎弓根螺钉 | 钛合金 | 各种规格型号 | 脊柱内固定系统(商品名:CD HORIZON) | 国械注进20163460086 | 万向螺钉, 7.5X60, TI；万向螺钉, 7.5X65, TI | 86947560；86947565 | 钛合金 | 个 | 1 | 2 | 2 | Medtronic Sofamor Danek USA，lnc. | 美敦力（上海）管理有限公司 | 4300 | 各省份中标(挂网)价
3871 | 00011736 | 其它外固定 | 各种材质 | 各种规格型号 | 单侧外固定支架 | 苏食药监械（准）字2014第2100074号 | 无 | WGDZa | 铝合金 | 套 | 1 | 1 | 1 | 江苏艾迪尔医疗科技股份有限公司 | 江苏艾迪尔医疗科技股份有限公司 | 9500 | 各省份中标(挂网)价
3872 | 00011737 | 桡骨远端掌侧锁定加压接骨板 | 纯钛 | 各种规格型号 | 斜T型加压锁定板-2 | 国食药监械(准)字2012第3461021号 | 3,4，5,6，7,8孔；左，右 | DC12Z05 | 纯钛 | 个 | 1 | 12 | 12 | 常州鼎健医疗器械有限公司 | 常州鼎健医疗器械有限公司 | 10030 | 各省份中标(挂网)价
3873 | 00011761 | 干骺端锁定加压接骨板 | 纯钛 | 各种规格型号 | 干骺端加压锁定板-2 | 国食药监械(准)字2012第3461021号 | 3,5,7，9,11,13，15,17孔 | DC12Z01 | 纯钛 | 个 | 1 | 8 | 8 | 常州鼎健医疗器械有限公司 | 常州鼎健医疗器械有限公司 | 13430 | 各省份中标(挂网)价
3874 | 00011762 | 股骨头 | 不锈钢 | 直径32mm | 不锈钢股骨头 | 国食药监械(进)字2013第3462177号 | 2.30.400,2.30.401,2.30.402,2.30.403,2.30.404 | 2.30.400,2.30.401,2.30.402,2.30.403,2.30.404 | 不锈钢 | 个 | 1 | 5 | 5 | 瑞士马特仕有限公司（瑞士 Mathys Ltd Bettlach） | 马特仕（上海）医疗器械贸易有限公司 | 2600 | 各省份中标(挂网)价
3875 | 00011763 | 直型锁定加压接骨板 | 纯钛 | 各种规格型号 | 加压锁定接骨板-1 | 国食药监械(准)字2012第3461021号 | 5,6,7，8,9,10，12,14,16,18,20,22孔 | DC11Z01 | 纯钛 | 个 | 1 | 13 | 13 | 常州鼎健医疗器械有限公司 | 常州鼎健医疗器械有限公司 | 11560 | 各省份中标(挂网)价
3876 | 00011764 | 胫骨近端外侧锁定加压接骨板 | 纯钛 | 各种规格型号 | L形单曲锁定加压接骨板 | 国械注准20143462306 | 3-18孔 | YSDZ66/67 | 纯钛 | 块 | 1 | 14 | 14 | 浙江广慈医疗器械有限公司 | 浙江广慈医疗器械有限公司 | 7040 | 各省份中标(挂网)价
3877 | 00011733 | 不带角度骨水泥固定聚乙烯髋臼 | 超高分子量聚乙烯 | 各种规格型号 | CCB 骨水泥标准髋臼杯 | 国食药监械(进)字2013第3462177号 | 2.14.300,2.14.301,2.14.302,2.14.303,2.14.304,2.14.305,2.14.306,2.14.307,2.14.340,2.14.341,2.14.342,2.14.343,2.14.344,2.14.345,2.14.346,2.14.347 | 2.14.300,2.14.301,2.14.302,2.14.303,2.14.304,2.14.305,2.14.306,2.14.307,2.14.340,2.14.341,2.14.342,2.14.343,2.14.344,2.14.345,2.14.346,2.14.347 | 超高分子量聚乙烯、不锈钢 | 个 | 1 | 16 | 16 | 瑞士马特仕有限公司（瑞士 Mathys Ltd Bettlach） | 马特仕（上海）医疗器械贸易有限公司 | 4000 | 各省份中标(挂网)价
3878 | 00011734 | 腓骨远端外侧锁定加压接骨板 | 纯钛 | 各种规格型号 | L型锁定板-2 | 国食药监械(准)字2012第3461021号 | 3,4,5，6,7,8孔；左，右 | DC12Z05 | 纯钛 | 个 | 1 | 12 | 12 | 常州鼎健医疗器械有限公司 | 常州鼎健医疗器械有限公司 | 13430 | 各省份中标(挂网)价
3879 | 00011735 | 桡骨远端背侧锁定加压接骨板 | 纯钛 | 各种规格型号 | T型加压锁定板-1 | 国食药监械(准)字2012第3461021号 | 3,4，5,6,7,8孔 | DC12Z05 | 纯钛 | 个 | 1 | 6 | 6 | 常州鼎健医疗器械有限公司 | 常州鼎健医疗器械有限公司 | 9520 | 各省份中标(挂网)价
3880 | 00011919 | 其它交锁螺钉 | 各种材质 | 各种规格型号 | 交锁髓内钉锁钉（钛合金） | 国食药监械（准）字2013第3461431号 | 直径：Φ4.0Φ4.5mm，长度：20-90mm | 锁钉 | 钛合金 | 支 | 1 | 11 | 11 | 苏州苏南捷迈得医疗器械有限公司 | 苏州苏南捷迈得医疗器械有限公司 | 580 | 各省份中标(挂网)价
3881 | 00012176 | 锁定螺钉 | 钛合金 | 直径＞4mm | HA5.0锁定螺钉 | 国械注准20143462230 | HA5.0*20-HA5.0*120（每2递增） | HAP(Z)01-HAP(Z)04 | 钛合金 | 枚 | 1 | 42 | 41 | 武汉德骼拜尔外科植入物有限公司 | 武汉德骼拜尔外科植入物有限公司 | 690 | 公立医疗机构供货价
3882 | 00012178 | 股骨头 | 不锈钢 | 直径22mm | 股骨头（Ⅱ型不锈钢22mm） | 国食药监械（准）字2012第3461461号（更） | 22+0、22+3.5、22+7、24-3.5、24+0、24+3.5、24+7 | JS-CFⅡS | 不锈钢 | 个 | 1 | 7 | 7 | 嘉思特华剑医疗器材（天津）有限公司 | 嘉思特华剑医疗器材（天津）有限公司 | 2100 | 各省份中标(挂网)价
3883 | 00011539 | 锁骨钩锁定加压接骨板 | 纯钛 | 各种规格型号 | 锁定金属接骨板 | 国食药监械（准）字2013第3461033号 | 4孔，左右，直螺纹（灭菌） | 锁骨钩接骨板Ⅴ | 纯钛 | 块 | 1 | 2 | 2 | 常州奥斯迈医疗器械有限公司 | 常州奥斯迈医疗器械有限公司 | 6360 | 各省份中标(挂网)价
3884 | 00012108 | 生物直柄－粗糙面 | 钛合金 | 各种规格型号 | 股骨柄（HBIT） | 国食药监械（准）字2012第3461461号（更） | 9、10、11、12、13、14、15、16 | JS-HBⅠT | 钛合金 | 个 | 1 | 8 | 8 | 嘉思特华剑医疗器材（天津）有限公司 | 嘉思特华剑医疗器材（天津）有限公司 | 7500 | 各省份中标(挂网)价
3885 | 00012109 | 其它人工合成骨 | 各种材质 | 各种规格型号 | 骨修复材料 | 国食药监械(准)字2014第3460233号 | 1mg rhBMP-2/瓶 | 1mg rhBMP-2/瓶 | 以重组人骨形态发生蛋白-2（rhBMP-2)为原料，以药用明胶，大豆卵磷脂及羟基磷灰石为载体材料复合而成 | 瓶 | 1 | 1 | 1 | 杭州九源基因工程有限公司 | 杭州九源基因工程有限公司 | 4350 | 各省份中标(挂网)价
3886 | 00012110 | 胸腰椎后路固定棒 | 钛合金 | 长度≤90mm | 连接棒（钛合金） | 国食药监械（准）字2013第3461432号 | 直径：3.0~7.0mm，长度：40-90mm | USS-II | 钛合金 | 支 | 1 | 4 | 4 | 苏州苏南捷迈得医疗器械有限公司 | 苏州苏南捷迈得医疗器械有限公司 | 2500 | 各省份中标(挂网)价
3887 | 00011540 | 颈椎前路螺钉锁定板 | 钛合金 | ≥8孔 | 颈椎前路钢板系统（商品名：ATLANTIS) | 国食药监械(进)字2014第3462320号 | 62.5 MM 颈椎前路钢板;65 MM 颈椎前路钢板;67.5 MM 颈椎前路钢板;70 MM 颈椎前路钢板;72.5 MM 颈椎前路钢板;75 MM 颈椎前路钢板;77.5 MM 颈椎前路钢板;80 MM 颈椎前路钢板;82.5 MM 颈椎前路钢板;85 MM 颈椎前路钢板;87.5 MM 颈椎前路钢板;90 MM 颈椎前路钢板;95 MM 颈椎前路钢板;100 MM 颈椎前路钢板;105 MM 颈椎前路钢板;110 MM 颈椎前路钢板 | 976-162；976-165；976-167；976-170；976-172；976-175；976-177；976-180；976-182；976-185；976-187；976-190；976-195；976-200；976-205；976-210 | 钛合金 | 个 | 1 | 16 | 16 | Medtronic Sofamor Danek USA，lnc. | 美敦力（上海）管理有限公司 | 15700 | 各省份中标(挂网)价
3888 | 00011666 | 尺骨鹰嘴动力加压接骨板 | 纯钛 | 各种规格型号 | 小型近端板 | 国食药监械（准）字2013第3461220号 | 2-14孔（每隔一孔一规格） | JSQ07 尺骨鹰嘴II型（左、右） | 纯钛 | 块 | 1 | 6 | 6 | 大博医疗科技股份有限公司 | 大博医疗科技股份有限公司 | 4444.08 | 各省份中标(挂网)价
3889 | 00011667 | 皮质骨螺钉 | 钛合金 | 各种规格型号 | 金属螺钉 | 国食药监械（准）字2013第3461913号 | 螺纹直径：Ф3.5，长度：L=4～100，每间隔0.5mm为一规格 | HAQ03型 | 钛合金 | 枚 | 1 | 49 | 49 | 常州奥斯迈医疗器械有限公司 | 常州奥斯迈医疗器械有限公司 | 76.5 | 各省份中标(挂网)价
3890 | 00017269 | 骑缝钉 | 钛合金 | 各种规格型号 | Uni-clip骑缝钉 | 国食药监械(进)字2014第3463241号 | 轴间距:11-20mm，钉脚长度（H）:13-20mm | 213113/213114/213115/213116/213117/213213/213214/213215/213216/213217/213313/213314/213315/213316/213317/213512/213820 | 不锈钢 | 枚 | 1 | 16 | 16 | 法国 NEWDEAL 公司 | 通用（上海）医疗器材有限公司 | 3060 | 各省份中标(挂网)价
3891 | 00011920 | 锁骨前上方锁定加压接骨板 | 不锈钢 | 各种规格型号 | 锁骨干外侧锁定板（不锈钢） | 国食药监械（准）字2014第3461177号 | 3-16孔左、右式 | YSQZL31 | 不锈钢 | 块 | 1 | 12 | 12 | 江苏荷普医疗器械有限公司 | 江苏荷普医疗器械有限公司 | 6240 | 各省份中标(挂网)价
3892 | 00012002 | 锥形头空心螺钉 | 钛合金 | 直径＞4mm | 空心螺钉HB6.5(全螺纹） | 国械注准20153460094 | HB6.5*30-150 | HBKQ03 | 钛合金 | 枚 | 1 | 15 | 15 | 武汉德骼拜尔外科植入物有限公司 | 武汉德骼拜尔外科植入物有限公司 | 2300 | 公立医疗机构供货价
3893 | 00012003 | 其它交锁螺钉 | 各种材质 | 各种规格型号 | 交锁髓内钉锁钉（不锈钢） | 国食药监械（准）字2013第3461431号 | 直径：Φ4.0Φ4.5mm，长度：20-90mm | 锁钉 | 不锈钢 | 支 | 1 | 11 | 11 | 苏州苏南捷迈得医疗器械有限公司 | 苏州苏南捷迈得医疗器械有限公司 | 325 | 各省份中标(挂网)价
3894 | 00012011 | 堵孔塞 | 钛合金 | 各种规格型号 | 填塞钉 | 国食药监械(准)字2012第3461021号 | （3.5，5.0）*（2,6,10,14,16,18） | DC13Z03 | 钛合金 | 个 | 1 | 12 | 12 | 常州鼎健医疗器械有限公司 | 常州鼎健医疗器械有限公司 | 816 | 各省份中标(挂网)价
3895 | 00011527 | 颈椎前路螺钉锁定板 | 钛合金 | ≥8孔 | 颈椎前路钢板系统（商品名：ATLANTIS) | 国食药监械(进)字2014第3462320号 | 37.5 MM 颈椎前路钢板;40 MM 颈椎前路钢板;42.5 MM 颈椎前路钢板;45 MM 颈椎前路钢板;47.5 MM 颈椎前路钢板;50 MM 颈椎前路钢板;19 MM 颈椎前路钢板;21 MM 颈椎前路钢板;23 MM 颈椎前路钢板;25 MM 颈椎前路钢板;27.5 MM 颈椎前路钢板;30 MM 颈椎前路钢板 | 876-137；876-140；876-142；876-145；876-147；876-150;876-119；876-121；876-123；876-125；876-127；876-130 | 钛合金 | 个 | 1 | 12 | 12 | Medtronic Sofamor Danek USA，lnc. | 美敦力（上海）管理有限公司 | 7500 | 各省份中标(挂网)价
3896 | 00011765 | 固定夹 | 铝合金 | 各种规格型号 | 管管夹 | 苏食药监械（准）字2014第2100074号 | Φ（8-11） | WGJⅡ02 | 铝合金 | 个 | 1 | 1 | 1 | 江苏艾迪尔医疗科技股份有限公司 | 江苏艾迪尔医疗科技股份有限公司 | 924 | 各省份中标(挂网)价
3897 | 00011766 | 直型重建型接骨板 | 纯钛 | 各种规格型号 | 加压锁定重建板 | 国食药监械(准)字2012第3461021号 | 5,6,7,8,9，10,11,12,13,14，15,16,17,18,20孔 | DC11Z02 | 纯钛 | 个 | 1 | 16 | 16 | 常州鼎健医疗器械有限公司 | 常州鼎健医疗器械有限公司 | 11475 | 各省份中标(挂网)价
3898 | 00011767 | 弧形锁定重建型接骨板 | 纯钛 | 各种规格型号 | J型锁定重建板 | 国食药监械(准)字2012第3461021号 | 4,5,6,8，10,12,14，16,18孔；左，右 | DC11Z02 | 纯钛 | 个 | 1 | 20 | 20 | 常州鼎健医疗器械有限公司 | 常州鼎健医疗器械有限公司 | 13430 | 各省份中标(挂网)价
3899 | 00011777 | 半螺纹松质骨螺钉 | 钛合金 | 直径≤4mm | 金属螺钉 | 国食药监械（准）字2013第3461913号 | 螺纹直径：Ф4.0，长度：L=10～100，每间隔0.5mm为一规格 半牙 | HBQ03型 | 钛合金 | 枚 | 1 | 51 | 51 | 常州奥斯迈医疗器械有限公司 | 常州奥斯迈医疗器械有限公司 | 76.5 | 各省份中标(挂网)价
3900 | 00019172 | 线缆 | 钛合金 | 各种规格型号 | 通用脊柱内固定器-线缆连接器 | 国食药监械（准）字2012第3461456号（更） | φ3、φ3.2、φ3.5 | Soprano | 钛合金 | 枚 | 1 | 3 | 3 | 北京理贝尔生物工程研究所有限公司 | 北京理贝尔生物工程研究所有限公司 | 3500 | 各省份中标(挂网)价
3901 | 00011731 | 不带角度骨水泥固定聚乙烯髋臼 | 超高分子量聚乙烯 | 各种规格型号 | CCB 骨水泥浅髋臼杯 | 国食药监械(进)字2013第3462177号 | 2.14.310,2.14.311,2.14.312,2.14.313,2.14.314,2.14.315,2.14.316,2.14.317,2.14.318,2.14.319,2.14.320,2.14.321,2.14.325,2.14.326,2.14.327,2.14.328,2.14.329,2.14.330,2.14.331,2.14.332,2.14.333,2.14.334,2.14.335,2.14.336 | 2.14.310,2.14.311,2.14.312,2.14.313,2.14.314,2.14.315,2.14.316,2.14.317,2.14.318,2.14.319,2.14.320,2.14.321,2.14.325,2.14.326,2.14.327,2.14.328,2.14.329,2.14.330,2.14.331,2.14.332,2.14.333,2.14.334,2.14.335,2.14.336 | 超高分子量聚乙烯、不锈钢 | 个 | 1 | 24 | 24 | 瑞士马特仕有限公司（瑞士 Mathys Ltd Bettlach） | 马特仕（上海）医疗器械贸易有限公司 | 4000 | 各省份中标(挂网)价
3902 | 00011732 | 带角度髋臼内衬 | 超高分子量聚乙烯 | 各种规格型号 | PE衬 | 国械注进20143465899 | 22.2MM 40/42 防脱位，28MM 44/46 防脱位， 28MM 48/50 防脱位 ，28MM 52/54 防脱位 ，28MM 56/58 防脱位，28MM 60/62 防脱位，28MM 64-68 防脱位 ，32MM 52/54 防脱位 ，32MM 56/58 防脱位，32MM 60/62 防脱位 ， 32MM 64-68 防脱位， 32MM 48 防脱位，32MM 48 防脱位，32MM 50-54 防脱位 | NH300，NH401，NH402，NH403，NH404，NH405，NH406，NH407，NH413，NH414，NH415，NH416，NH417，NH418 | 符合ISO 5834-2的1型超高分子量聚乙烯 | 个 | 1 | 13 | 13 | Aesculap AG | 贝朗医疗（上海）国际贸易有限公司 | 3146.5 | 各省份中标(挂网)价
3903 | 00011770 | 弧形锁定重建型接骨板 | 纯钛 | 各种规格型号 | 弯型锁定重建板 | 国食药监械(准)字2012第3461021号 | 6,8,10，12,14,16，18,20孔 | DC11Z02 | 纯钛 | 个 | 1 | 8 | 8 | 常州鼎健医疗器械有限公司 | 常州鼎健医疗器械有限公司 | 12580 | 公立医疗机构供货价
3904 | 00011894 | 全螺纹松质骨螺钉 | 钛合金 | 直径＞4mm | 金属接骨螺钉 | 国食药监械（准）字2014第3461600号 | 全牙，自攻，钛合金，直径：6.5，长度：10-200，每间隔0.5mm唯一规格 | HBQ型6.5自攻金属接骨螺钉 | 钛合金 | 枚 | 1 | 39 | 39 | 创生医疗器械（中国）有限公司 | 创生医疗器械（中国）有限公司 | 161.2 | 各省份中标(挂网)价
3905 | 00011895 | 足部矫形重建锁定板 | 纯钛 | 各种规格型号 | 小T型锁定板 | 国食药监械(准)字2012第3461021号 | 3,4,5,6,7,8孔 | DC12Z09 | 纯钛 | 个 | 1 | 6 | 6 | 常州鼎健医疗器械有限公司 | 常州鼎健医疗器械有限公司 | 8075 | 各省份中标(挂网)价
3906 | 00011898 | 足部矫形重建锁定板 | 纯钛 | 各种规格型号 | 小斜L型锁定板 | 国食药监械(准)字2012第3461021号 | 3,4,5,6,7,8 左，右 | DC12Z09 | 纯钛 | 个 | 1 | 12 | 12 | 常州鼎健医疗器械有限公司 | 常州鼎健医疗器械有限公司 | 8500 | 各省份中标(挂网)价
3907 | 00011900 | 连接棒 | 钛合金 | 各种规格型号 | 钛合金连接杆 | 苏食药监械（准）字2014第2100074号 | Φ（8-11）*（100-400） | WGJⅣ10 | 钛合金 | 个 | 1 | 4 | 4 | 江苏艾迪尔医疗科技股份有限公司 | 江苏艾迪尔医疗科技股份有限公司 | 3500 | 各省份中标(挂网)价
3908 | 00012013 | 胸腰椎后路固定棒 | 钴铬钼合金 | 长度≥150mm | 脊柱内固定系统(商品名:CD HORIZON) | 国械注进20153460096 | 棒；棒；棒； | 1605000500；1475000500；1555000500； | 钴铬钼合金 | 个 | 1 | 3 | 3 | Medtronic Sofamor Danek USA，lnc. | 美敦力（上海）管理有限公司 | 8483 | 公立医疗机构供货价
3909 | 00011524 | 颈椎前路可变角度钉 | 钛合金 | 各种规格型号 | 颈椎前路钢板固定系统(商品名:ZEPHIR) | 国食药监械(进)字2014第3464752号 | 颈部螺钉 L = 13毫米;颈部螺钉 L = 15毫米;颈部螺钉 L = 17毫米;颈部螺钉 L = 11毫米;颈部螺钉 L = 13毫米;颈部螺钉 L = 15毫米;颈部螺钉 L = 17毫米 | 8792013；8792015；8792017；8792111；8792113；8792115；8792117 | 钛合金 | 个 | 1 | 7 | 7 | Medtronic Sofamor Danek USA，lnc. | 美敦力（上海）管理有限公司 | 1541 | 公立医疗机构供货价
3910 | 00011525 | 锁骨钩锁定加压接骨板 | 纯钛 | 各种规格型号 | 锁定金属接骨板 | 国食药监械（准）字2013第3461033号 | m=10～20，4～10孔，左右，直螺纹（灭菌） | 锁骨钩接骨板Ⅳ | 纯钛 | 块 | 1 | 6 | 6 | 常州奥斯迈医疗器械有限公司 | 常州奥斯迈医疗器械有限公司 | 6426 | 各省份中标(挂网)价
3911 | 00011532 | 股骨远端锁定加压接骨板 | 纯钛 | 各种规格型号 | 锁定金属接骨板 | 国食药监械（准）字2013第3461033号 | 2～20孔，左右，直螺纹（灭菌） | 股骨远端外侧接骨板Ⅳ | 纯钛 | 块 | 1 | 5 | 5 | 常州奥斯迈医疗器械有限公司 | 常州奥斯迈医疗器械有限公司 | 5398 | 各省份中标(挂网)价
3912 | 00011533 | 胫骨近端外侧锁定加压接骨板 | 纯钛 | 各种规格型号 | 锁定金属接骨板 | 国食药监械（准）字2013第3461033号 | 2～18孔，左右，直螺纹（灭菌） | 胫骨近端外侧接骨板Ⅳ | 纯钛 | 块 | 1 | 8 | 8 | 常州奥斯迈医疗器械有限公司 | 常州奥斯迈医疗器械有限公司 | 8804 | 各省份中标(挂网)价
3913 | 00011534 | 生物型髋臼杯—微孔 | 钛合金 | 各种规格型号 | PLASMACUP SC 非骨水泥臼杯 | 国械注进20143465899 | 40MM/42MM/44MM/46MM/48MM/50MM/52MM/54MM/56MM/58MM/60MM/62MM/64MM/66MM/68MM | NH040T，NH042T，NH044T，NH046T，NH048T，NH050T，NH052T，NH054T，NH056T，NH058T，NH060T，NH062T，NH064T，NH066T，NH068T | 髋臼外杯基体为TI6AL4V钛合金，表面为符合ISO5832-2的TA4纯钛涂层 | 个 | 1 | 15 | 15 | Aesculap AG | 贝朗医疗（上海）国际贸易有限公司 | 8955 | 各省份中标(挂网)价
3914 | 00011796 | 其它松质骨螺钉 | 各种材质 | 各种规格型号 | 金属螺钉 | 国食药监械（准）字2013第3461913号 | 螺纹直径：Ф6.5，长度：L=10～200，每间隔0.5mm为一规格 全牙自攻 | HBQ03型/HBQ04型 | 钛合金 | 枚 | 1 | 39 | 39 | 常州奥斯迈医疗器械有限公司 | 常州奥斯迈医疗器械有限公司 | 158.1 | 各省份中标(挂网)价
3915 | 00011953 | 尾钉 | 钛合金 | 各种规格型号 | 中型带锁髓内钉-A 尾钉 | 国食药监械（准）字2013第3461010号 | M8 | A-MIN-02 | 钛合金 | 枚 | 1 | 4 | 4 | 大博医疗科技股份有限公司 | 大博医疗科技股份有限公司 | 500 | 各省份中标(挂网)价
3916 | 00011954 | 经皮胸腰椎后路固定棒 | 钛合金 | 长度90mm-150mm | S4 CS直棒（100－120MM） | 国食药监械（进）字2012第3463460号 | 5.5 ¡Á100MM ¦5.5 ¡Á110MM ¦ 5.5 ¡Á120MM | SW586T SW585T SW584T | 钛合金 | 个 | 1 | 3 | 3 | Aesculap AG | 贝朗医疗（上海）国际贸易有限公司 | 1498 | 各省份中标(挂网)价
3917 | 00011959 | 股骨近端锁定加压接骨板 | 钛合金 | 各种规格型号 | 大型近端锁定板 | 国食药监械（准）字2013第3461350号 | 2-18孔（每隔一孔一规格） | LCLP02股骨近端II型 | 钛 | 块 | 1 | 20 | 20 | 大博医疗科技股份有限公司 | 大博医疗科技股份有限公司 | 5677.5 | 各省份中标(挂网)价
3918 | 00011772 | 固定夹 | 铝合金 | 各种规格型号 | 横夹钳 | 苏食药监械（准）字2014第2100074号 | Φ 8-11 | WGJⅡ03 | 铝合金 | 个 | 1 | 1 | 1 | 江苏艾迪尔医疗科技股份有限公司 | 江苏艾迪尔医疗科技股份有限公司 | 1700 | 各省份中标(挂网)价
3919 | 00011776 | 连接棒 | 铝合金 | 各种规格型号 | 铝合金连接管 | 苏食药监械（准）字2014第2100074号 | Φ（8-11）*（100-400） | WGJⅡ05 | 铝合金 | 个 | 1 | 4 | 4 | 江苏艾迪尔医疗科技股份有限公司 | 江苏艾迪尔医疗科技股份有限公司 | 1111.5 | 各省份中标(挂网)价
3920 | 00012014 | 其它交锁螺钉 | 各种材质 | 各种规格型号 | 拉力螺钉（钛合金） | 国食药监械（准）字2013第3461431号 | 直径：Φ6.0mm，长度：65-140mm | 拉力螺钉 | 钛合金 | 支 | 1 | 8 | 8 | 苏州苏南捷迈得医疗器械有限公司 | 苏州苏南捷迈得医疗器械有限公司 | 424 | 各省份中标(挂网)价
3921 | 00012015 | 其它交锁螺钉 | 各种材质 | 各种规格型号 | 拉力螺钉（不锈钢） | 国食药监械（准）字2013第3461431号 | 直径：Φ6.0mm，长度：65-140m | 拉力螺钉 | 不锈钢 | 支 | 1 | 8 | 8 | 苏州苏南捷迈得医疗器械有限公司 | 苏州苏南捷迈得医疗器械有限公司 | 330 | 各省份中标(挂网)价
3922 | 00012042 | 其它交锁螺钉 | 各种材质 | 各种规格型号 | 髁上钉远端锁钉（不锈钢） | 国食药监械（准）字2013第3461431号 | 直径：Φ6.0mm，长度：50-120mm | 髁上钉远端锁钉 | 不锈钢 | 支 | 1 | 7 | 7 | 苏州苏南捷迈得医疗器械有限公司 | 苏州苏南捷迈得医疗器械有限公司 | 350 | 各省份中标(挂网)价
3923 | 00011661 | 尺骨鹰嘴动力加压接骨板 | 纯钛 | 各种规格型号 | 小型近端板 | 国食药监械（准）字2013第3461220号 | 2-14孔（每隔一孔一规格） | JSQ07 尺骨鹰嘴I型 | 纯钛 | 块 | 1 | 8 | 8 | 大博医疗科技股份有限公司 | 大博医疗科技股份有限公司 | 3500 | 各省份中标(挂网)价
3924 | 00011663 | 皮质骨螺钉 | 钛合金 | 各种规格型号 | 金属螺钉 | 国食药监械（准）字2013第3461913号 | 螺纹直径：Ф2.7，长度：L=4～100，每间隔0.5mm为一规格 | HAQ02型 | 钛合金 | 枚 | 1 | 18 | 18 | 常州奥斯迈医疗器械有限公司 | 常州奥斯迈医疗器械有限公司 | 95.2 | 各省份中标(挂网)价
3925 | 00011673 | 其它皮质骨螺钉 | 各种材质 | 各种规格型号 | 金属螺钉 | 国食药监械（准）字2013第3461913号 | 螺纹直径：Ф4.5，长度：L=10～150，每间隔0.5mm为一规格 自攻 | HAQ03型/HAQ04型 | 钛合金 | 枚 | 1 | 84 | 84 | 常州奥斯迈医疗器械有限公司 | 常州奥斯迈医疗器械有限公司 | 90 | 各省份中标(挂网)价
3926 | 00012112 | 胸腰椎后路万向短尾椎弓根螺钉 | 钛合金 | 各种规格型号 | S4 Element多轴螺钉(6mm) | 国食药监械（进）字2014第3462867号 | 6.0¡Á25mm/6.0¡Á30mm/6.0¡Á35mm/6.0¡Á40mm/6.0¡Á45mm/6.0¡Á50mm/6.0¡Á55mm/6.0¡Á60mm | ST260T;ST261T;ST262T;ST263T;ST264T;ST265T;ST266T;ST267T | 钛合金 | 个 | 1 | 8 | 8 | Aesculap AG | 贝朗医疗（上海）国际贸易有限公司 | 10000 | 各省份中标(挂网)价
3927 | 00012113 | 锁骨钩动力加压接骨板 | 纯钛 | 各种规格型号 | 锁骨钩加压接骨板（纯钛） | 国械注准20153460340 | 3-10孔左、右式 | YSQ27 | 纯钛 | 块 | 1 | 16 | 16 | 江苏荷普医疗器械有限公司 | 江苏荷普医疗器械有限公司 | 4960 | 各省份中标(挂网)价
3928 | 00012115 | 颗粒形化学合成骨 | 磷酸钙 | 各种规格型号 | 多孔生物陶瓷人工骨 | 国械注准20153460600 | 上限-下限 | 多孔颗粒型 GP | β-磷酸酸钙+CaO-Na2O-P2O5生物活性玻璃 | g | 5 | 4 | 4 | 武汉德骼拜尔外科植入物有限公司 | 武汉德骼拜尔外科植入物有限公司 | 6000 | 公立医疗机构供货价
3929 | 00011780 | 掌指骨锁定加压接骨板 | 纯钛 | 各种规格型号 | 直型锁定板 | 国食药监械(准)字2012第3461021号 | 大，中，小 | DC12Z09 | 纯钛 | 个 | 1 | 3 | 3 | 常州鼎健医疗器械有限公司 | 常州鼎健医疗器械有限公司 | 10030 | 各省份中标(挂网)价
3930 | 00011781 | 全螺纹松质骨螺钉 | 钛合金 | 直径＞4mm | 金属螺钉 | 国食药监械（准）字2013第3461913号 | 螺纹直径：Ф6.5，长度：L=10～200，每间隔0.5mm为一规格 全牙 | HBQ03型 | 钛合金 | 枚 | 1 | 16 | 16 | 常州奥斯迈医疗器械有限公司 | 常州奥斯迈医疗器械有限公司 | 82.4 | 各省份中标(挂网)价
3931 | 00011785 | 其它股骨髓内钉 | 各种材质 | 各种规格型号 | 交锁型股骨重建钉主钉（不锈钢） | 国食药监械（准）字2013第3461431号 | 直径：Φ8，Φ9，Φ9.4，Φ10，Φ11，Φ12mm 长度：左右260-420mm | SDGG-IV | 不锈钢 | 支 | 1 | 36 | 36 | 苏州苏南捷迈得医疗器械有限公司 | 苏州苏南捷迈得医疗器械有限公司 | 5600 | 各省份中标(挂网)价
3932 | 00011787 | 万向前中足解剖锁定加压接骨板 | 纯钛 | 各种规格型号 | X锁定板 | 国食药监械(准)字2012第3461021号 | 大，中，小 | DC12Z09 | 纯钛 | 个 | 1 | 3 | 3 | 常州鼎健医疗器械有限公司 | 常州鼎健医疗器械有限公司 | 9307.5 | 各省份中标(挂网)价
3933 | 00011789 | 胸腰椎后路普通锁定螺帽 | 钛合金 | 各种规格型号 | 紧定螺钉 | 国械注准20143462066 | 长度4.5mm | G5 LD03 | 钛合金 | 支 | 1 | 1 | 1 | 常州市康辉医疗器械有限公司 | 常州市康辉医疗器械有限公司 | 593 | 各省份中标(挂网)价
3934 | 00012050 | 锁骨干锁定加压接骨板 | 纯钛 | 各种规格型号 | 锁骨加压锁定板（Ⅰ型）纯钛 | 国食药监械（准）字2014第3461177号 | 3-12孔左、右式 | YSQZL21 | 纯钛 | 块 | 1 | 8 | 8 | 江苏荷普医疗器械有限公司 | 江苏荷普医疗器械有限公司 | 7980 | 各省份中标(挂网)价
3935 | 00012170 | 胸腰椎后路固定棒 | 钛合金 | 长度≤90mm | 钛棒 | 国械注准20153460582 | 直径4.5mm，长度50、60、80mm | PN B01 | 钛合金 | 根 | 1 | 3 | 3 | 常州市康辉医疗器械有限公司 | 常州市康辉医疗器械有限公司 | 3500 | 各省份中标(挂网)价
3936 | 00011674 | 万向锁定螺钉 | 钛合金 | 直径＞4mm | 解剖型金属锁定接骨板钉系统（锁定接骨螺钉）-钛合金 | 国械注准 20153461024 | 直径：5.0mm，长度：4-120mm（每间隔1mm为一规格） | HAQ/SZ2 | 钛合金 | 枚 | 1 | 1 | 1 | 江苏艾迪尔医疗科技股份有限公司 | 江苏艾迪尔医疗科技股份有限公司 | 1300 | 公立医疗机构供货价
3937 | 00011727 | 骨水泥型抛光柄 | 不锈钢 | 各种规格型号 | twinSys 侧向股骨柄 | 国食药监械(进)字2013第3462177号 | 56.11.2010,56.11.2011,56.11.2012,56.11.2013,56.11.2014,56.11.2015,56.11.2016,56.11.2017 | 56.11.2010,56.11.2011,56.11.2012,56.11.2013,56.11.2014,56.11.2015,56.11.2016,56.11.2017 | 不锈钢 | 个 | 1 | 8 | 8 | 瑞士马特仕有限公司（瑞士 Mathys Ltd Bettlach） | 马特仕（上海）医疗器械贸易有限公司 | 11103 | 各省份中标(挂网)价
3938 | 00011728 | 生物直柄－微孔 | 钛合金 | 各种规格型号 | BICONTACT翻修柄 | 国械注进20143465899 | 11SD/220MM，11/220MM，13SD/230MM，13/230MM | NK210T，NK211T，NK212T，NK213T | TI6AL4V钛合金，表面为符合ISO5832-2的TA4纯钛涂层 | 个 | 1 | 4 | 4 | Aesculap AG | 贝朗医疗（上海）国际贸易有限公司 | 26500 | 各省份中标(挂网)价
3939 | 00011729 | 皮质骨螺钉 | 钛合金 | 各种规格型号 | 皮质骨全（半）螺纹螺钉HA3.5 | 国械注准20143462287 | HA3.5*10-50 | HAQ03 | 钛合金 | 枚 | 1 | 21 | 21 | 武汉德骼拜尔外科植入物有限公司 | 武汉德骼拜尔外科植入物有限公司 | 200 | 各省份中标(挂网)价
3940 | 00014283 | 胸腰椎后路万向短尾椎弓根螺钉 | 钛合金 | 各种规格型号 | L2万向椎弓根螺钉 | 国械注准20153460329 | 直径5.0～7.0mm（每隔0.5mm为一规格），长度25～50mm（每隔5mm为一规格） | RF-F-01 | 钛合金 | 支 | 1 | 19 | 19 | 常州市康辉医疗器械有限公司 | 常州市康辉医疗器械有限公司 | 526.5 | 各省份中标(挂网)价
3941 | 00012118 | 胸腰椎后路万向短尾椎弓根螺钉 | 钛合金 | 各种规格型号 | S4 Element多轴螺钉(7mm) | 国食药监械（进）字2014第3462867号 | 7.0¡Á25mm/7.0¡Á30mm/7.0¡Á35mm/7.0¡Á40mm/7.0¡Á45mm/7.0¡Á50mm/7.0¡Á55mm/7.0¡Á60mm | ST270T;ST271T;ST272T;ST273T;ST274T;ST275T;ST276T;ST277T | 钛合金 | 个 | 1 | 8 | 8 | Aesculap AG | 贝朗医疗（上海）国际贸易有限公司 | 10000 | 各省份中标(挂网)价
3942 | 00012119 | 生物先髋柄－带涂层 | 钛合金 | 各种规格型号 | 股骨柄（HAⅣT） | 国食药监械（准）字2012第3461604号（更） | 6、9、12 | JS-HAⅣT | 钛合金 | 个 | 1 | 3 | 3 | 嘉思特华剑医疗器材（天津）有限公司 | 嘉思特华剑医疗器材（天津）有限公司 | 28500 | 各省份中标(挂网)价
3943 | 00012120 | 条块形化学合成骨 | 磷酸钙 | 各种规格型号 | 多孔生物陶瓷人工骨 | 国械注准20153460600 | 方块形：长：5-60mm，宽：5-40mm，高：5-40mm，角度0-15°。（长度以5递增，宽度、高度以1递增，角度以1递增，0度省略角度表述） | 多孔块状型 BP | β-磷酸酸钙+CaO-Na2O-P2O5生物活性玻璃 | g | 1 | 4 | 4 | 武汉德骼拜尔外科植入物有限公司 | 武汉德骼拜尔外科植入物有限公司 | 3200 | 各省份中标(挂网)价
3944 | 00031279 | 连接环 | 碳素纤维 | 各种规格型号 | 环式多功能外固定支架 | 沪食药监械（准）字2014第2101291号 | 半环：各种型号 | 半环 | 碳素纤维 | 个 | 1 | 7 | 7 | 上海康定医疗器械有限公司 | 上海康定医疗器械有限公司 | 5000 | 公立医疗机构供货价
3945 | 00030722 | 胸腰椎后路单向短尾椎弓根螺钉 | 钛合金 | 各种规格型号 | 脊柱后路钉棒系统-EXP4.5单向螺钉 | 国食药监械（进）字2014第3463482号 | 4.35*15mm 4.35*17.5mm 4.35*20mm 4.35*22.5mm 4.35*25mm 4.35*27.5mm 4.35*30mm 4.35*35mm 4.35*40mm 4.35*45mm 4.35*50mm | 186102015 186102017 186102020 186102022 186102025 186102027 186102030 186102035 186102040 186102045 186102050 | 钛合金 | 个 | 1 | 11 | 11 | DePuy Spine | 强生(上海）医疗器材有限公司 | 7000 | 各省份中标(挂网)价
3946 | 00011799 | 其它松质骨螺钉 | 各种材质 | 各种规格型号 | 金属螺钉 | 国食药监械（准）字2013第3461913号 | 螺纹直径：Ф6.5，长度：L=10～200，每间隔0.5mm为一规格 半牙自攻 | HBQ03型/HBQ04型 | 钛合金 | 枚 | 1 | 45 | 45 | 常州奥斯迈医疗器械有限公司 | 常州奥斯迈医疗器械有限公司 | 158.1 | 各省份中标(挂网)价
3947 | 00011847 | 股骨近端髓内钉 | 钛合金 | 各种规格型号 | 股骨KTO型 | 国食药监械（准）字2013第3461224号 | SHXK02,直径9.4、10、11、12mm、长度100-500mm ，每5mm为一规格 | SHXK02 | 钛合金 | 1支/包 | 1 | 40 | 40 | 苏州市康力骨科器械有限公司 | 苏州市康力骨科器械有限公司 | 4895.2 | 各省份中标(挂网)价
3948 | 00011849 | 皮质骨螺钉 | 钛合金 | 各种规格型号 | 皮质骨全（半）螺纹螺钉HA4.5 | 国械注准20143462287 | HA4.5*12-70 | HAQ03 | 钛合金 | 枚 | 1 | 22 | 22 | 武汉德骼拜尔外科植入物有限公司 | 武汉德骼拜尔外科植入物有限公司 | 240 | 公立医疗机构供货价
3949 | 00012129 | 生物解剖柄－微孔 | 钛合金 | 各种规格型号 | 股骨柄（HARMONY） | 国食药监械（准）字2012第3461461号（更） | 9、10、11、12、13、14、15、16、17 | JS-HBⅡT | 钛合金 | 个 | 1 | 9 | 9 | 嘉思特华剑医疗器材（天津）有限公司 | 嘉思特华剑医疗器材（天津）有限公司 | 8166 | 各省份中标(挂网)价
3950 | 00012138 | 生物型髋臼杯—微孔带涂层 | 钛合金 | 各种规格型号 | 金属髋臼（MAT） | 国食药监械（准）字2012第3461604号（更） | 40、42、44、46、48、50、52、54、56、58、60 | JS-MA T | 钛合金 | 个 | 1 | 11 | 11 | 嘉思特华剑医疗器材（天津）有限公司 | 嘉思特华剑医疗器材（天津）有限公司 | 12500 | 各省份中标(挂网)价
3951 | 00012201 | 股骨头 | 不锈钢 | 直径28mm | 股骨头（Ⅱ型不锈钢28mm） | 国食药监械（准）字2012第3461461号（更） | 28-3.5、28+0、28+3.5、28+7 | JS-CFⅡS | 不锈钢 | 个 | 1 | 4 | 4 | 嘉思特华剑医疗器材（天津）有限公司 | 嘉思特华剑医疗器材（天津）有限公司 | 2100 | 各省份中标(挂网)价
3952 | 00012202 | 股骨头 | 不锈钢 | 直径28mm | 股骨头（Ⅰ型不锈钢28mm） | 国食药监械（准）字2012第3461461号（更） | 28-3.5、28+0、28+3.5、28+7 | JS-CFⅠS | 不锈钢 | 个 | 1 | 4 | 4 | 嘉思特华剑医疗器材（天津）有限公司 | 嘉思特华剑医疗器材（天津）有限公司 | 2200 | 各省份中标(挂网)价
3953 | 00012127 | 腰椎后路直形融合器 | 钛合金 | 各种规格型号 | PROSPACE腰椎后路椎间融合器（0度） | 国食药监械(进)字2012第3464811号 | 0度, 7×7×16MM ¦ 0度, 9×7×16MM ¦ 0度, 7×7×19MM ¦ 0度, 9×7×19MM ¦ 0度, 7×7×22MM ¦ 0度, 8×7×22MM ¦ 0度, 9×7×22MM ¦ 0度, 9×9×22MM ¦ 0度, 10×9×22MM ¦ 0度, 11×7×24MM ¦ 0度, 11×9×24MM ¦ 0度, 13×9×26MM ¦ 0度, 9×7×26MM | FJ230T ¦ FJ231T ¦ FJ232T ¦ FJ233T ¦ FJ234T ¦ FJ235T ¦ FJ236T ¦ FJ237T ¦ FJ238T ¦ FJ 239T ¦ FJ240T ¦ FJ241T ¦ FJ242T | 钛合金 | 个 | 1 | 13 | 13 | Aesculap AG | 贝朗医疗（上海）国际贸易有限公司 | 6120 | 各省份中标(挂网)价
3954 | 00011891 | 锁定空心螺钉 | 钛合金 | 直径＞4mm | 锁定接骨螺钉内梅花空心（钛合金） | 国食药监械（准）字2013第3461587号 | 钛合金，内梅花φ8.0*30-120mm，每1mm为一规格。 | 内梅花φ8.0 | 钛合金 | 1支/包 | 1 | 1 | 1 | 苏州市康力骨科器械有限公司 | 苏州市康力骨科器械有限公司 | 436.1 | 各省份中标(挂网)价
3955 | 00011899 | 掌指骨锁定加压接骨板 | 纯钛 | 各种规格型号 | 小T型加压锁定板-1 | 国食药监械(准)字2012第3461021号 | 5,6,7,8孔 | DC12Z09 | 纯钛 | 个 | 1 | 7 | 7 | 常州鼎健医疗器械有限公司 | 常州鼎健医疗器械有限公司 | 8160 | 各省份中标(挂网)价
3956 | 00011941 | 锥形头空心螺钉 | 钛合金 | 直径＞4mm | 空心螺钉HB4.5(全螺纹） | 国械注准20153460094 | HB4.5*20-80 | HBKQ03 | 钛合金 | 枚 | 1 | 26 | 26 | 武汉德骼拜尔外科植入物有限公司 | 武汉德骼拜尔外科植入物有限公司 | 3100 | 公立医疗机构供货价
3957 | 00011943 | 可埋头加压空心螺钉 | 钛合金 | 直径≤4mm | 平头自攻型锁定螺钉 | 国食药监械(准)字2012第3461021号 | 2.4*（6,7,8,9,10,11,12,14,16,18,20,22,24,26,28,30,32）；2.7*（8,10，12,14,16,18,20,22,24,26,28,30,32，35,38,40,45,50,55,60）；3.5*（10，12,14,16,18,20,22,24,26,28,30,35,40,45,50,55,60，65,70,75,80,85,90） | DC13Z05 | 钛合金 | 个 | 1 | 31 | 31 | 常州鼎健医疗器械有限公司 | 常州鼎健医疗器械有限公司 | 4590 | 各省份中标(挂网)价
3958 | 00012163 | 胸腰椎后路普通螺帽 | 钛合金 | 各种规格型号 | 横联压紧螺母 | 国食药监械（准）字2013第3461432号 | / | USS-II | 钛合金 | 个 | 1 | 1 | 1 | 苏州苏南捷迈得医疗器械有限公司 | 苏州苏南捷迈得医疗器械有限公司 | 300 | 各省份中标(挂网)价
3959 | 00012203 | 颈椎普通融合器 | 聚醚醚酮（PEEK） | 各种规格型号 | CESPACE PEEK颈椎融合器（16MM） | 国食药监械（进）字2012第3464241号 | 5度 16X4MM ¦ 5度 16X5MM ¦ 5度 16X6MM ¦ 5度 16X7MM ¦ 5度 16X8MM | FJ428P FJ427P FJ426P FJ425P FJ424P | 聚醚醚酮（PEEK） | 个 | 1 | 5 | 5 | Aesculap AG | 贝朗医疗（上海）国际贸易有限公司 | 13125 | 各省份中标(挂网)价
3960 | 00012204 | 股骨头 | 钴铬钼合金 | 直径22mm | 股骨头（Ⅰ型钴铬钼22mm） | 国食药监械（准）字2012第3461461号（更） | 22+0、22+3.5、22+7、24-3.5、24+0、24+3.5、24+7 | JS-CFⅠC | 钴铬钼 | 个 | 1 | 7 | 7 | 嘉思特华剑医疗器材（天津）有限公司 | 嘉思特华剑医疗器材（天津）有限公司 | 2831 | 各省份中标(挂网)价
3961 | 00012205 | 股骨头 | 钴铬钼合金 | 直径28mm | 股骨头（Ⅰ型钴铬钼28mm） | 国食药监械（准）字2012第3461461号（更） | 28-3.5、28+0、28+3.5、28+7 | JS-CFⅠC | 钴铬钼 | 个 | 1 | 4 | 4 | 嘉思特华剑医疗器材（天津）有限公司 | 嘉思特华剑医疗器材（天津）有限公司 | 2831 | 各省份中标(挂网)价
3962 | 00012132 | 生物解剖柄－微孔带涂层 | 钛合金 | 各种规格型号 | 股骨柄（HAIT） | 国食药监械（准）字2012第3461604号（更） | 9、10、11、12、13、14、15、16、17 | JS-HAⅠT | 钛合金 | 个 | 1 | 9 | 9 | 嘉思特华剑医疗器材（天津）有限公司 | 嘉思特华剑医疗器材（天津）有限公司 | 10000 | 各省份中标(挂网)价
3963 | 00012134 | 生物型髋臼杯—粗糙面 | 钛合金 | 各种规格型号 | 金属外杯（MBⅡT） | 国食药监械（准）字2012第3461461号（更） | 40、42、44、46、48、50、52、54、56、58、60、62 | JS-MBⅡT | 钛合金 | 个 | 1 | 12 | 12 | 嘉思特华剑医疗器材（天津）有限公司 | 嘉思特华剑医疗器材（天津）有限公司 | 7000 | 各省份中标(挂网)价
3964 | 00011944 | 可埋头加压空心螺钉 | 钛合金 | 直径＞4mm | 平头自攻型锁定螺钉 | 国食药监械(准)字2012第3461021号 | 5.0*（10，12,14,16,18,20,22,24,26,28,30,32,34,36,38,40,42,44,46,48,50,55,60,65,70,75,80,85,90,95,100,105,110,115,120） | DC13Z05 | 钛合金 | 个 | 1 | 35 | 35 | 常州鼎健医疗器械有限公司 | 常州鼎健医疗器械有限公司 | 4675 | 各省份中标(挂网)价
3965 | 00011955 | 髋臼内衬 | 氧化锆陶瓷 | 各种规格型号 | BLOLOX DELTA 陶瓷内衬 | 国械注进20143465899 | 28 MM 44/46，28 MM 48/50，28 MM 52/54，32MM 48/50 平，32MM 52/54 平，32MM 56/58 平，32MM 60/62 平，32MM 62/64 平，36MM 56/58 平，36MM 60/62 平36MM 62/64 平 | NH091D，NH092D ，NH093D，NH102D ，NH103D ，NH104D ，NH105D ，NH106D，NH109D ，NH110D ，NH111D | 符合ISO 6474-2的氧化铝氧化锆复合陶瓷 | 个 | 1 | 11 | 11 | Aesculap AG | 贝朗医疗（上海）国际贸易有限公司 | 14995 | 各省份中标(挂网)价
3966 | 00012171 | 半髋关节杯+衬 | 不锈钢+高交联聚乙烯 | 各种规格型号 | 双极头（Ⅰ型） | 国食药监械（准）字2012第3461461号（更） | 38、40、42、44、46、48、50、52、54、56 | JS-CDⅠS+PE | 不锈钢+超高分子量聚乙烯 | 个 | 1 | 10 | 10 | 嘉思特华剑医疗器材（天津）有限公司 | 嘉思特华剑医疗器材（天津）有限公司 | 2800 | 各省份中标(挂网)价
3967 | 00012281 | 胫骨干交锁髓内钉 | 钛合金 | 各种规格型号 | TriGen胫骨交锁髓内钉(钛合金, 灭菌装) | 国械注进20153464228 | 71633124，71633126，71633128，71633130，71633132，71633134，71633136，71633138，71633140 | 71633124，71633126，71633128，71633130，71633132，71633134，71633136，71633138，71633140 | 采用钛-6铝-4钒合金材料制造 | 个 | 1 | 9 | 9 | 美国 Smith & Nephew，Inc. | 施乐辉医用产品国际贸易（上海）有限公司（总代） | 9000 | 各省份中标(挂网)价
3968 | 00012282 | 股骨干逆行交锁髓内钉 | 钛合金 | 各种规格型号 | TriGen胫骨顺行或股骨倒打交锁髓内钉10-11.5mm (钛合金, 灭菌装) | 国械注进20153464228 | 71633226，71633228，71633230，71633232，71633234，71633236，71633238，71633240，71633242，71633244，71633246，71633248，71633250，71633326，71633328，71633330，71633332，71633334，71633336，71633338，71633340，71633342，71633344，71633346，71633348，71633350 | 71633226，71633228，71633230，71633232，71633234，71633236，71633238，71633240，71633242，71633244，71633246，71633248，71633250，71633326，71633328，71633330，71633332，71633334，71633336，71633338，71633340，71633342，71633344，71633346，71633348，71633350 | 采用钛-6铝-4钒合金材料制造 | 个 | 1 | 26 | 26 | 美国 Smith & Nephew，Inc. | 施乐辉医用产品国际贸易（上海）有限公司（总代） | 9000 | 各省份中标(挂网)价
3969 | 00012301 | 肱骨远端动力加压接骨板 | 纯钛 | 各种规格型号 | 肱骨远端后/外侧接骨板 | 国械注准20143462068 | 3、4、5、6、7、8、9、10、11、12孔 | BC37 | 钛 | 块 | 1 | 20 | 20 | 浙江科惠医疗器械股份有限公司 | 浙江科惠医疗器械股份有限公司 | 3250 | 各省份中标(挂网)价
3970 | 00012137 | 锁骨钩锁定加压接骨板 | 纯钛 | 各种规格型号 | 锁骨钩锁定板（纯钛） | 国食药监械（准）字2014第3461177号 | 3-12孔左、右式 | YSZL29 | 纯钛 | 块 | 1 | 32 | 32 | 江苏荷普医疗器械有限公司 | 江苏荷普医疗器械有限公司 | 8420 | 各省份中标(挂网)价
3971 | 00012140 | 股骨干顺行交锁髓内钉 | 钛合金 | 各种规格型号 | TriGen顺行标准或重建股骨交锁髓内钉 13-16mm (钛合金, 灭菌装) | 国械注进20153464228 | 71634430，71634432，71634434，71634436，71634438，71634440，71634442，71634444，71634446，71634448，71634450，71635430，71635432，71635434，71635436，71635438，71635440，71635442，71635444，71635446，71635448，71635450，71644536，71644538，71644540，71644542，71644544，71645536，71645538，71645540，71645542，71645544，71644636，71644638，71644640，71644642，71644644，71645636，71645638，71645640，71645642，71645644 | 71634430，71634432，71634434，71634436，71634438，71634440，71634442，71634444，71634446，71634448，71634450，71635430，71635432，71635434，71635436，71635438，71635440，71635442，71635444，71635446，71635448，71635450，71644536，71644538，71644540，71644542，71644544，71645536，71645538，71645540，71645542，71645544，71644636，71644638，71644640，71644642，71644644，71645636，71645638，71645640，71645642，71645644 | 采用钛-6铝-4钒合金材料制造 | 个 | 1 | 42 | 42 | 美国 Smith & Nephew，Inc. | 施乐辉医用产品国际贸易（上海）有限公司（总代） | 10100 | 各省份中标(挂网)价
3972 | 00012005 | 锁定空心螺钉 | 钛合金 | 直径＞4mm | 自攻型中空锁定螺钉 | 国食药监械(准)字2012第3461021号 | 7.3*（14,18,22,26，30,35，40,45，50,55,60,65,70,75,80,85,90,95,100,105,110,115,120）; 5.0*（14,18,22,26,30,35,40,45,50,55,60,65,70,75,80,85,90,95，100,105,110,115,120) | DC13Z04 | 钛合金 | 个 | 1 | 36 | 36 | 常州鼎健医疗器械有限公司 | 常州鼎健医疗器械有限公司 | 3289.5 | 各省份中标(挂网)价
3973 | 00012006 | 其它交锁螺钉 | 各种材质 | 各种规格型号 | 全牙锁钉（钛合金） | 国食药监械（准）字2013第3461431号 | 直径：Φ3.5、Φ4.0Φ4.5mm，长度：20-90mm | 全牙锁钉 | 钛合金 | 支 | 1 | 37 | 37 | 苏州苏南捷迈得医疗器械有限公司 | 苏州苏南捷迈得医疗器械有限公司 | 600 | 各省份中标(挂网)价
3974 | 00012263 | 股骨干顺行交锁髓内钉 | 钛合金 | 各种规格型号 | TriGen粗隆入路标准或建股骨交锁髓内钉135° 10-11.5mm (钛合金, 灭菌装) | 国械注进20153464228 | 71637230，71637232，71637234，71637236，71637238，71637240，71637242，71637244，71637246，71637248，71637250，71638230，71638232，71638234，71638236，71638238，71638240，71638242，71638244，71638246，71638248，71638250，71637330，71637332，71637334，71637336，71637338，71637340，71637342，71637344，71637346，71637348，71637350，71638330，71638332，71638334，71638336，71638338，71638340，71638342，71638344，71638346，71638348，71638350 | 71637230，71637232，71637234，71637236，71637238，71637240，71637242，71637244，71637246，71637248，71637250，71638230，71638232，71638234，71638236，71638238，71638240，71638242，71638244，71638246，71638248，71638250，71637330，71637332，71637334，71637336，71637338，71637340，71637342，71637344，71637346，71637348，71637350，71638330，71638332，71638334，71638336，71638338，71638340，71638342，71638344，71638346，71638348，71638350 | 采用钛-6铝-4钒合金材料制造 | 个 | 1 | 44 | 44 | 美国 Smith & Nephew，Inc. | 施乐辉医用产品国际贸易（上海）有限公司（总代） | 10413.9 | 各省份中标(挂网)价
3975 | 00012437 | 皮质骨螺钉 | 钛合金 | 各种规格型号 | 金属接骨螺钉 | 国食药监械（准）字2014第3460064号 | Φ2.4 6-100， 每1mm 为一规格 | HAQ02 Ⅰ | 钛合金 | 枚 | 1 | 19 | 19 | 浙江科惠医疗器械股份有限公司 | 浙江科惠医疗器械股份有限公司 | 159.2 | 各省份中标(挂网)价
3976 | 00012180 | 股骨头 | 不锈钢 | 直径22mm | 股骨头（Ⅰ型不锈钢22mm） | 国食药监械（准）字2012第3461461号（更） | 22+0、22+3.5、22+7、24-3.5、24+0、24+3.5、24+7 | JS-CFⅠS | 不锈钢 | 个 | 1 | 7 | 7 | 嘉思特华剑医疗器材（天津）有限公司 | 嘉思特华剑医疗器材（天津）有限公司 | 2200 | 各省份中标(挂网)价
3977 | 00012224 | 万向异型锁定接骨板 | 不锈钢 | 各种规格型号 | PERI-LOC VLP 2.7mm H形多向锁定接骨板 (不锈钢, 灭菌装) | 国械注进20153461096 | 72824004S，72824005S | 72824004S，72824005S | 由符合IS05832-1标准规定的不锈钢材料制成 | 块 | 1 | 2 | 2 | 美国 Smith & Nephew，Inc. | 施乐辉医用产品国际贸易（上海）有限公司（总代） | 9506 | 公立医疗机构供货价
3978 | 00012225 | 条块形化学合成骨 | 磷酸钙 | 各种规格型号 | 多孔生物陶瓷人工骨 | 国械注准20153460600 | 方块形：长：5-60mm，宽：5-40mm，高：5-40mm，角度0-15°。（长度以5递增，宽度、高度以1递增，角度以1递增，0度省略角度表述） | 多孔块状型 BP | β-磷酸酸钙+CaO-Na2O-P2O5生物活性玻璃 | g | 2 | 3 | 3 | 武汉德骼拜尔外科植入物有限公司 | 武汉德骼拜尔外科植入物有限公司 | 2400 | 公立医疗机构供货价
3979 | 00012409 | 全螺纹松质骨螺钉 | 钛合金 | 直径≤4mm | 金属接骨螺钉 | 国食药监械（准）字2014第3460064号 | Φ4.0 8-100， 每1mm 为一规格 全螺纹 | HBQ03 | 钛合金 | 枚 | 1 | 20 | 20 | 浙江科惠医疗器械股份有限公司 | 浙江科惠医疗器械股份有限公司 | 68.4 | 各省份中标(挂网)价
3980 | 00012438 | 经皮胸腰椎后路固定棒 | 钛合金 | 长度90mm-150mm | 连接棒（￠5.5) | 国械注准20143462291 | ￠3.0-6.5×(40-400)mm | ￠3.0-6.5×(40-400)mm | 钛合金 | 支 | 1 | 5 | 5 | 武汉德骼拜尔外科植入物有限公司 | 武汉德骼拜尔外科植入物有限公司 | 2200 | 公立医疗机构供货价
3981 | 00012439 | 固定夹 | 不锈钢 | 各种规格型号 | 管针夹(5#) | 鄂械注准20142101049 | 3＃、5＃、8＃、10＃、12＃ | 3＃、5＃、8＃、10＃、12＃ | 不锈钢 | 个 | 1 | 1 | 1 | 武汉德骼拜尔外科植入物有限公司 | 武汉德骼拜尔外科植入物有限公司 | 1085 | 各省份中标(挂网)价
3982 | 00012463 | 皮质骨螺钉 | 钛合金 | 各种规格型号 | 金属接骨螺钉 | 国食药监械（准）字2014第3460064号 | Φ2.0 4-50， 每0.5mm 为一规格 | HAQ06 Ⅰ | 钛合金 | 枚 | 1 | 21 | 21 | 浙江科惠医疗器械股份有限公司 | 浙江科惠医疗器械股份有限公司 | 159.2 | 各省份中标(挂网)价
3983 | 00012164 | 锁定螺钉 | 钛合金 | 直径≤4mm | HA3.5锁定螺钉 | 国械注准20143462230 | HA3.5*10-HA3.5*80（每2递增） | HAP(Z)01-HAP(Z)04 | 钛合金 | 枚 | 1 | 25 | 25 | 武汉德骼拜尔外科植入物有限公司 | 武汉德骼拜尔外科植入物有限公司 | 650 | 公立医疗机构供货价
3984 | 00012166 | 半髋关节杯+衬 | 钴铬钼合金+高交联聚乙烯 | 各种规格型号 | 双极头（Ⅱ型） | 国食药监械（准）字2012第3461461号（更） | 38、40、42、44、46、48、50、52、54、56 | JS-CDⅡC+PE | 钴铬钼+超高分子量聚乙烯 | 个 | 1 | 10 | 10 | 嘉思特华剑医疗器材（天津）有限公司 | 嘉思特华剑医疗器材（天津）有限公司 | 4000 | 各省份中标(挂网)价
3985 | 00012440 | 胸腰椎后路单向短尾椎弓根螺钉 | 钛合金 | 各种规格型号 | 脊柱后路内固定系统 椎弓根单轴螺钉-II型 | 国械注进20153460824 | 700.205.655.030；700.205.655.035；700.205.655.040；700.205.655.045；700.205.655.050；700.205.665.030；700.205.665.035；700.205.665.040；700.205.665.045；700.205.665.050 | 700.205.655.030；700.205.655.035；700.205.655.040；700.205.655.045；700.205.655.050；700.205.665.030；700.205.665.035；700.205.665.040；700.205.665.045；700.205.665.050 | Ti6Al4V | 枚 | 1 | 10 | 10 | bricon GmbH 公司 | 中国科学器材有限公司 | 9422 | 公立医疗机构供货价
3986 | 00012461 | 胸腰椎后路万向短尾椎弓根螺钉 | 钛合金 | 各种规格型号 | 脊柱后路内固定系统 椎弓根多轴螺钉-II型 | 国械注进20153460824 | 700.303.855.030；700.303.855.035；700.303.855.040；700.303.855.045；700.303.855.050；700.303.865.030；700.303.865.035；700.303.865.040；700.303.865.045；700.303.865.050 | 700.303.855.030；700.303.855.035；700.303.855.040；700.303.855.045；700.303.855.050；700.303.865.030；700.303.865.035；700.303.865.040；700.303.865.045；700.303.865.050 | Ti6Al4V | 枚 | 1 | 10 | 10 | bricon GmbH 公司 | 中国科学器材有限公司 | 9945 | 公立医疗机构供货价
3987 | 00012462 | 固定夹 | 不锈钢 | 各种规格型号 | 管针夹(8#) | 鄂械注准20142101049 | 3＃、5＃、8＃、10＃、12＃ | 3＃、5＃、8＃、10＃、12＃ | 不锈钢 | 个 | 1 | 1 | 1 | 武汉德骼拜尔外科植入物有限公司 | 武汉德骼拜尔外科植入物有限公司 | 1550 | 公立医疗机构供货价
3988 | 00012415 | 胸腰椎后路固定棒 | 钛合金 | 长度≤90mm | 脊柱后路内固定系统 连接棒-I型 | 国械注进20153460824 | 700.303.700.040；700.303.700.045；700.303.700.050；700.303.700.055；700.303.700.060；700.303.700.065；700.303.700.070；700.303.700.080 | 700.303.700.040；700.303.700.045；700.303.700.050；700.303.700.055；700.303.700.060；700.303.700.065；700.303.700.070；700.303.700.080 | TC4 ELI | 根 | 1 | 8 | 8 | bricon GmbH 公司 | 中国科学器材有限公司 | 2908 | 公立医疗机构供货价
3989 | 00012483 | 其它交锁螺钉 | 各种材质 | 各种规格型号 | TriGen4.5mm内六角可把持交锁螺钉，20mm-65mm (钛合金, 灭菌装) | 国械注进20153464228 | 71642120，71642125，71642130，71642135，71642140，71642145，71642150，71642155，71642160，71642165 | 71642120，71642125，71642130，71642135，71642140，71642145，71642150，71642155，71642160，71642165 | 采用钛-6铝-4钒合金材料制造 | 个 | 1 | 10 | 10 | 美国 Smith & Nephew，Inc. | 施乐辉医用产品国际贸易（上海）有限公司（总代） | 900 | 各省份中标(挂网)价
3990 | 00026370 | 锥形头空心螺钉 | 钛合金 | 直径＞4mm | 无头空心钉 | 国械注准20153461558 | 直径2.0-12.5mm | GJYDⅣ | 钛合金 | 枚 | 1 | 38 | 38 | 江苏国立医疗器械有限公司 | 江苏国立医疗器械有限公司 | 2600 | 公立医疗机构供货价
3991 | 00012465 | 松质骨交锁螺钉 | 钛合金 | 各种规格型号 | TriGen4.0mm可把持肱骨松质骨交锁螺钉，20mm-60mm(钛合金, 灭菌装) | 国械注进20153464228 | 71754020，71754022，71754024，71754026，71754028，71754030，71754032，71754034，71754036，71754038，71754040，71754042，71754044，71754046，71754048，71754050，71754052，71754054，71754056，71754058，71754060 | 71754020，71754022，71754024，71754026，71754028，71754030，71754032，71754034，71754036，71754038，71754040，71754042，71754044，71754046，71754048，71754050，71754052，71754054，71754056，71754058，71754060 | 采用钛-6铝-4钒合金材料制造 | 个 | 1 | 21 | 21 | 美国 Smith & Nephew，Inc. | 施乐辉医用产品国际贸易（上海）有限公司（总代） | 1028 | 各省份中标(挂网)价
3992 | 00012466 | 固定夹 | 不锈钢 | 各种规格型号 | 多针夹 | 鄂械注准20142101049 | 3＃、5＃、8＃、10＃、12＃ | 3＃、5＃、8＃、10＃、12＃ | 不锈钢 | 个 | 1 | 2 | 2 | 武汉德骼拜尔外科植入物有限公司 | 武汉德骼拜尔外科植入物有限公司 | 1800 | 公立医疗机构供货价
3993 | 00012484 | 其它交锁螺钉 | 各种材质 | 各种规格型号 | TriGen5.0mm内六角可把持交锁螺钉，20mm-110mm (钛合金, 灭菌装) | 国械注进20153464228 | 71642220，71642225，71642230，71642235，71642240，71642245，71642250，71642255，71642260，71642265，71642270，71642275，71642280，71642285，71642290，71642295，71642200，71642205，71642210 | 71642220，71642225，71642230，71642235，71642240，71642245，71642250，71642255，71642260，71642265，71642270，71642275，71642280，71642285，71642290，71642295，71642200，71642205，71642210 | 采用钛-6铝-4钒合金材料制造 | 个 | 1 | 19 | 19 | 美国 Smith & Nephew，Inc. | 施乐辉医用产品国际贸易（上海）有限公司（总代） | 810 | 各省份中标(挂网)价
3994 | 00012485 | 腰椎后路直形融合器 | 聚醚醚酮（PEEK） | 各种规格型号 | PROSPACE PEEK 胸腰椎后路融合器（0度） | 国食药监械（进）字2013第3464953号 | 0¡ã 7x8x19MM ¦ 0¡ã 7x8x22MM ¦ 0¡ã 9x8x19MM ¦ 0¡ã 9x8x22MM ¦ 0¡ã 9x10x22MM ¦ 0¡ã 11x10x25MM ¦ 0¡ã 13x10x25MM | SJ232P ¦ SJ233P ¦ SJ234P ¦ SJ235P ¦ SJ236P ¦ SJ238P ¦ SJ239P | 聚醚醚酮（PEEK） | 个 | 1 | 7 | 7 | Aesculap AG | 贝朗医疗（上海）国际贸易有限公司 | 8970 | 各省份中标(挂网)价
3995 | 00012168 | 半髋关节杯+衬 | 不锈钢+超高分子量聚乙烯 | 各种规格型号 | 双极头（Ⅱ型） | 国食药监械（准）字2012第3461461号（更） | 38、40、42、44、46、48、50、52、54、56 | JS-CDⅡS+PE | 不锈钢+超高分子量聚乙烯 | 个 | 1 | 10 | 10 | 嘉思特华剑医疗器材（天津）有限公司 | 嘉思特华剑医疗器材（天津）有限公司 | 3250 | 各省份中标(挂网)价
3996 | 00012207 | 万向异型锁定接骨板 | 不锈钢 | 各种规格型号 | PERI-LOC VLP 2.7mm T形多向锁定接骨板 (不锈钢, 灭菌装) | 国械注进20153461096 | 统一规格 | 72824001S | 由符合IS05832-1标准规定的不锈钢材料制成 | 块 | 1 | 1 | 1 | 美国 Smith & Nephew，Inc. | 施乐辉医用产品国际贸易（上海）有限公司（总代） | 9506 | 公立医疗机构供货价
3997 | 00012481 | 腰椎后路固定横连 | 钛合金 | 各种规格型号 | 连接器 (I型) | 国械注准20143462291 | ￠3.0-4.0×(40-140)mm（每5mm递增） | ￠3.0-4.0×(40-140)mm（每5mm递增） | 钛合金 | 枚 | 1 | 2 | 2 | 武汉德骼拜尔外科植入物有限公司 | 武汉德骼拜尔外科植入物有限公司 | 1480 | 各省份中标(挂网)价
3998 | 00012487 | 颈椎人工椎间盘 | 钛合金 | 各种规格型号 | activ C FLAT人工颈椎间盘（高度5mm） | 国食药监械 ( 进 ) 字2012第3464544号 | SW289K ¦ SW291K ¦ SW293K ¦ SW295K ¦ SW297K ¦ SW299K | SW289K ¦ SW291K ¦ SW293K ¦ SW295K ¦ SW297K ¦ SW299K | 钛合金 | 个 | 1 | 6 | 6 | Aesculap AG | 贝朗医疗（上海）国际贸易有限公司 | 54000 | 各省份中标(挂网)价
3999 | 00012541 | 胸腰椎后路万向长尾椎弓根螺钉 | 钛合金 | 各种规格型号 | 脊柱后路内固定系统 椎弓根多轴螺钉-VII型 | 国械注进20153460824 | 700.423.655.030；700.423.655.035；700.423.655.040；700.423.655.045；700.423.655.050；700.323.665.030；700.323.665.035；700.323.665.040；700.323.665.045；700.323.665.050 | 700.423.655.030；700.423.655.035；700.423.655.040；700.423.655.045；700.423.655.050；700.323.665.030；700.323.665.035；700.323.665.040；700.323.665.045；700.323.665.050 | Ti6Al4V | 枚 | 1 | 10 | 10 | bricon GmbH 公司 | 中国科学器材有限公司 | 11115 | 公立医疗机构供货价
4000 | 00012542 | 腰椎钛网 | 钛合金 | 各种规格型号 | 腰椎间融合器 | 国食药监械（准）字2013第3462023号 | 长度22、25mm，高度6.5、8、10mm，角度3°，8° | ZFC Ⅰ01 | 钛合金 | 只 | 1 | 12 | 12 | 常州市康辉医疗器械有限公司 | 常州市康辉医疗器械有限公司 | 4393 | 各省份中标(挂网)价
4001 | 00012543 | 全螺纹松质骨螺钉 | 钛合金 | 直径＞4mm | 金属接骨螺钉 | 国食药监械（准）字2014第3460064号 | Φ6.5 8-180， 每1mm 为一规格 全螺纹 | HBQ03 | 钛合金 | 枚 | 1 | 15 | 15 | 浙江科惠医疗器械股份有限公司 | 浙江科惠医疗器械股份有限公司 | 68.4 | 各省份中标(挂网)价
4002 | 00012052 | 初次置换人工髋关节其它部件 | 各种材质 | 各种规格型号 | PE 髓腔塞 | 国食药监械(进)字2013第3462177号 | 2.31.010,2.31.011,2.31.012,2.31.013 | 2.31.010,2.31.011,2.31.012,2.31.013 | 超高分子量聚乙烯 | 个 | 1 | 4 | 4 | 瑞士马特仕有限公司（瑞士 Mathys Ltd Bettlach） | 马特仕（上海）医疗器械贸易有限公司 | 800 | 各省份中标(挂网)价
4003 | 00012101 | 胸腰椎后路万向短尾椎弓根螺钉 | 钛合金 | 各种规格型号 | 短尾万向螺钉（钛合金） | 国食药监械（准）字2013第3461432号 | 3.0/3.5/4.0/4.5/5.0/5.5/6.0/6.5/7.0/7.5*00~60mm | USS-II | 钛合金 | 支 | 1 | 13 | 13 | 苏州苏南捷迈得医疗器械有限公司 | 苏州苏南捷迈得医疗器械有限公司 | 3200 | 各省份中标(挂网)价
4004 | 00012261 | 腓骨远端外侧动力加压接骨板 | 纯钛 | 各种规格型号 | 腓骨远端接骨板-Ⅱ | 国械注准20143462068 | 2、4、6、8、10、12孔 | BC32 | 钛 | 块 | 1 | 12 | 12 | 浙江科惠医疗器械股份有限公司 | 浙江科惠医疗器械股份有限公司 | 3250 | 各省份中标(挂网)价
4005 | 00012302 | 其它通用型接骨板 | 各种材质 | 各种规格型号 | 胸锁钩接骨板 | 国械注准20143462068 | 3、4、5孔 | BC41 | 钛 | 块 | 1 | 4 | 4 | 浙江科惠医疗器械股份有限公司 | 浙江科惠医疗器械股份有限公司 | 9000 | 各省份中标(挂网)价
4006 | 00012407 | 颈椎前路滑动板 | 钛合金 | ≥8孔 | 颈椎前路接骨板 | 国械注准20143462270 | I型：长度20-90（每2mm递增），孔数4、8、11；II型：长度20-90（每2mm递增），孔数4、6、8。 | II型 | 钛合金 | 块 | 1 | 8 | 8 | 武汉德骼拜尔外科植入物有限公司 | 武汉德骼拜尔外科植入物有限公司 | 12825 | 各省份中标(挂网)价
4007 | 00012489 | 颈椎人工椎间盘 | 钛合金 | 各种规格型号 | activ C FLAT人工颈椎间盘（高度6mm） | 国食药监械 ( 进 ) 字2012第3464544号 | SW290K ¦ SW292K ¦ SW294K ¦ SW296K ¦ SW298K ¦ SW300K | SW290K ¦ SW292K ¦ SW294K ¦ SW296K ¦ SW298K ¦ SW300K | 钛合金 | 个 | 1 | 6 | 6 | Aesculap AG | 贝朗医疗（上海）国际贸易有限公司 | 56800 | 各省份中标(挂网)价
4008 | 00012490 | 直型动力加压接骨板 | 纯钛 | 各种规格型号 | 有限接触钢板 | 国食药监械（准）字2014第3460445号 | 6、 7、8、9、10孔 宽11.5mm | ZSQ06 | 钛 | 块 | 1 | 5 | 5 | 浙江科惠医疗器械股份有限公司 | 浙江科惠医疗器械股份有限公司 | 2500 | 各省份中标(挂网)价
4009 | 00012491 | 尾钉 | 钛合金 | 各种规格型号 | 钛合金 Trigen配件 TriGen内六角髓内钉尾帽 ，0mm-20mm(钛合金, 灭菌装) | 国械注进20153464228 | 71634000，71634005，71634010，71634015，71634020 | 71634000，71634005，71634010，71634015，71634020 | 采用钛-6铝-4钒合金材料制造 | 个 | 1 | 5 | 5 | 美国 Smith & Nephew，Inc. | 施乐辉医用产品国际贸易（上海）有限公司（总代） | 1150 | 各省份中标(挂网)价
4010 | 00012047 | 其它手部接骨板 | 各种材质 | 各种规格型号 | 动力加压接骨板 | 国食药监械（进）字2014第3461017号 | 迷你髁骨板2.7，左右侧，钛 | 101549/101550 | 钛合金 | 1块/袋 | 1 | 2 | 2 | 瑞士 Swiss Pro Orthopedic SA | 上海熙可医疗器械有限公司 | 4500 | 各省份中标(挂网)价
4011 | 00012049 | 锁骨干锁定加压接骨板 | 不锈钢 | 各种规格型号 | 锁骨加压锁定板（Ⅰ型） 不锈钢 | 国食药监械（准）字2014第3461177号 | 3-12孔左、右式 | YSQZL21 | 不锈钢 | 块 | 1 | 8 | 8 | 江苏荷普医疗器械有限公司 | 江苏荷普医疗器械有限公司 | 6580 | 各省份中标(挂网)价
4012 | 00012053 | 其它腰椎人工椎间盘 | 各种材质 | 各种规格型号 | activ L人工腰椎间盘（PE内衬） | 国械注进20163461469 | 8.5MM ¦ 10MM ¦ 12MM ¦ 14MM | SW968 SW967 SW966 SW965 | 钛合金 | 个 | 1 | 4 | 4 | Aesculap AG | 贝朗医疗（上海）国际贸易有限公司 | 44520 | 各省份中标(挂网)价
4013 | 00012056 | 颗粒形化学合成骨 | 磷酸钙 | 各种规格型号 | 多孔生物陶瓷人工骨 | 国械注准20153460600 | 上限-下限（2.8-4.0mm） | 多孔颗粒型 GP | β-磷酸酸钙+CaO-Na2O-P2O5生物活性玻璃 | g | 1 | 1 | 1 | 武汉德骼拜尔外科植入物有限公司 | 武汉德骼拜尔外科植入物有限公司 | 2600 | 各省份中标(挂网)价
4014 | 00012103 | 胸腰椎后路单向长尾椎弓根螺钉 | 钛合金 | 各种规格型号 | 长尾固定轴螺钉（钛合金） | 国食药监械（准）字2013第3461432号 | 3.0/3.5/4.0/4.5/5.0/5.5/6.0/6.5/7.0/7.5*00~60mm | USS-II | 钛合金 | 支 | 1 | 13 | 13 | 苏州苏南捷迈得医疗器械有限公司 | 苏州苏南捷迈得医疗器械有限公司 | 3800 | 各省份中标(挂网)价
4015 | 00012008 | 皮质骨螺钉 | 钛合金 | 各种规格型号 | 自攻自钻型锁定螺钉 | 国食药监械(准)字2012第3461021号 | 3.5*（14,16,18,20,22,24,26,28,30,35,40,45,50,55,60,65）； 5.0*（10,12,14,16,18,20,22,24,26,28,30,32,34,36,38,40,42,44,46,48,50,55,60,65,70,75,80,85,90）；7.3*（14,18,22,26,30,35,40,45,50,55,60,65,70,75,80,85,90,95,100） | DC13Z02 | 钛合金 | 个 | 1 | 32 | 32 | 常州鼎健医疗器械有限公司 | 常州鼎健医疗器械有限公司 | 1275 | 各省份中标(挂网)价
4016 | 00012010 | 锥形头空心螺钉 | 钛合金 | 直径＞4mm | 空心螺钉HB7.5(全螺纹） | 国械注准20153460094 | HB7.5*30-150 | HBKQ03 | 钛合金 | 枚 | 1 | 16 | 16 | 武汉德骼拜尔外科植入物有限公司 | 武汉德骼拜尔外科植入物有限公司 | 2300 | 公立医疗机构供货价
4017 | 00012012 | 锁骨前上方锁定加压接骨板 | 纯钛 | 各种规格型号 | 锁骨干外侧锁定板（纯钛） | 国食药监械（准）字2014第3461177号 | 3-16孔左、右式 | YSQZL31 | 纯钛 | 块 | 1 | 12 | 12 | 江苏荷普医疗器械有限公司 | 江苏荷普医疗器械有限公司 | 9240 | 各省份中标(挂网)价
4018 | 00012410 | 腰椎后路固定横连 | 钛合金 | 各种规格型号 | 脊柱后路内固定系统 横联器-II型 | 国械注进20153460824 | 700.403.700.102；700.403.700.104；700.403.700.106；700.403.700.108 | 700.403.700.102；700.403.700.104；700.403.700.106；700.403.700.108 | TC4 ELI | 个 | 1 | 4 | 4 | bricon GmbH 公司 | 中国科学器材有限公司 | 7180 | 公立医疗机构供货价
4019 | 00012416 | 松质骨交锁螺钉 | 钛合金 | 各种规格型号 | 金属髓内钉系统（拉力螺钉） | 国械注准20163460110 | D=Φ6.4 L=65、66、68、70、72、74、75、76、78、80、82、84、85、86、88、90、92、94、95、96、98、100、105、110、115、120 | Ⅰ型 | 钛合金 | 支 | 1 | 1 | 1 | 常州华森医疗器械有限公司 | 常州华森医疗器械有限公司 | 368.5 | 各省份中标(挂网)价
4020 | 00012419 | 腰椎后路直形融合器 | 聚醚醚酮（PEEK） | 各种规格型号 | PROSPACE PEEK 胸腰椎后路融合器（8度） | 国食药监械（进）字2013第3464953号 | 8¡ã 7x8x19MM ¦ 8¡ã 9x8x19MM ¦ 8¡ã 9x8x22MM ¦ 8¡ã 9x10x22MM ¦ 8¡ã 11x10x25MM ¦ 8¡ã 13x10x25MM | SJ282P ¦ SJ283P ¦ SJ285P ¦ SJ286P¦ SJ288P ¦ SJ289P | 聚醚醚酮（PEEK） | 个 | 1 | 6 | 6 | Aesculap AG | 贝朗医疗（上海）国际贸易有限公司 | 10290 | 各省份中标(挂网)价
4021 | 00012493 | 其它交锁螺钉 | 各种材质 | 各种规格型号 | TriGen稳定螺栓与垫片套装 (钛合金, 灭菌装) | 国械注进20153464228 | 71632001 | 71632001 | 采用钛-6铝-4钒合金材料制造 | 个 | 1 | 1 | 1 | 美国 Smith & Nephew，Inc. | 施乐辉医用产品国际贸易（上海）有限公司（总代） | 756 | 各省份中标(挂网)价
4022 | 00012494 | 直型重建型接骨板 | 纯钛 | 各种规格型号 | 重建钢板 | 国食药监械（准）字2014第3460445号 | 4、 5、 6、 7、 8、 9、 10、 11、 12孔 厚度1.6mm | ZSQ12 | 钛 | 块 | 1 | 3 | 3 | 浙江科惠医疗器械股份有限公司 | 浙江科惠医疗器械股份有限公司 | 3800 | 各省份中标(挂网)价
4023 | 00012495 | 直型重建型接骨板 | 纯钛 | 各种规格型号 | 重建钢板 | 国食药监械（准）字2014第3460445号 | 4、 5、 6、 7、 8、 9、 10、 11、 12、 13、 14、 15、 16、 17、 18、 19、 20、 21、 22、 23、 24孔 | ZSQ13 | 钛 | 块 | 1 | 18 | 18 | 浙江科惠医疗器械股份有限公司 | 浙江科惠医疗器械股份有限公司 | 3500 | 各省份中标(挂网)价
4024 | 00011788 | 其它松质骨螺钉 | 各种材质 | 各种规格型号 | 金属螺钉 | 国食药监械（准）字2013第3461913号 | 螺纹直径：Ф4.0，长度：L=10～100，每间隔0.5mm为一规格 全牙自攻 | HBQ03型/HBQ04型 | 钛合金 | 枚 | 1 | 66 | 66 | 常州奥斯迈医疗器械有限公司 | 常州奥斯迈医疗器械有限公司 | 158.1 | 各省份中标(挂网)价
4025 | 00011790 | 万向前中足解剖锁定加压接骨板 | 纯钛 | 各种规格型号 | H锁定板 | 国食药监械(准)字2012第3461021号 | 大，中，小 | DC12Z09 | 纯钛 | 个 | 1 | 3 | 3 | 常州鼎健医疗器械有限公司 | 常州鼎健医疗器械有限公司 | 10115 | 各省份中标(挂网)价
4026 | 00011792 | 其它松质骨螺钉 | 各种材质 | 各种规格型号 | 金属螺钉 | 国食药监械（准）字2013第3461913号 | 螺纹直径：Ф4.0，长度：L=10～100，每间隔0.5mm为一规格 半牙自攻 | HBQ03型/HBQ04型 | 钛合金 | 枚 | 1 | 69 | 69 | 常州奥斯迈医疗器械有限公司 | 常州奥斯迈医疗器械有限公司 | 158.1 | 各省份中标(挂网)价
4027 | 00011793 | 固定夹 | 铝合金 | 各种规格型号 | 针杆夹 | 苏食药监械（准）字2014第2100074号 | Φ（8-11） | WGJⅣ01 | 铝合金 | 个 | 1 | 2 | 2 | 江苏艾迪尔医疗科技股份有限公司 | 江苏艾迪尔医疗科技股份有限公司 | 2100 | 各省份中标(挂网)价
4028 | 00011797 | 足部矫形重建锁定板 | 纯钛 | 各种规格型号 | Y型锁定板 | 国食药监械(准)字2012第3461021号 | 5,6,7,8 | DC12Z09 | 纯钛 | 个 | 1 | 7 | 7 | 常州鼎健医疗器械有限公司 | 常州鼎健医疗器械有限公司 | 12750 | 各省份中标(挂网)价
4029 | 00011798 | 胸腰椎后路普通锁定螺帽 | 钛合金 | 各种规格型号 | 紧定螺钉 | 国械注准20153460582 | 直径10mm，长度4.9mm | PN LD05 | 钛合金 | 只 | 1 | 1 | 1 | 常州市康辉医疗器械有限公司 | 常州市康辉医疗器械有限公司 | 85 | 各省份中标(挂网)价
4030 | 00011800 | 股骨近端翻修板 | 钛合金 | 各种规格型号 | 大型锁定板 | 国食药监械（准）字2013第3461350号 | 4-18孔（每隔一孔一规格） | LCLP01融合型/LCLP01重建型 | 钛 | 块 | 1 | 15 | 15 | 大博医疗科技股份有限公司 | 大博医疗科技股份有限公司 | 16110 | 各省份中标(挂网)价
4031 | 00012598 | 腰椎后路固定横连 | 钛合金 | 各种规格型号 | 连接器 (III型) | 国械注准20143462291 | ￠2.5-3.5×(50-150)mm（每10mm递增） | ￠2.5-3.5×(50-150)mm（每10mm递增） | 钛合金 | 枚 | 1 | 5 | 5 | 武汉德骼拜尔外科植入物有限公司 | 武汉德骼拜尔外科植入物有限公司 | 3000 | 各省份中标(挂网)价
4032 | 00012624 | 其它通用型接骨板 | 各种材质 | 各种规格型号 | 镍钛合金抓握式 接骨板 | 国械注准20153461351 | J-2-H-(10-20)-(40-60) | J-2-H-(10-20)-(40-60) | 镍钛形状记忆合金 | 件 | 1 | 27 | 27 | 江苏亚华生物科技工程有限公司 | 江苏亚华生物科技工程有限公司 | 2166.7 | 各省份中标(挂网)价
4033 | 00015178 | 其它 | 各种材质 | 各种规格型号 | 轴衬 | 国食药监械(进)字2014第3462666号 | 小号 | 6495-2-105 | 超高分子量聚乙烯 | 个 | 1 | 1 | 1 | 美国 Howmedica Osteonics Corp. | 史赛克（北京）医疗器械有限公司 | 2603 | 各省份中标(挂网)价
4034 | 00015202 | 椎体成形系统其它部件 | 各种材质 | 各种规格型号 | 经皮精确搅拌注入工具套装 | 国食药监械(进)字2014第2664627号 | 11g注射器 | 506-483 | 高分子聚合物 | 套 | 1 | 1 | 1 | Stryker Instruments | 史赛克（北京）医疗器械有限公司 | 17980 | 各省份中标(挂网)价
4035 | 00015213 | 肱骨远端动力加压接骨板 | 纯钛 | 各种规格型号 | 45°Y型接骨板 | 国食药监械（准）字2014第3460312号 | 孔数3、5、7孔，厚度：2.0mm，长度：99.1、123.1、147.1mm | TBYQ06 | 纯钛 | 块 | 1 | 3 | 3 | 常州市康辉医疗器械有限公司 | 常州市康辉医疗器械有限公司 | 2150 | 各省份中标(挂网)价
4036 | 00015214 | 其它 | 各种材质 | 各种规格型号 | 连接件 | 国食药监械(进)字2013第3465571号 | 左侧80mm；左侧90mm；右侧80mm；右侧90mm；30mm；40mm；50mm；60mm；70mm；80mm；100mm；120mm；140mm；160mm；180mm；200mm；220mm | 6495-6-008；6495-6-009；6495-6-018；6495-6-019；6495-6-030；6495-6-040；6495-6-050；6495-6-060；6495-6-070；6495-6-080；6495-6-100；6495-6-120；6495-6-140；6495-6-160；6495-6-180；6495-6-200；6495-6-220 | 钴铬钼合金 | 个 | 1 | 17 | 17 | 美国 Howmedica Osteonics Corp. | 史赛克（北京）医疗器械有限公司 | 20822 | 各省份中标(挂网)价
4037 | 00015215 | 其它肱骨接骨板 | 各种材质 | 各种规格型号 | 肱骨近端外侧接骨板 | 国食药监械（准）字2014第3460312号 | 孔数5、7、8、9孔，厚度：2.0mm，长度：86、110、122、134mm | TBYQ02 | 纯钛 | 块 | 1 | 4 | 4 | 常州市康辉医疗器械有限公司 | 常州市康辉医疗器械有限公司 | 2050 | 各省份中标(挂网)价
4038 | 00012626 | 直型动力加压接骨板 | 钛合金 | 各种规格型号 | 有限接触钢板 | 国食药监械（准）字2014第3460445号 | 4、5、6、7、8、9、10、11、12、13、14孔 宽17.5mm | ZSQ06 | 钛合金 | 块 | 1 | 9 | 9 | 浙江科惠医疗器械股份有限公司 | 浙江科惠医疗器械股份有限公司 | 2800 | 各省份中标(挂网)价
4039 | 00012627 | 其它通用型接骨板 | 各种材质 | 各种规格型号 | 镍钛合金抓握式 接骨板 | 国械注准20153461351 | J-（7-12）-H-(16-30)-(80-150)、J-(7-12)-Z-(16-30)-(80-150) | J-（7-12）-H-(16-30)-(80-150)、J-(7-12)-Z-(16-30)-(80-150) | 镍钛形状记忆合 | 件 | 1 | 768 | 768 | 江苏亚华生物科技工程有限公司 | 江苏亚华生物科技工程有限公司 | 6444.3 | 各省份中标(挂网)价
4040 | 00012662 | 其它骨科耗材 | 各种材质 | 各种规格型号 | 引流管 | 国械注准20143662272 | 引流管 | 引流管 | 医用PVC | 个 | 1 | 5 | 5 | 武汉德骼拜尔外科植入物有限公司 | 武汉德骼拜尔外科植入物有限公司 | 180 | 公立医疗机构供货价
4041 | 00012841 | 普通空心螺钉 | 不锈钢 | 直径≤4mm | 2.5mm 空心钉，8mm-50mm(不锈钢, 灭菌装) | 国械注进20153463403 | 71102208S，71102209S，71102210S，71102211S，71102212S，71102213S，71102214S，71102215S，71102216S，71102217S，71102218S，71102219S，71102220S，71102222S，71102224S，71102226S，71102228S，71102230S，71102232S，71102234S，71102236S，71102238S，71102240S，71102245S，71102250S | 71102208S，71102209S，71102210S，71102211S，71102212S，71102213S，71102214S，71102215S，71102216S，71102217S，71102218S，71102219S，71102220S，71102222S，71102224S，71102226S，71102228S，71102230S，71102232S，71102234S，71102236S，71102238S，71102240S，71102245S，71102250S | 空心钉与垫圈的材质为符合ISO 5832-1标准规定的不锈钢材料制成 | 个 | 1 | 23 | 23 | 美国 Smith & Nephew，Inc. | 施乐辉医用产品国际贸易（上海）有限公司（总代） | 2633.3 | 各省份中标(挂网)价
4042 | 00012842 | 直型锁定重建型接骨板 | 纯钛 | 各种规格型号 | 3.5mm重建锁定接骨板（直形） | 国械注准20153460877 | 4、5孔 | ZSQ26型 | 钛 | 块 | 1 | 2 | 2 | 浙江科惠医疗器械股份有限公司 | 浙江科惠医疗器械股份有限公司 | 3655 | 各省份中标(挂网)价
4043 | 00012673 | 工作套筒 | 不锈钢 | 各种规格型号 | 工作套管 | 苏食药监械（准）字2013第2100429号 | ZTQX07 | ZTQX07 | 不锈钢、ABS或聚碳酸酯 | 个 | 1 | 1 | 1 | 常州市康辉医疗器械有限公司 | 常州市康辉医疗器械有限公司 | 5499 | 各省份中标(挂网)价
4044 | 00012676 | 其它桡骨接骨板 | 各种材质 | 各种规格型号 | 锁定解剖型接骨板 | 国食药监械（进）字2014第3460940号 | 锁定斜T型骨板3.5，左右侧，3/4/5/6孔，钛 | 104987/104988/104989/104900/104993/104994/104995/104996 | 钛合金 | 1块/袋 | 1 | 8 | 8 | 瑞士 Swiss Pro Orthopedic SA | 上海熙可医疗器械有限公司 | 11573 | 各省份中标(挂网)价
4045 | 00012983 | 骨水泥型抛光柄 | 不锈钢 | 各种规格型号 | 股骨柄 | 国食药监械(进)字2013第3462790号 | 50mm 偏心距 NO 1 50mm 偏心距 NO 2 50mm 偏心距 NO 3 50mm 偏心距 NO 4 | 0580-1-501 0580-1-502 0580-1-503 0580-1-504 | 不锈钢 | 根 | 1 | 4 | 4 | 美国 Howmedica Osteonics Corp. | 史赛克（北京）医疗器械有限公司 | 10930 | 各省份中标(挂网)价
4046 | 00015283 | 万向胫骨远端后侧锁定加压接骨板 | 不锈钢 | 各种规格型号 | PERI-LOC VLP 3.5mm胫骨远端后侧多向锁定接骨板3-5孔 (不锈钢) | 国械注进20153461096 | 72820203，72820205，72820303，72820305 | 72820203，72820205，72820303，72820305 | 由符合IS05832-1标准规定的不锈钢材料制成 | 块 | 1 | 4 | 4 | 美国 Smith & Nephew，Inc. | 施乐辉医用产品国际贸易（上海）有限公司（总代） | 12492.93 | 各省份中标(挂网)价
4047 | 00015285 | 其它 | 各种材质 | 各种规格型号 | 椎体植入物—钛笼 | 国食药监械(进)字2013第3460865号 | 25X40mm 25X80mm 25X120mm | 336625040 336625080 336625120 | 纯钛 | 个 | 1 | 3 | 3 | 法国 Stryker Spine S.A.S. | 史赛克（北京）医疗器械有限公司 | 6784 | 各省份中标(挂网)价
4048 | 00015287 | 腓骨远端外侧动力加压接骨板 | 纯钛 | 各种规格型号 | 腓骨远端外侧Ⅲ型 | 国食药监械（准）字2014第3460312号 | 孔数3、5、7、9、11、13、15、17孔，厚度：2.5mm，长度：70、92、114、136、158、180、202、224mm，左右 | TJYQ10/11 | 纯钛 | 块 | 1 | 16 | 16 | 常州市康辉医疗器械有限公司 | 常州市康辉医疗器械有限公司 | 4002.5 | 各省份中标(挂网)价
4049 | 00015288 | 其它 | 各种材质 | 各种规格型号 | 椎体植入物—钛笼 | 国食药监械(进)字2013第3460865号 | 14X40mm 14X80mm | 336614040 336614080 | 纯钛 | 个 | 1 | 2 | 2 | 法国 Stryker Spine S.A.S. | 史赛克（北京）医疗器械有限公司 | 6481 | 各省份中标(挂网)价
4050 | 00015291 | 万向腓骨远端后侧锁定加压接骨板 | 不锈钢 | 各种规格型号 | PERI-LOC VLP 3.5mm腓骨远端后外侧多向锁定接骨板5-7孔 (不锈钢) | 国械注进20153461096 | 72820805，72820806，72820807，72820905，72820906，72820907 | 72820805，72820806，72820807，72820905，72820906，72820907 | 由符合IS05832-1标准规定的不锈钢材料制成 | 块 | 1 | 6 | 6 | 美国 Smith & Nephew，Inc. | 施乐辉医用产品国际贸易（上海）有限公司（总代） | 12252.86 | 各省份中标(挂网)价
4051 | 00012595 | 其它通用型接骨板 | 各种材质 | 各种规格型号 | 镍钛合金抓握式接骨板 | 国械注准20153461351 | J-3-H-(6-10)-(16-30) | J-3-H-(6-10)-(16-30) | 镍钛形状记忆合金 | 件 | 1 | 50 | 50 | 江苏亚华生物科技工程有限公司 | 江苏亚华生物科技工程有限公司 | 1300 | 各省份中标(挂网)价
4052 | 00012599 | 腰椎后路固定横连 | 钛合金 | 各种规格型号 | 脊柱后路内固定系统 横联夹钳系列-(包括横连器和螺帽） | 国械注进20153460824 | 700.163.100.000 | 700.163.100.000 | TC4 ELI | 个 | 1 | 1 | 1 | bricon GmbH 公司 | 中国科学器材有限公司 | 3188 | 公立医疗机构供货价
4053 | 00013223 | 股骨远端动力加压接骨板 | 纯钛 | 各种规格型号 | 解剖形接骨板-股骨远端外侧-Ⅱ型 | 国械注准20153462222 | 6～20(分左右) | YJP43 | 纯钛 | 块 | 1 | 30 | 30 | 北京理贝尔生物工程研究所有限公司 | 北京理贝尔生物工程研究所有限公司 | 8624 | 各省份中标(挂网)价
4054 | 00012064 | 半髋关节杯+衬 | 钴铬钼合金+超高分子量乙烯 | 各种规格型号 | 钴铬钼双极头 | 国食药监械(进)字2013第3462177号 | 52.34.0090,52.34.0091,52.34.0092,52.34.0093,52.34.0094,52.34.0100,52.34.0101,52.34.0102,52.34.0103,52.34.0104,52.34.0105,52.34.0106,52.34.0107,52.34.0108,52.34.0109,52.34.0110,52.34.0111,52.34.0112,52.34.0113,52.34.0114,52.34.0115,52.34.0116,52.34.0117 | 52.34.0090,52.34.0091,52.34.0092,52.34.0093,52.34.0094,52.34.0100,52.34.0101,52.34.0102,52.34.0103,52.34.0104,52.34.0105,52.34.0106,52.34.0107,52.34.0108,52.34.0109,52.34.0110,52.34.0111,52.34.0112,52.34.0113,52.34.0114,52.34.0115,52.34.0116,52.34.0117 | 钴铬钼合金+超高分子量乙烯 | 个 | 1 | 23 | 23 | 瑞士马特仕有限公司（瑞士 Mathys Ltd Bettlach） | 马特仕（上海）医疗器械贸易有限公司 | 11330.00 | 各省份中标(挂网)价
4055 | 00012067 | 颗粒形化学合成骨 | 磷酸钙 | 各种规格型号 | 多孔生物陶瓷人工骨 | 国械注准20153460600 | 上限-下限（0.0-0.5mm） | 多孔颗粒型 GP | β-磷酸三钙(70-95%)及CaO-Na2O-P2O5生物活性玻璃 | g | 1 | 3 | 3 | 武汉德骼拜尔外科植入物有限公司 | 武汉德骼拜尔外科植入物有限公司 | 1300 | 各省份中标(挂网)价
4056 | 00012068 | 锁骨干锁定加压接骨板 | 纯钛 | 各种规格型号 | 锁骨重建锁定板（纯钛） | 国食药监械（准）字2014第3461177号 | 3-18孔左、右式 | YSZL33 | 纯钛 | 块 | 1 | 2 | 2 | 江苏荷普医疗器械有限公司 | 江苏荷普医疗器械有限公司 | 8680 | 各省份中标(挂网)价
4057 | 00012532 | 螺旋刀片 | 钛合金 | 各种规格型号 | KTO-PFNA拉力钉刀片式 | 国食药监械（准）字2013第3461224号 | 9.5、10.5*20-150mm,每5mm为一规格 | 锁钉04、05 | 钛合金 | 1支/包 | 1 | 3 | 3 | 苏州市康力骨科器械有限公司 | 苏州市康力骨科器械有限公司 | 565.4 | 各省份中标(挂网)价
4058 | 00012534 | 胸腰椎后路单向长尾椎弓根螺钉 | 钛合金 | 各种规格型号 | 脊柱后路内固定系统 椎弓根单轴螺钉-VI型 | 国械注进20153460824 | 700.403.665.045；700.403.665.050；700.403.665.055；700.403.675.045；700.403.675.050 | 700.403.665.045；700.403.665.050；700.403.665.055；700.403.675.045；700.403.675.050 | TC4 ELI | 枚 | 1 | 5 | 5 | bricon GmbH 公司 | 中国科学器材有限公司 | 3773 | 公立医疗机构供货价
4059 | 00012537 | 单向胸腰椎前路椎体螺钉 | 钛合金 | 各种规格型号 | MACS TL稳定螺钉 | 国食药监械（进）字2014第3461255号 | 6.5¡Á25MM ¦ 6.5¡Á30MM ¦6.5¡Á35MM ¦ 6.5¡Á40MM ¦ 6.5¡Á45MM ¦ 6.5¡Á50MM ¦ 4.5¡Á15MM ¦ 4.5¡Á20MM ¦ 4.5¡Á25MM ¦ 4.5¡Á30MM | SX782T ¦ SX783T ¦ SX784T ¦ SX785T ¦ SX786T ¦ SX787T ¦ SX826T ¦ SX827T ¦ SX828T ¦ SX829T | 钛合金 | 个 | 1 | 10 | 10 | Aesculap AG | 贝朗医疗（上海）国际贸易有限公司 | 2595 | 各省份中标(挂网)价
4060 | 00012845 | 其它垫片 | 各种材质 | 各种规格型号 | 7mm外径垫圈(不锈钢) | 国械注进20153463403 | 71101545S | 71101545S | 空心钉与垫圈的材质为符合ISO 5832-1标准规定的不锈钢材料制成 | 个 | 1 | 1 | 1 | 美国 Smith & Nephew，Inc. | 施乐辉医用产品国际贸易（上海）有限公司（总代） | 1710 | 各省份中标(挂网)价
4061 | 00013099 | 胫骨近端内侧动力加压接骨板 | 纯钛 | 各种规格型号 | 解剖形接骨板-胫骨近端内侧-Ⅰ型 | 国械注准20153462222 | 3～19(分左右) | YJP40 | 纯钛 | 块 | 1 | 34 | 34 | 北京理贝尔生物工程研究所有限公司 | 北京理贝尔生物工程研究所有限公司 | 3059 | 各省份中标(挂网)价
4062 | 00012982 | 骨水泥型抛光柄 | 不锈钢 | 各种规格型号 | 股骨柄 | 国食药监械(进)字2013第3462790号 | 30mm 偏心距 33mm 偏心距 35.5mm 偏心距 37.5mm 偏心距 NO 0 37.5mm 偏心距 NO 1 37.5mm 偏心距 NO 2 37.5mm 偏心距 NO 3 37.5mm 偏心距 NO 4 44mm 偏心距 NO 0 44mm 偏心距 NO 1 44mm 偏心距 NO 2 44mm 偏心距 NO 3 44mm 偏心距 NO 4 44mm 偏心距 NO 5 44mm 偏心距 NO 6 | 0580-1-300 0580-1-330 0580-1-351 0580-1-352 0580-1-371 0580-1-372 0580-1-373 0580-1-374 0580-1-440 0580-1-441 0580-1-442 0580-1-443 0580-1-444 0580-1-445 0580-1-446 | 不锈钢 | 根 | 1 | 15 | 15 | 美国 Howmedica Osteonics Corp. | 史赛克（北京）医疗器械有限公司 | 7198 | 各省份中标(挂网)价
4063 | 00014625 | 掌指骨接骨板 | 纯钛 | 各种规格型号 | 2.0系统直型接骨板 | 国食药监械（准）字2014第3461719号 | 厚度1.0mm，孔数2、3、4、5、6孔，长度：13、19、25、31、37mm | ZSQ02 | 纯钛 | 块 | 1 | 5 | 5 | 常州市康辉医疗器械有限公司 | 常州市康辉医疗器械有限公司 | 987 | 各省份中标(挂网)价
4064 | 00014627 | 初次置换人工膝关节其它部件 | 各种材质 | 各种规格型号 | 固定销 | 国食药监械(进)字2014第3462912号 | 5575-X-000 | 5575-X-000 | 钴铬钼合金 | 个 | 1 | 1 | 1 | 美国 Howmedica Osteonics Corp. | 史赛克（北京）医疗器械有限公司 | 5200 | 各省份中标(挂网)价
4065 | 00012069 | 胸腰椎后路万向长尾椎弓根螺钉 | 钛合金 | 各种规格型号 | 长尾万向螺钉（钛合金） | 国食药监械（准）字2013第3461432号 | 3.0/3.5/4.0/4.5/5.0/5.5/6.0/6.5/7.0/7.5*00~60mm | USS-II | 钛合金 | 支 | 1 | 13 | 13 | 苏州苏南捷迈得医疗器械有限公司 | 苏州苏南捷迈得医疗器械有限公司 | 4500 | 各省份中标(挂网)价
4066 | 00012661 | 胸腰椎后路万向短尾椎弓根螺钉 | 钛合金 | 各种规格型号 | 万向椎弓根钉（短尾） | 国械注准20143462291 | ￠3.0-7.0×(20-70)mm | ￠3.0-7.0×(20-70)mm | 钛合金 | 枚 | 1 | 18 | 18 | 武汉德骼拜尔外科植入物有限公司 | 武汉德骼拜尔外科植入物有限公司 | 2600 | 公立医疗机构供货价
4067 | 00012535 | 普通空心螺钉 | 钛合金 | 直径＞4mm | 5.5mm空心螺钉, 全螺纹 (钛合金, 灭菌装) | 国械注进20153463639 | 71106020，71106022，71106024，71106026，71106028，71106030，71106032，71106034，71106036，71106038，71106040，71106042，71106044，71106046，71106048，71106050，71106052，71106054，71106056，71106058，71106060，71106065，71106070，71106075，71106080，71106085，71106090，71106095，71106100，71106105，71106110，71106115，71106120 | 71106020，71106022，71106024，71106026，71106028，71106030，71106032，71106034，71106036，71106038，71106040，71106042，71106044，71106046，71106048，71106050，71106052，71106054，71106056，71106058，71106060，71106065，71106070，71106075，71106080，71106085，71106090，71106095，71106100，71106105，71106110，71106115，71106120 | 材料为ISO 5832-3的钛合金 与ISO 5832-1的不锈钢材料 | 个 | 1 | 33 | 33 | 美国 Smith & Nephew，Inc. | 施乐辉医用产品国际贸易（上海）有限公司（总代） | 1854 | 各省份中标(挂网)价
4068 | 00012882 | 直型锁定加压接骨板 | 纯钛 | 各种规格型号 | LCP锁定接骨板 | 国械注准20153460877 | 4、5、6、7、8、10孔 | ZSQ39型 | 钛 | 块 | 1 | 6 | 6 | 浙江科惠医疗器械股份有限公司 | 浙江科惠医疗器械股份有限公司 | 5250 | 各省份中标(挂网)价
4069 | 00014621 | 锁定螺钉 | 钛合金 | 直径＞4mm | Φ5.0实心锁定螺钉（锥螺纹梅花平头） | 国械注准20143462306 | 直径：5.0mm，长度：6-120mm | QSDZ02.01 | 钛合金 | 支 | 5 | 46 | 46 | 浙江广慈医疗器械有限公司 | 浙江广慈医疗器械有限公司 | 1260 | 各省份中标(挂网)价
4070 | 00012039 | 胸腰椎后路固定系统其它部件 | 各种材质 | 各种规格型号 | 直型/侧位多米诺连接器 | 国械注准20153460329 | 规格5.5mm/5.5mm，5.5mm/3.0mm，6.0mm/6.0mm，6.0mm/3.0mm | SF-S-01 | 钛合金 | 只 | 1 | 8 | 8 | 常州市康辉医疗器械有限公司 | 常州市康辉医疗器械有限公司 | 990 | 各省份中标(挂网)价
4071 | 00012061 | 其它腰椎人工椎间盘 | 各种材质 | 各种规格型号 | activ L人工腰椎间盘（11度上终板） | 国械注进20163461469 | 小号, 11度, 带刺状突起 ¦ 中号, 11度, 带刺状突起 ¦ 大号, 11度, 带刺状突起 ¦ 特大号, 11度, 带刺状突起 | SW892K SW992K SW982K SW972K | 钛合金 | 个 | 1 | 4 | 4 | Aesculap AG | 贝朗医疗（上海）国际贸易有限公司 | 44520 | 各省份中标(挂网)价
4072 | 00012062 | 半髋关节杯+衬 | 不锈钢+超高分子量聚乙烯 | 各种规格型号 | 双极头 | 国食药监械(进)字2013第3462177号 | 54.11.0042,54.11.0044,54.11.0046,54.11.0048,54.11.0050,54.11.0052,54.11.0054,54.11.0056,54.11.0058 | 54.11.0042,54.11.0044,54.11.0046,54.11.0048,54.11.0050,54.11.0052,54.11.0054,54.11.0056,54.11.0058 | 不锈钢+超高分子量聚乙烯 | 个 | 1 | 9 | 9 | 瑞士马特仕有限公司（瑞士 Mathys Ltd Bettlach） | 马特仕（上海）医疗器械贸易有限公司 | 7800 | 各省份中标(挂网)价
4073 | 00012226 | 其它桡骨接骨板 | 各种材质 | 各种规格型号 | 直角小T型接骨板 | 国械注准20143462068 | 3、4、5、6孔 | BC01 | 钛 | 1 | 1 | 4 | 4 | 浙江科惠医疗器械股份有限公司 | 浙江科惠医疗器械股份有限公司 | 2500 | 各省份中标(挂网)价
4074 | 00012227 | 其它桡骨接骨板 | 各种材质 | 各种规格型号 | 斜角小T型接骨板 | 国械注准20143462068 | 3、4、5孔 | BC03 | 钛 | 1 | 1 | 3 | 3 | 浙江科惠医疗器械股份有限公司 | 浙江科惠医疗器械股份有限公司 | 2800 | 各省份中标(挂网)价
4075 | 00012666 | 掌指骨锁定加压接骨板 | 纯钛 | 各种规格型号 | 微型斜T型锁定接骨板 | 国械注准20143462306 | 4-10孔 | YSDZ93/94 | 纯钛 | 块 | 1 | 30 | 30 | 浙江广慈医疗器械有限公司 | 浙江广慈医疗器械有限公司 | 6240 | 各省份中标(挂网)价
4076 | 00012669 | 胸腰椎后路短尾可调角度螺钉 | 钛合金 | 各种规格型号 | 万向椎弓根钉（短尾II） | 国械注准20143462291 | ￠3.0-7.0×(20-70)mm | ￠3.0-7.0×(20-70)mm | 钛合金 | 枚 | 1 | 29 | 29 | 武汉德骼拜尔外科植入物有限公司 | 武汉德骼拜尔外科植入物有限公司 | 4300 | 公立医疗机构供货价
4077 | 00012670 | 工作套筒 | 不锈钢 | 各种规格型号 | 空心钻 | 苏食药监械（准）字2013第2100429号 | ZTQX12 | ZTQX12 | 不锈钢、ABS或聚碳酸酯 | 个 | 1 | 1 | 1 | 常州市康辉医疗器械有限公司 | 常州市康辉医疗器械有限公司 | 5499 | 各省份中标(挂网)价
4078 | 00012221 | 股骨干顺行交锁髓内钉 | 钛合金 | 各种规格型号 | TriGen 青少年粗隆入路顺行标准或重建股骨交锁髓内钉 (钛合金, 灭菌装) | 国械注进20153464228 | 71645124，71645126，71645128，71645130，71645132，71645134，71645136，71645138，71645140，71646124，71646126，71646128，71646130，71646132，71646134，71646136，71646138，71646140 | 71645124，71645126，71645128，71645130，71645132，71645134，71645136，71645138，71645140，71646124，71646126，71646128，71646130，71646132，71646134，71646136，71646138，71646140 | 采用钛-6铝-4钒合金材料制造 | 个 | 1 | 18 | 18 | 美国 Smith & Nephew，Inc. | 施乐辉医用产品国际贸易（上海）有限公司（总代） | 10837 | 公立医疗机构供货价
4079 | 00012884 | 肱骨近端锁定加压接骨板解剖型（分左右） | 纯钛 | 各种规格型号 | 肱骨近端外侧锁定接骨板 | 国械注准20153460877 | 4、5、6、7、8、10孔 | BCS02型 | 钛 | 块 | 1 | 12 | 12 | 浙江科惠医疗器械股份有限公司 | 浙江科惠医疗器械股份有限公司 | 9280 | 各省份中标(挂网)价
4080 | 00014622 | 掌指骨接骨板 | 纯钛 | 各种规格型号 | 1.5系统短T型接骨板 | 国食药监械（准）字2014第3461719号 | 厚度：0.85mm；孔数：4孔；长度：7.2mm | YSQ04 | 纯钛 | 块 | 1 | 1 | 1 | 常州市康辉医疗器械有限公司 | 常州市康辉医疗器械有限公司 | 1500 | 各省份中标(挂网)价
4081 | 00014623 | 掌指骨接骨板 | 纯钛 | 各种规格型号 | 1.5系统长T型接骨板 | 国食药监械（准）字2014第3461719号 | 厚度0.85mm，孔数4+9孔，长度：49mm | YSQ01 | 纯钛 | 块 | 1 | 1 | 1 | 常州市康辉医疗器械有限公司 | 常州市康辉医疗器械有限公司 | 1500 | 各省份中标(挂网)价
4082 | 00014624 | 掌指骨接骨板 | 纯钛 | 各种规格型号 | 1.5系统直L型接骨板 | 国食药监械（准）字2014第3461719号 | 厚度0.85mm，孔数4孔，长度：16mm，左右 | YSQ07/08 | 纯钛 | 块 | 1 | 2 | 2 | 常州市康辉医疗器械有限公司 | 常州市康辉医疗器械有限公司 | 1500 | 各省份中标(挂网)价
4083 | 00012075 | 股骨头 | 钴铬钼合金 | 直径28mm | 股骨头（Ⅱ型钴铬钼28mm） | 国食药监械（准）字2012第3461461号（更） | 28-3.5、28+0、28+3.5、28+7 | JS-CFⅡC | 钴铬钼 | 个 | 1 | 4 | 4 | 嘉思特华剑医疗器材（天津）有限公司 | 嘉思特华剑医疗器材（天津）有限公司 | 1987 | 各省份中标(挂网)价
4084 | 00012442 | 胸腰椎后路固定棒 | 钛合金 | 长度≥150mm | 脊柱后路内固定系统 连接棒-I型 | 国械注进20153460824 | 700.303.700.300；700.303.700.400 | 700.303.700.300；700.303.700.400 | TC4 ELI | 根 | 1 | 2 | 2 | bricon GmbH 公司 | 中国科学器材有限公司 | 3910 | 公立医疗机构供货价
4085 | 00012448 | 胸腰椎后路万向短尾椎弓根螺钉 | 钛合金 | 各种规格型号 | 钛万向椎弓根螺钉 | 国械注准20153460582 | 直径4.1、4.6、5.1mm，长度25、30、35、40mm | PN D05 | 钛合金 | 支 | 1 | 9 | 9 | 常州市康辉医疗器械有限公司 | 常州市康辉医疗器械有限公司 | 2526 | 各省份中标(挂网)价
4086 | 00012449 | 胸腰椎后路万向长尾椎弓根螺钉 | 钛合金 | 各种规格型号 | 钛提拉万向椎弓根螺钉 | 国械注准20153460582 | 直径4.1、4.6、5.1mm，长度25、30、35、40mm | PN D02 | 钛合金 | 支 | 1 | 9 | 9 | 常州市康辉医疗器械有限公司 | 常州市康辉医疗器械有限公司 | 2529 | 各省份中标(挂网)价
4087 | 00012675 | 穿刺针 | 不锈钢 | 各种规格型号 | 穿刺针 | 苏食药监械（准）字2013第2100429号 | Φ2.5、Φ3.5 | ZTQX01 | 不锈钢、ABS或聚碳酸酯 | 个 | 1 | 2 | 2 | 常州市康辉医疗器械有限公司 | 常州市康辉医疗器械有限公司 | 785 | 各省份中标(挂网)价
4088 | 00012077 | 髋臼内衬 | 超高分子量聚乙烯 | 各种规格型号 | 内衬（Ⅱ型） | 国食药监械（准）字2012第3461604号（更） | 01、02、03、04、05、06、07、08、09、10、11 | JS-CCⅡPE | 超高分子量聚乙烯 | 个 | 1 | 11 | 11 | 嘉思特华剑医疗器材（天津）有限公司 | 嘉思特华剑医疗器材（天津）有限公司 | 2100 | 各省份中标(挂网)价
4089 | 00012080 | 锁定螺钉 | 钛合金 | 直径＞4mm | HA6.5锁定螺钉 | 国械注准20143462230 | HA6.5*20-HA6.5*140（每2递增） | HAP(Z)01-HAP(Z)04 | 钛合金 | 枚 | 1 | 16 | 16 | 武汉德骼拜尔外科植入物有限公司 | 武汉德骼拜尔外科植入物有限公司 | 1100 | 公立医疗机构供货价
4090 | 00012223 | 万向1/4管型锁定接骨板 | 不锈钢 | 各种规格型号 | PERI-LOC VLP 2.7mm 1/4管形多向锁定加压接骨板 (不锈钢, 灭菌装) | 国械注进20153461096 | 72824012S，72824013S，72824014S | 72824012S，72824013S，72824014S | 由符合IS05832-1标准规定的不锈钢材料制成 | 块 | 1 | 3 | 3 | 美国 Smith & Nephew，Inc. | 施乐辉医用产品国际贸易（上海）有限公司（总代） | 7166.7 | 各省份中标(挂网)价
4091 | 00014692 | 其它通用型接骨板 | 各种材质 | 各种规格型号 | 加压钢板 | 国食药监械(进)字2014第3462462号 | 430214S;432002;432002S;432003S;432004S;432005S;432006S;432007S;432008S;432009S;432010S;432011S; 432012S;432013S;432014S;432015;432015S;432016;432016S;432018;432018S;432020S;432022;432022S;432052S; 432054S;432055S;432056S；432057S;432058S;432059S;432060S;432061S;432062S;432063S;432064S;432065S; 432068S;432166S;432167S;432168;432168S;432170;432170S;432172;432172S;432020; | 430214S;432002;432002S;432003S;432004S;432005S;432006S;432007S;432008S;432009S;432010S;432011S; 432012S;432013S;432014S;432015;432015S;432016;432016S;432018;432018S;432020S;432022;432022S;432052S; 432054S;432055S;432056S；432057S;432058S;432059S;432060S;432061S;432062S;432063S;432064S;432065S; 432068S;432166S;432167S;432168;432168S;432170;432170S;432172;432172S;432020; | 不锈钢 | 块 | 1 | 47 | 47 | 瑞士 Stryker Trauma AG | 史赛克（北京）医疗器械有限公司 | 7310 | 各省份中标(挂网)价
4092 | 00014694 | 胸腰椎后路单向短尾椎弓根螺钉 | 钛合金 | 各种规格型号 | XIA4.5-单轴螺钉 | 国械注进20163461249 | 6.5mmX40mm 6.5mmX45mm 6.5mmX50mm 6.5mmX55mm 6.5mmX60mm 4.0mmX20mm 4.0mmX25mm 4.0mmX30mm 4.0mmX35mm 4.0mmX40mm 4.5mmX25mm 4.5mmX30mm 4.5mmX35mm 4.5mmX40mm 4.5mmX45mm 5.0mmX25mm 5.0mmX30mm 5.0mmX35mm 5.0mmX40mm 5.0mmX45mm 5.0mmX50mm 5.5mmX25mm 5.5mmX30mm 5.5mmX35mm 5.5mmX40mm 5.5mmX45mm 5.5mmX50mm 5.5mmX55mm 6.5mmX30mm 6.5mmX35mm | 48136540 48136545 48136550 48136555 48136560 48134020 48134025 48134030 48134035 48134040 48134525 48134530 48134535 48134540 48134545 48135025 48135030 48135035 48135040 48135045 48135050 48135525 48135530 48135535 48135540 48135545 48135550 48135555 48136530 48136535 | 钛合金 | 个 | 1 | 30 | 30 | 美国STRYKER SPINE, INC | 史赛克（北京）医疗器械有限公司 | 4159.5 | 各省份中标(挂网)价
4093 | 00014695 | 动力髋/髁螺钉 | 不锈钢 | 各种规格型号 | 鹅头拉力钉（不锈钢） | 国食药监械（准）字2013第3461915号 | 直径：12mm，长度：12~120mm | GJYD V | 不锈钢 | 支 | 1 | 12 | 12 | 苏州苏南捷迈得医疗器械有限公司 | 苏州苏南捷迈得医疗器械有限公司 | 1500 | 各省份中标(挂网)价
4094 | 00012444 | 胸腰椎后路单向长尾椎弓根螺钉 | 钛合金 | 各种规格型号 | 钛单向提拉椎弓根螺钉 | 国械注准20153460582 | 直径4.1、4.6、5.1、5.6mm，长度20、25、30、35、40、45mm | PN D01 | 钛合金 | 支 | 1 | 20 | 20 | 常州市康辉医疗器械有限公司 | 常州市康辉医疗器械有限公司 | 2396 | 各省份中标(挂网)价
4095 | 00012893 | 肱骨远端关节外锁定加压接骨板 | 纯钛 | 各种规格型号 | 肱骨远端背外侧接骨板 | 国械注准20153460877 | 3、5、7、9、14孔 | BCS19型 | 钛 | 块 | 1 | 10 | 10 | 浙江科惠医疗器械股份有限公司 | 浙江科惠医疗器械股份有限公司 | 5566.7 | 各省份中标(挂网)价
4096 | 00012895 | 胸骨固定系统其他部件 | 各种材质 | 各种规格型号 | 形状记忆环抱接骨板 | 国食药监械（准）字2013第3460029号 | JHB 1H22-10（非无菌）、JHB 1H24-10（非无菌）、JHB 1H26-10（非无菌）、JHB 1H28-10（非无菌）、JHB 1H30-10（非无菌）、JHB 1H32-10（非无菌） | JHBH型 | 镍钛合金 | 1个/盒 | 1 | 6 | 6 | 上海昕昌记忆合金科技有限公司 | 上海昕昌记忆合金科技有限公司 | 3600 | 各省份中标(挂网)价
4097 | 00012451 | 胸腰椎后路单向长尾椎弓根螺钉 | 钛合金 | 各种规格型号 | U型椎弓根钉（长尾） | 国械注准20143462291 | ￠3.0-7.0×(20-70)mm | ￠3.0-7.0×(20-70)mm | 钛合金 | 枚 | 1 | 20 | 20 | 武汉德骼拜尔外科植入物有限公司 | 武汉德骼拜尔外科植入物有限公司 | 2600 | 各省份中标(挂网)价
4098 | 00012452 | 经皮胸腰椎后路固定棒 | 钛合金 | 长度≥150mm | 连接棒（￠5.5) | 国械注准20143462291 | ￠3.0-6.5×(40-400)mm | ￠3.0-6.5×(40-400)mm | 钛合金 | 支 | 1 | 9 | 9 | 武汉德骼拜尔外科植入物有限公司 | 武汉德骼拜尔外科植入物有限公司 | 2200 | 公立医疗机构供货价
4099 | 00012885 | 直型锁定加压接骨板 | 纯钛 | 各种规格型号 | 锁定接骨板系统（锁定接骨板) | 国食药监械（准）字2014第3460942号 | 3-18孔 | ZSD04 型号描述：重建锁定接骨板Ⅰ型 | 纯钛 | 块 | 1 | 10 | 10 | 常州华森医疗器械有限公司 | 常州华森医疗器械有限公司 | 4301 | 各省份中标(挂网)价
4100 | 00013009 | 1/3管型接骨板 | 纯钛 | 各种规格型号 | 直型接骨板-1/3管形 | 国械注准20153462221 | 4～16 | ZB27 | 纯钛 | 块 | 1 | 13 | 13 | 北京理贝尔生物工程研究所有限公司 | 北京理贝尔生物工程研究所有限公司 | 2326 | 各省份中标(挂网)价
4101 | 00013010 | 直型重建型接骨板 | 纯钛 | 各种规格型号 | 直型接骨板-3.5重建Ⅰ型 | 国械注准20153462221 | 2～26 | ZB28 | 纯钛 | 块 | 1 | 25 | 25 | 北京理贝尔生物工程研究所有限公司 | 北京理贝尔生物工程研究所有限公司 | 3508 | 各省份中标(挂网)价
4102 | 00013011 | 直型动力加压接骨板 | 纯钛 | 各种规格型号 | 直型接骨板-小骨折块Ⅰ型 | 国械注准20153462221 | 4～18 | ZB30 | 纯钛 | 块 | 1 | 15 | 15 | 北京理贝尔生物工程研究所有限公司 | 北京理贝尔生物工程研究所有限公司 | 2207 | 各省份中标(挂网)价
4103 | 00013084 | 其它桡骨接骨板 | 各种材质 | 各种规格型号 | 解剖形接骨板-3.5桡骨远端T形 | 国械注准20153462222 | 3-3、3-4、3-5、4-3、4-4(分直角和斜角，分左右) | YJP04 | 纯钛 | 块 | 1 | 20 | 20 | 北京理贝尔生物工程研究所有限公司 | 北京理贝尔生物工程研究所有限公司 | 3300 | 各省份中标(挂网)价
4104 | 00013086 | 肱骨远端动力加压接骨板 | 纯钛 | 各种规格型号 | 解剖形接骨板-肱骨远端后外侧 | 国械注准20153462222 | 3～19(有侧翼和无侧翼两种，分左右) | YJP11 | 纯钛 | 块 | 1 | 68 | 68 | 北京理贝尔生物工程研究所有限公司 | 北京理贝尔生物工程研究所有限公司 | 4700 | 各省份中标(挂网)价
4105 | 00013107 | 桡骨远端背侧锁定加压接骨板 | 纯钛 | 各种规格型号 | LCP桡骨远端锁定接骨板 | 国械注准20153460877 | 8、10、12孔 | BCS36型 | 钛 | 块 | 1 | 3 | 3 | 浙江科惠医疗器械股份有限公司 | 浙江科惠医疗器械股份有限公司 | 7500 | 各省份中标(挂网)价
4106 | 00014722 | 外固定针 | 不锈钢 | 各种规格型号 | 自攻固定针 | 国食药监械（准）字2013第3460876号 | φ5 长度：125、150、175、200mm | GZLW08SJB | 不锈钢 | 个 | 1 | 4 | 4 | 常州市康辉医疗器械有限公司 | 常州市康辉医疗器械有限公司 | 1500 | 各省份中标(挂网)价
4107 | 00014803 | 带角度髋臼内衬 | 超高分子量聚乙烯 | 各种规格型号 | 髋臼内衬 | 国械注进20143466183 | 内部球形直径：26；外部直径：41.50；角度：10；描述：球心居中 内部球形直径：26；外部直径：44.25；角度：10；描述：球心居中 内部球形直径：26；外部直径：47.60；角度：10；描述：球心居中 内部球形直径：26；外部直径：51.46；角度：10；描述：球心居中 内部球形直径：26；外部直径：54.36；角度：10；描述：球心居中 内部球形直径：26；外部直径：57.71；角度：10；描述：球心居中 内部球形直径：26；外部直径：60.60；角度：10；描述：球心居中 内部球形直径：26；外部直径：64.47；角度：10；描述：球心居中 内部球形直径：28；外部直径：41.50；角度：10；描述：球心居中 内部球形直径：28；外部直径：44.25；角度：10；描述：球心居中 内部球形直径：28；外部直径：47.60；角度：10；描述：球心居中 内部球形直径：28；外部直径：51.46；角度：10；描述：球心居中 内部球形直径：28；外部直径：54.36；角度：10；描述：球心居中 内部球形直径：28；外部直径：57.71；角度：10；描述：球心居中 内部球形直径：28；外部直径：60.60；角度：10；描述：球心居中 内部球形直径：28；外部直径：64.47；角度：10；描述：球心居中 内部球形直径：32；外部直径：44.25；角度：10；描述：球心居中 内部球形直径：32；外部直径：47.60；角度：10；描述：球心居中 内部球形直径：32；外部直径：51.46；角度：10；描述：球心居中 内部球形直径：32；外部直径：54.36；角度：10；描述：球心居中 内部球形直径：32；外部直径：57.71；角度：10；描述：球心居中 内部球形直径：32；外部直径：60.60；角度：10；描述：球心居中 内部球形直径：32；外部直径：64.47；角度：10；描述：球心居中 内部球形直径：36；外部直径：47.60；角度：10；描述：球心居中 内部球形直径：36；外部直径：51.46；角度：10；描述：球心居中 内部球形直径：36；外部直径：54.36；角度：10；描述：球心居中 内部球形直径：36；外部直径：57.71；角度：10；描述：球心居中 内部球形直径：36；外部直径：60.60；角度：10；描述：球心居中 内部球形直径：36；外部直径：64.47；角度：10；描述：球心居中 | 623-10-26C 623-10-26D 623-10-26E 623-10-26F 623-10-26G 623-10-26H 623-10-26I 623-10-26J 623-10-28C 623-10-28D 623-10-28E 623-10-28F 623-10-28G 623-10-28H 623-10-28I 623-10-28J 623-10-32D 623-10-32E 623-10-32F 623-10-32G 623-10-32H 623-10-32I 623-10-32J 623-10-36E 623-10-36F 623-10-36G 623-10-36H 623-10-36I 623-10-36J | 超高分子量聚乙烯 | 个 | 1 | 29 | 29 | Howmedica Osteonics Corp. | 史赛克（北京）医疗器械有限公司 | 11050 | 各省份中标(挂网)价
4108 | 00014883 | 克氏针 | 钛合金 | 各种规格型号 | 金属骨针、钢丝-骨针-光头 | 国械注准20153461382 | 0.6、0.88、1.1、1.4、1.25、1.6、2.0、2.5、3.0,公差：0-0.15,0-0.35 | GZ01 | 钛合金 | 根 | 1 | 715 | 715 | 北京理贝尔生物工程研究所有限公司 | 北京理贝尔生物工程研究所有限公司 | 408 | 各省份中标(挂网)价
4109 | 00011971 | 腰椎后路自断螺帽 | 钛合金 | 各种规格型号 | 脊柱内固定系统(商品名:CD HORIZON) | 国械注进20153460096 | 螺塞；螺塞； | 5440030；5540030 | 钛合金 | 个 | 1 | 2 | 2 | Medtronic Sofamor Danek USA，lnc. | 美敦力（上海）管理有限公司 | 2975 | 公立医疗机构供货价
4110 | 00011972 | 胸腰椎后路固定系统其它部件 | 各种材质 | 各种规格型号 | Φ5.5横向连接钩 | 国食药监械（准）字2014第3460501号 | 宽度5.5mm | L8 HLG03 | 钛合金 | 个 | 1 | 1 | 1 | 常州市康辉医疗器械有限公司 | 常州市康辉医疗器械有限公司 | 1020 | 各省份中标(挂网)价
4111 | 00011974 | 胫骨干交锁髓内钉 | 钛合金 | 各种规格型号 | 中型带锁髓内钉-A 主钉 | 国食药监械（准）字2013第3461010号 | 直径8、9、10、11mm，长度150-420mm（间隔5mm为一规格） | A-MIN-01 | 钛合金 | 枚 | 1 | 20 | 20 | 大博医疗科技股份有限公司 | 大博医疗科技股份有限公司 | 5040 | 各省份中标(挂网)价
4112 | 00012026 | 其它交锁螺钉 | 各种材质 | 各种规格型号 | 防旋锁钉（钛合金） | 国食药监械（准）字2013第3461431号 | 直径：Φ14mm，长度：50-120mm | 防旋锁钉 | 钛合金 | 支 | 1 | 9 | 9 | 苏州苏南捷迈得医疗器械有限公司 | 苏州苏南捷迈得医疗器械有限公司 | 6200 | 各省份中标(挂网)价
4113 | 00012674 | 经皮胸腰椎后路万向长尾椎弓根螺钉 | 钛合金 | 各种规格型号 | 万向椎弓根钉（GSS5.5长尾） | 国械注准20143462291 | ￠3.0-7.0×(20-70)mm | ￠3.0-7.0×(20-70)mm | 钛合金 | 枚 | 1 | 24 | 24 | 武汉德骼拜尔外科植入物有限公司 | 武汉德骼拜尔外科植入物有限公司 | 4300 | 公立医疗机构供货价
4114 | 00014629 | 胸腰椎后路固定系统其它部件 | 各种材质 | 各种规格型号 | 锁紧螺母（钛合金） | 国食药监械（准）字2013第3461432号 | / | AF | 钛合金 | 个 | 1 | 1 | 1 | 苏州苏南捷迈得医疗器械有限公司 | 苏州苏南捷迈得医疗器械有限公司 | 300 | 各省份中标(挂网)价
4115 | 00013113 | 颈椎前路翻修钉 | 钛合金 | 各种规格型号 | 颈椎前路钢板系统(商品名:VENTURE) | 国械注进20153460471 | 4.5×13自钻螺钉;4.5×15自钻螺钉;4.5×17自钻螺钉;4.5×13自钻螺钉;4.5×15自钻螺钉;4.5×17自钻螺钉 | 9795223;9795225;9795227;9795323;9795325;9795327; | 钛合金 | 个 | 1 | 6 | 6 | Medtronic Sofamor Danek USA，lnc. | 美敦力（上海）管理有限公司 | 2800 | 各省份中标(挂网)价
4116 | 00014889 | 枕骨板 | 纯钛 | 各种规格型号 | 颈椎后路板 | 国械注准20153461627 | 长度：20-100mm,间隔1mm；宽度：3、3.5、4、4.5、4.6、4.8、5、6、7、8、9、10mm；厚度：0.6、0.8、1、1.5、2、2.2、2.5、3mm；孔数：2-20； | FJH-A09 | 纯钛 | 块 | 1 | 4 | 4 | 北京市富乐科技开发有限公司 | 北京市富乐科技开发有限公司 | 11800 | 各省份中标(挂网)价
4117 | 00014892 | 固定夹 | 钛合金 | 各种规格型号 | 针杆夹 | 苏食药监械（准）字2014第2100541号 | φ3 | WGD-ZHX-Ⅱ-03 | 钛合金 | 个 | 1 | 1 | 1 | 常州市康辉医疗器械有限公司 | 常州市康辉医疗器械有限公司 | 1500 | 各省份中标(挂网)价
4118 | 00014894 | 直型锁定加压接骨板 | 纯钛 | 各种规格型号 | 4.5mm有限接触LCP窄 | 国食药监械（准）字2014第3461321号 | 孔数4、5、6、7、8、9、10、11、12、14、16孔，厚度：4.8mm，长度：89、107、125、143、161、179、197、215、251、287mm，窄型 ，宽度：13.5mm | SDDG38 | 纯钛 | 块 | 1 | 11 | 11 | 常州市康辉医疗器械有限公司 | 常州市康辉医疗器械有限公司 | 5332.0 | 各省份中标(挂网)价
4119 | 00012027 | 股骨近端锁定加压接骨板 | 纯钛 | 各种规格型号 | 股骨近端外侧加压锁定板－2 | 国食药监械(准)字2012第3461021号 | 3,4,5,6,7,8,9,10,11,13,15,17孔左，右 | DC12Z02 | 纯钛 | 个 | 1 | 14 | 14 | 常州鼎健医疗器械有限公司 | 常州鼎健医疗器械有限公司 | 17000 | 各省份中标(挂网)价
4120 | 00012028 | 垫片 | 钛合金 | 各种规格型号 | 垫圈 | 国械注准20153460094 | 直径4-16mm | 直径4-16mm | 钛合金 | 个 | 1 | 4 | 4 | 武汉德骼拜尔外科植入物有限公司 | 武汉德骼拜尔外科植入物有限公司 | 255 | 公立医疗机构供货价
4121 | 00012031 | 其它交锁螺钉 | 各种材质 | 各种规格型号 | 髁上钉远端锁钉（钛合金） | 国食药监械（准）字2013第3461431号 | 直径：Φ6.0mm，长度：50-120mm | 髁上钉远端锁钉 | 钛合金 | 支 | 1 | 7 | 7 | 苏州苏南捷迈得医疗器械有限公司 | 苏州苏南捷迈得医疗器械有限公司 | 600 | 各省份中标(挂网)价
4122 | 00013092 | 胫骨远端内侧动力加压接骨板 | 纯钛 | 各种规格型号 | 解剖形接骨板-胫骨远端内侧-Ⅰ型 | 国械注准20153462222 | 4～16 (分左右) | YJP29 | 纯钛 | 块 | 1 | 26 | 26 | 北京理贝尔生物工程研究所有限公司 | 北京理贝尔生物工程研究所有限公司 | 3560 | 各省份中标(挂网)价
4123 | 00013093 | 腰椎后路直形融合器 | 聚醚醚酮（PEEK） | 各种规格型号 | 脊柱内固定系统（商品名：Capstone） | 国食药监械(进)字2014第3461050号 | 椎间融合器 06x22;椎间融合器 08x22;椎间融合器 10x22;椎间融合器 12x22;椎间融合器 14x22;椎间融合器 16x22 | 2990622；2990822；2991022；2991222；2991422； 2991622 | 聚醚醚酮（PEEK） | 包 | 1 | 6 | 6 | Medtronic Sofamor Danek USA，lnc. | 美敦力（上海）管理有限公司 | 10476 | 公立医疗机构供货价
4124 | 00014630 | 掌指骨接骨板 | 纯钛 | 各种规格型号 | 2.0系统直L型接骨板 | 国食药监械（准）字2014第3461719号 | 厚度1.0mm，孔数4、5孔，长度：19、25mm，左右 | YSQ07/08 | 纯钛 | 块 | 1 | 4 | 4 | 常州市康辉医疗器械有限公司 | 常州市康辉医疗器械有限公司 | 1500 | 各省份中标(挂网)价
4125 | 00014631 | 胸腰椎后路固定系统其它部件 | 各种材质 | 各种规格型号 | 提拉钉 （钛合金） | 国食药监械（准）字2013第3461432号 | 5.0／5.5／6.0／6.57.0／7.5*30~60 | RF | 钛合金 | 支 | 1 | 6 | 6 | 苏州苏南捷迈得医疗器械有限公司 | 苏州苏南捷迈得医疗器械有限公司 | 3800 | 各省份中标(挂网)价
4126 | 00014633 | 锁定螺钉 | 钛合金 | 直径≤4mm | Φ2.0实心锁定螺钉（锥螺纹梅花平头） | 国械注准20143462306 | 直径：1.5/2.0/2.4/2.7mm，长度：6-120mm | QSDZ02.01 | 钛合金 | 支 | 5 | 13 | 13 | 浙江广慈医疗器械有限公司 | 浙江广慈医疗器械有限公司 | 1100 | 各省份中标(挂网)价
4127 | 00014634 | 掌指骨接骨板 | 纯钛 | 各种规格型号 | 2.0系统T型接骨板 | 国食药监械（准）字2014第3461719号 | 厚度1.0mm，孔数5、6孔，长度：18、23mm | YSQ03 | 纯钛 | 块 | 1 | 2 | 2 | 常州市康辉医疗器械有限公司 | 常州市康辉医疗器械有限公司 | 1500 | 各省份中标(挂网)价
4128 | 00014635 | 掌指骨接骨板 | 纯钛 | 各种规格型号 | 2.0系统长T型接骨板 | 国食药监械（准）字2014第3461719号 | 厚度1.0mm，孔数4孔，长度：23mm | YSQ04 | 纯钛 | 块 | 1 | 1 | 1 | 常州市康辉医疗器械有限公司 | 常州市康辉医疗器械有限公司 | 1500 | 各省份中标(挂网)价
4129 | 00014900 | 固定夹 | 不锈钢 | 各种规格型号 | 通用外固定架-横夹钳I型 | 京食药监械（准）字2014第2100157号 | 基本夹持管（棒）范围：11 | AOD13 | 不锈钢 | 个 | 1 | 1 | 1 | 北京理贝尔生物工程研究所有限公司 | 北京理贝尔生物工程研究所有限公司 | 1680 | 各省份中标(挂网)价
4130 | 00014943 | 颈椎后路椎板成形钉 | 钛合金 | 各种规格型号 | 颈椎后路板用钉 | 国械注准20153461627 | 直径：2、2.4、2.5、2.6、2.7、3、3.5、4mm；长度：4-30mm,间隔1mm | FJH-A02 | 钛合金 | 枚 | 1 | 17 | 17 | 北京市富乐科技开发有限公司 | 北京市富乐科技开发有限公司 | 1890 | 各省份中标(挂网)价
4131 | 00013094 | 胫骨远端内侧动力加压接骨板 | 纯钛 | 各种规格型号 | 解剖形接骨板-胫骨远端内侧-Ⅲ型 | 国械注准20153462222 | 2～22 (分左右) | YJP31 | 纯钛 | 块 | 1 | 42 | 42 | 北京理贝尔生物工程研究所有限公司 | 北京理贝尔生物工程研究所有限公司 | 8106 | 各省份中标(挂网)价
4132 | 00013110 | 肱骨远端关节外锁定加压接骨板 | 纯钛 | 各种规格型号 | LCP-肱骨远端关节外锁定接骨板 | 国械注准20153460877 | 4、6、8、10、12、14孔 | BCS37型 | 钛 | 块 | 1 | 12 | 12 | 浙江科惠医疗器械股份有限公司 | 浙江科惠医疗器械股份有限公司 | 9280 | 各省份中标(挂网)价
4133 | 00013231 | 其它锁骨接骨板 | 各种材质 | 各种规格型号 | 解剖形接骨板-锁骨远端 | 国械注准20153462222 | 6 (分左右) | YJP80 | 纯钛 | 块 | 1 | 2 | 2 | 北京理贝尔生物工程研究所有限公司 | 北京理贝尔生物工程研究所有限公司 | 2942 | 各省份中标(挂网)价
4134 | 00014636 | 腓骨远端外侧锁定加压接骨板 | 纯钛 | 各种规格型号 | 锁定接骨板系统（锁定接骨板) | 国食药监械（准）字2014第3460942号 | 3-15孔 | YSD35/YSD36 型号描述：腓骨远端外侧锁定接骨板（左/右） | 纯钛 | 块 | 1 | 10 | 10 | 常州华森医疗器械有限公司 | 常州华森医疗器械有限公司 | 6000 | 各省份中标(挂网)价
4135 | 00014637 | 胸腰椎后路微创系统其它部件 | 各种材质 | 各种规格型号 | RF角度杆（钛合金） | 国食药监械（准）字2013第3461432号 | 0°、5°、10°、15°*40~120mm | RF | 钛合金 | 支 | 1 | 12 | 12 | 苏州苏南捷迈得医疗器械有限公司 | 苏州苏南捷迈得医疗器械有限公司 | 2800 | 各省份中标(挂网)价
4136 | 00013220 | 髋臼螺钉 | 钛合金 | 各种规格型号 | 螺钉 | 国械注进20153463302 | 内径3mm，外径6.35mm，总长度16mm 内径3mm，外径6.35mm，总长度20mm 内径3mm，外径6.35mm，总长度25mm 内径3mm，外径6.35mm，总长度30mm 内径3mm，外径6.35mm，总长度35mm 内径3mm，外径6.35mm，总长度40mm 内径3mm，外径6.35mm，总长度45mm 内径3mm，外径6.35mm，总长度50mm 内径3mm，外径6.35mm，总长度55mm 内径3mm，外径6.35mm，总长度60mm | 2030-6516-1 2030-6520-1 2030-6525-1 2030-6530-1 2030-6535-1 2030-6540-1 2030-6545-1 2030-6550-1 2030-6555-1 2030-6560-1 | 钛合金 | 根 | 1 | 10 | 10 | Howmedica Osteonics Corp. | 史赛克（北京）医疗器械有限公司 | 350 | 各省份中标(挂网)价
4137 | 00013205 | 锁定螺钉 | 钛合金 | 直径＞4mm | HAS04-IΦ6.5金属锁定螺钉 | 国械注准20153460878 | Φ6.5自攻金属锁定螺钉 长度20-180mm | HAS04 I | 钛合金 | 枚 | 1 | 15 | 15 | 浙江科惠医疗器械股份有限公司 | 浙江科惠医疗器械股份有限公司 | 398 | 各省份中标(挂网)价
4138 | 00013303 | 髋臼网架 | 钛合金 | 各种规格型号 | 髋臼网杯 | 国食药监械(进)字2013第3462700号 | 48mm 48mm 52mm 52mm 56mm 56mm 60mm 60mm 64mm 64mm 68mm 68mm 72mm 72mm 48mm 52mm 56mm 60mm 64mm 68mm 72mm | 2082-0048L 2082-0048R 2082-0052L 2082-0052R 2082-0056L 2082-0056R 2082-0060L 2082-0060R 2082-0064L 2082-0064R 2082-0068L 2082-0068R 2082-0072L 2082-0072R 2083-0048 2083-0052 2083-0056 2083-0060 2083-0064 2083-0068 2083-0072 | 钛合金 | 个 | 1 | 21 | 21 | 美国 Howmedica Osteonics Corp. (Howmedica Osteonics公司) | 史赛克（北京）医疗器械有限公司 | 23400 | 各省份中标(挂网)价
4139 | 00014960 | 固定夹 | 不锈钢 | 各种规格型号 | 通用外固定架-侧开口夹钳I型 | 京食药监械（准）字2014第2100157号 | 夹持管（棒）范围：4 夹持针范围：2.5、3、4 | AOD23 | 不锈钢 | 个 | 1 | 1 | 1 | 北京理贝尔生物工程研究所有限公司 | 北京理贝尔生物工程研究所有限公司 | 1085 | 各省份中标(挂网)价
4140 | 00015001 | 骨水泥型粗糙柄 | 钴铬钼合金 | 各种规格型号 | 髋关节假体 骨水泥型股骨柄(商品名：AK系列髋关节假体) | 国械注准20143462039 | CM 00#;CM 0#;CM 1#;CM 2#;CM 3#; | 骨水泥型股骨柄（喷砂型）CM-CZ-I | 钴铬钼合金 | 个 | 1 | 5 | 5 | 北京爱康宜诚医疗器材有限公司 | 北京爱康宜诚医疗器材有限公司 | 3926.00 | 各省份中标(挂网)价
4141 | 00013232 | 其它锁定螺钉 | 各种材质 | 各种规格型号 | 双螺纹锁定螺钉 | 国械注许20153460143 | 5.0mm Dia. x 12-135mm | 2050-0304-12；2050-0304-14；2050-0304-16；2050-0304-18；2050-0304-20；2050-0304-22；2050-0304-24；2050-0304-26；2050-0304-28；2050-0304-30；2050-0304-32；2050-0304-34；2050-0304-36；2050-0304-38；2050-0304-40；2050-0304-42；2050-0304-44；2050-0304-46；2050-0304-48；2050-0304-50；2050-0304-55；2050-0304-60；2050-0304-65；2050-0304-70；2050-0304-75；2050-0304-80；2050-0304-85；2050-0304-90；2050-0304-95；2050-0304-100；2050-0304-105；2050-0304-110；2050-0304-115；2050-0304-120；2050-0304-125；2050-0304-130；2050-0304-135 | 钛合金 | 枚 | 1 | 37 | 37 | 爱派司生技股份有限公司 | 爱湃斯（上海）商贸有限公司 | 2115 | 各省份中标(挂网)价
4142 | 00013115 | 胫骨近端内侧锁定加压接骨板 | 纯钛 | 各种规格型号 | 胫骨近端锁定接骨板 | 国械注准20153460877 | 3、5、7、9、11、13孔 | BCS101型 | 钛 | 块 | 1 | 12 | 12 | 浙江科惠医疗器械股份有限公司 | 浙江科惠医疗器械股份有限公司 | 3255 | 各省份中标(挂网)价
4143 | 00015307 | 其它通用型接骨板 | 各种材质 | 各种规格型号 | 弯骨盆骨板 | 国械注进20153460834 | 孔径d：5mm，总长：42.5mm，孔数：3； 孔径d：5mm，总长：250.5mm，孔数：16； 孔径d：5mm，总长：282.5mm，孔数：18； 孔径d：5mm，总长：314.5mm，孔数：20； | 425653; 425616; 425618; 425620; | 不锈钢或钛合金 | 块 | 1 | 4 | 4 | 瑞士 Stryker Trauma AG | 史赛克（北京）医疗器械有限公司 | 6105 | 各省份中标(挂网)价
4144 | 00015308 | 其它通用型接骨板 | 各种材质 | 各种规格型号 | T型骨板 | 国械注进20153460834 | 孔径d：5.5mm，总长：81mm，孔数：4， 孔径d：5.5mm，总长：97mm，孔数：5， 孔径d：5.5mm，总长：113mm，孔数：6， | 433154; 433155; 433156; | 钛合金 | 块 | 1 | 3 | 3 | 瑞士 Stryker Trauma AG | 史赛克（北京）医疗器械有限公司 | 2299 | 各省份中标(挂网)价
4145 | 00015467 | 胫骨远端内侧动力加压接骨板 | 纯钛 | 各种规格型号 | 三叶草接骨板 | 国食药监械（准）字2014第3461484号 | 孔数3、4、5、6、7、8孔，厚度2.0mm，长度：88、104、120、136、152、168mm | YSQ19 | 纯钛 | 块 | 1 | 6 | 6 | 常州市康辉医疗器械有限公司 | 常州市康辉医疗器械有限公司 | 2190 | 各省份中标(挂网)价
4146 | 00015470 | 肱骨近端锁定加压接骨板 | 纯钛 | 各种规格型号 | 瞄准型肱骨近端LCP，短型 | 国食药监械（准）字2014第3461321号 | 孔数3、5孔，厚度：3.6mm，长度：96、132mm | SDXG36 | 纯钛 | 块 | 1 | 2 | 2 | 常州市康辉医疗器械有限公司 | 常州市康辉医疗器械有限公司 | 6100 | 各省份中标(挂网)价
4147 | 00023889 | 掌指骨接骨板 | 纯钛 | 各种规格型号 | 金属解剖型接骨板——微L型钢板（纯钛） | 国械注准20153461203 | 3-10孔左右，每1孔为一规格 | YSQ03 | 纯钛 | 块 | 1 | 24 | 24 | 苏州微创脊柱创伤医疗科技有限公司 | 苏州微创脊柱创伤医疗科技有限公司 | 2831 | 各省份中标(挂网)价
4148 | 00013982 | 连接棒 | 铝合金 | 各种规格型号 | 连接杆 | 国食药监械(进)字2012第3463648号 | 5029-8-640；5029-8-645；5029-8-650 | 5029-8-640；5029-8-645；5029-8-650 | 铝合金 | 盒 | 1 | 3 | 3 | 瑞士 Stryker Trauma AG | 史赛克（北京）医疗器械有限公司 | 2220.5 | 各省份中标(挂网)价
4149 | 00015182 | 胸腰椎后路固定棒 | 钛合金 | 长度≤90mm | 脊柱内固定器 钉棒系统 棒 | 国食药监械（准）字2013第3461342号 | V型(RSS VI型) 4.5×80,4.5×85,4.5×90, | V型(RSS VI型) | 钛合金 | 根 | 1 | 3 | 3 | 上海三友医疗器械有限公司 | 上海三友医疗器械有限公司 | 1073.55 | 各省份中标(挂网)价
4150 | 00015183 | 肱骨远端锁定加压接骨板 | 钛合金 | 各种规格型号 | 防冷焊接同步加压-肱骨远端内侧锁定板 | 国械注进20153462093 | PH 3520-03-2；PH 3522-03-2 | PH 3520-03-2；PH 3522-03-2 | 钛合金 | 块 | 1 | 2 | 2 | 德国aap医疗内植物有限公司（德国 aap Implantate AG） | 北京百优华泰医疗科技有限公司 | 7095.6 | 各省份中标(挂网)价
4151 | 00015185 | 股骨粗隆下锁定型髓内钉 | 钛合金 | 各种规格型号 | PFNA II 亚洲型股骨近端抗旋髓内钉 | 国食药监械（进）字2014第3460807号 | PFNA II 亚洲型股骨近端抗旋髓内钉, 小型, ？ 9mm, L 200mm, 125°, TAN ,灭菌包装 PFNA II 亚洲型股骨近端抗旋髓内钉, ？ 9mm, L 240mm, 125°, TAN, 灭菌包装 PFNA II 亚洲型股骨近端抗旋髓内钉, ？ 10mm, L 240mm, 125°, TAN, 灭菌包装 PFNA II 亚洲型股骨近端抗旋髓内钉, ？ 11mm, L 240mm, 125°, TAN, 灭菌包装 PFNA II 亚洲型股骨近端抗旋髓内钉, ？ 12mm, L 240mm, 125°, TAN, 灭菌包装 PFNA II 亚洲型股骨近端抗旋髓内钉, ？ 9mm, L 240mm, 130°, TAN, 灭菌包装 PFNA II 亚洲型股骨近端抗旋髓内钉, ？ 10mm, L 240mm, 130°, TAN, 灭菌包装 PFNA II 亚洲型股骨近端抗旋髓内钉, ？ 11mm, L 240mm, 130°, TAN, 灭菌包装 PFNA II 亚洲型股骨近端抗旋髓内钉, ？ 12mm, L 240mm, 130°, TAN, 灭菌包装 PFNA II 亚洲型股骨近端抗旋髓内钉, ？ 10mm, L 240mm, 135°, TAN, 灭菌包装 PFNA II 亚洲型股骨近端抗旋髓内钉, ？ 11mm, L 240mm, 135°, TAN, 灭菌包装 PFNA II 亚洲型股骨近端抗旋髓内钉, ？ 12mm, L 240mm, 135°, TAN, 灭菌包装 | 472.110S 473.800S 473.801S 473.802S 473.803S 473.804S 473.805S 473.806S 473.807S 473.808S 473.809S 473.810S | 钛合金 | 个 | 1 | 12 | 12 | Synthes GmbH | 强生(上海）医疗器材有限公司 | 15110 | 各省份中标(挂网)价
4152 | 00015187 | 半髋关节杯+衬 | 钴铬钼合金+超高分子量乙烯 | 各种规格型号 | 髋关节假体 双动头(商品名：AK系列髋关节假体) | 国械注准20143462356 | 38/22；40/22；42/22；44/22；46/28；48/28；50/28；52/28；54/28；56/28 | 双动头 | 钴铬钼合金+超高分子量聚乙烯 | 个 | 1 | 10 | 10 | 北京爱康宜诚医疗器材有限公司 | 北京爱康宜诚医疗器材有限公司 | 4050.00 | 各省份中标(挂网)价
4153 | 00013116 | 胫骨远端内侧锁定加压接骨板 | 纯钛 | 各种规格型号 | 胫骨远端内侧锁定接骨板 | 国械注准20153460877 | 6、8、10、13孔 | BCS112型 | 钛 | 块 | 1 | 4 | 4 | 浙江科惠医疗器械股份有限公司 | 浙江科惠医疗器械股份有限公司 | 8280 | 各省份中标(挂网)价
4154 | 00013206 | 锁定螺钉 | 钛合金 | 直径＞4mm | HAS03-IΦ2.0金属锁定螺钉 | 国械注准20153460878 | Φ2.0自攻金属锁定螺钉 | HAS03 I | 钛合金 | 枚 | 1 | 17 | 17 | 浙江科惠医疗器械股份有限公司 | 浙江科惠医疗器械股份有限公司 | 459 | 各省份中标(挂网)价
4155 | 00015138 | 骨水泥型粗糙柄 | 钴铬钼合金 | 各种规格型号 | 髋关节假体(骨水泥型)-股骨柄及附件 | 国食药监械(进)字2014第3462696号 | 120-400/26、120-405/26、120-410/26、120-415/26 | 120-400/26、120-405/26、120-410/26、120-415/26 | 钴铬钼 | 个 | 1 | 4 | 4 | 德国 Waldermar Link GmbH & Co. KG 公司 | 北京威联德骨科技术有限公司 | 9800 | 各省份中标(挂网)价
4156 | 00015473 | 尺骨鹰嘴锁定加压接骨板 | 纯钛 | 各种规格型号 | 尺骨鹰嘴LCP | 国食药监械（准）字2014第3461321号 | 孔数7、8、9、10、11、12孔，厚度：2.5mm，长度：73.5、85.5、97.5、109.5、121.5、133.5mm ，宽度：11mm | SDXG31 | 纯钛 | 块 | 1 | 6 | 6 | 常州市康辉医疗器械有限公司 | 常州市康辉医疗器械有限公司 | 3256.0 | 各省份中标(挂网)价
4157 | 00015474 | 皮质骨螺钉 | 钛合金 | 各种规格型号 | 4.0mm皮质骨螺钉（钛合金） | 国械注准20163460584 | HA4.0*4~60mm | HAQ03 | 钛合金 | 支 | 1 | 20 | 20 | 苏州苏南捷迈得医疗器械有限公司 | 苏州苏南捷迈得医疗器械有限公司 | 185.3 | 各省份中标(挂网)价
4158 | 00015479 | 胸腰椎后路固定钩 | 钛合金 | 各种规格型号 | XIA3-骨钩 | 国食药监械(进)字2014第3460457号 | 偏置 右 偏置 左 | 48230206 48230207 | 钛合金 | 个 | 1 | 2 | 2 | 法国 Stryker Spine S.A.S. | 史赛克（北京）医疗器械有限公司 | 16755 | 各省份中标(挂网)价
4159 | 00014204 | 动力髋/髁螺钉 | 不锈钢 | 各种规格型号 | 超级拉力螺钉 | 国食药监械(进)字2013第3460575号 | 各规格 | 3362-8-050；3362-8-055；3362-8-060；3362-8-065；3362-8-070；3362-8-075；3362-8-080；3362-8-085；3362-8-090；3362-8-095；3362-8-100；3362-8-105；3362-8-110；3362-8-115；3362-8-120；3362-8-125；3362-8-130 | 不锈钢 | 枚 | 1 | 17 | 17 | Stryker Trauma GmbH | 史赛克（北京）医疗器械有限公司 | 2900 | 各省份中标(挂网)价
4160 | 00015292 | 皮质骨螺钉 | 不锈钢 | 各种规格型号 | PERI-LOC VLP 2.5mm内六角皮质骨自攻锁定螺钉（不锈钢，灭菌装） | 国械注进20153461096 | 72822212S、72822214S、72822216S、72822218S、72822220S、72822222S、72822224S、72822226S、72822228S、72822230S、72822232S、72822234S、72822236S、72822238S、2822240S、72822245S、72822250S | 72822212S、72822214S、72822216S、72822218S、72822220S、72822222S、72822224S、72822226S、72822228S、72822230S、72822232S、72822234S、72822236S、72822238S、2822240S、72822245S、72822250S | 由符合IS05832-1标准规定的不锈钢材料制成 | 枚 | 1 | 17 | 17 | 美国 Smith & Nephew，Inc. | 施乐辉医用产品国际贸易（上海）有限公司（总代） | 2328 | 公立医疗机构供货价
4161 | 00015480 | 全螺纹松质骨螺钉 | 不锈钢 | 直径≤4mm | 4.0mm松质骨全螺纹螺钉（不锈钢） | 国械注准20163460584 | HB4.0*4~60mm | HBQ03 | 不锈钢 | 支 | 1 | 20 | 20 | 苏州苏南捷迈得医疗器械有限公司 | 苏州苏南捷迈得医疗器械有限公司 | 180 | 各省份中标(挂网)价
4162 | 00015564 | 颈椎后路椎板钩 | 钛合金 | 各种规格型号 | 椎板骨钩 | 国械注准20153462035 | D:3.2、3.5、4.0mm；L:16-19mm,间隔1mm.直型/D:3.2、3.5-7.0mm,间隔0.5mm，分左偏、右偏 | CFS06 | 钛合金 | 个 | 1 | 4 | 4 | 北京市富乐科技开发有限公司 | 北京市富乐科技开发有限公司 | 4300 | 各省份中标(挂网)价
4163 | 00015566 | 其它通用型接骨板 | 各种材质 | 各种规格型号 | 骨板 | 国械注进20153460834 | 4-10孔 | 620414S；620415S；620416S；433103S；433104S；433105S；433106S；433154S；433155S；433156S；621552S；621553S；621554S；621555；620454S；431003S；431005S；431006S；431008S；433108S；433058S；433004S；433005S；433006S；433008S；433054S；433055S；433056S；621463S；621464S；621465S；621466S；621468S；620413S；620418S；620455S；620456S；620458S；620704S；620705S；620706S；620708S；620754S；620755S；620756S；620758S；431023S；431024S；431025S；431026S；431028S；431030S；431034S；431036S；621423S；621424S；621425S；621426S；621428；621428S；621430S；621434S；621436S | 钛合金/不锈钢 | 块 | 1 | 63 | 63 | 瑞士 Stryker Trauma AG | 史赛克（北京）医疗器械有限公司 | 15000 | 各省份中标(挂网)价
4164 | 00015140 | 普通空心螺钉 | 钛合金 | 直径＞4mm | 中空骨螺钉 | 国食药监械（进）字2014第3460943号 | 骨螺钉 直径6.5,自攻,螺纹长度32mm,长度45/50/55/60/65/70/75/80/85/90/95/100/105/110/115/120/125/130/135/140/145/150/160/170/180，钛 | 102485/102486/102487/102488/102489/102490/102491/102492/102493/102494/102495/102496/102497/102498/102499/102500/102501/102502/102503/102504/102505/102506/102507/102508/102509 | 钛合金 | 1枚/袋 | 1 | 25 | 25 | 瑞士 Swiss Pro Orthopedic SA | 上海熙可医疗器械有限公司 | 2800 | 各省份中标(挂网)价
4165 | 00015181 | 尺骨鹰嘴锁定加压接骨板 | 不锈钢 | 各种规格型号 | 尺骨鹰嘴锁定接骨板 4-8孔(不锈钢, 灭菌装) | 国械注进20153462554 | 71802904，71802906，71802908，71803904，71803906，71803908 | 71802904，71802906，71802908，71803904，71803906，71803908 | 无菌纸质 | 个 | 1 | 6 | 6 | 美国 Smith & Nephew，Inc. | 施乐辉医用产品国际贸易（上海）有限公司（总代） | 8055.3 | 各省份中标(挂网)价
4166 | 00015203 | 胸腰椎前路固定系统其它部件 | 各种材质 | 各种规格型号 | 脊柱前路骨板系统-植骨螺钉 | 国械注准20163460124 | φ4.5 | ASP | 钛合金 | 枚 | 1 | 6 | 6 | 北京理贝尔生物工程研究所有限公司 | 北京理贝尔生物工程研究所有限公司 | 960 | 各省份中标(挂网)价
4167 | 00015294 | 带角度髋臼内衬 | 高交联聚乙烯 | 各种规格型号 | 髋关节假体 髋臼部件 | 国械注准20153461311 | 32/22、34/22、36/28、38/28、40/28、42/28、44/28、46/28、48/28、50/28、52/28、54/28、40/32、42/32、44/32、46/32、48/32、50/32、52/32、54/32、56/32、58/32、60/32、62/32、44/36、46/36、48/36、50/36、52/36、54/36、56/36、58/36、60/36、62/36 | 内衬（XPE-I型） | 高交联聚乙烯 | 个 | 1 | 22 | 22 | 北京爱康宜诚医疗器材有限公司 | 北京爱康宜诚医疗器材有限公司 | 6000.00 | 各省份中标(挂网)价
4168 | 00015295 | 万向腓骨远端外侧锁定加压接骨板 | 不锈钢 | 各种规格型号 | PERI-LOC VLP 3.5mm腓骨远端外侧多向锁定接骨板3-11孔(不锈钢) | 国械注进20153461096 | 72821003，72821004，72821005，72821007，72821009，72821011，72822003，72822004，72822005，72822007，72822009，72822011 | 72821003，72821004，72821005，72821007，72821009，72821011，72822003，72822004，72822005，72822007，72822009，72822011 | 由符合IS05832-1标准规定的不锈钢材料制成 | 块 | 1 | 12 | 12 | 美国 Smith & Nephew，Inc. | 施乐辉医用产品国际贸易（上海）有限公司（总代） | 12252.86 | 各省份中标(挂网)价
4169 | 00015296 | 直型锁定重建型接骨板 | 不锈钢 | 各种规格型号 | 重建钢板 | 国食药监械(进)字2014第3461183号 | 4-22孔 | 427034；427044；427044S；427046；427046S；427048；427048S；427050；427050S；427052；427052S；427164；427166；427168；427170；427172；427174；427176 | 不锈钢 | 块 | 1 | 18 | 18 | 瑞士 Stryker Trauma AG | 史赛克（北京）医疗器械有限公司 | 9675.9 | 各省份中标(挂网)价
4170 | 00015297 | 生物直柄－涂层 | 钛合金 | 各种规格型号 | 髋关节假体 生物型股骨柄(商品名：AK系列髋关节假体) | 国械注准20143462040 | BG-IX-23#；BG-IX-24#；BG-IX-25#；BG-IX-26#；BG-IX-27#；BG-IX-28#；BG-IX-29#；BG-IX-32#；BG-IX-33#；BG-IX-34#；BG-IX-35#；BG-IX-36#；BG-IX-37#；BG-IX-38#；BG-IX-39#；BG-IX-40# | 生物型股骨柄（瓦格纳型）BG-IX-TD | 钛合金 | 个 | 1 | 16 | 16 | 北京爱康宜诚医疗器材有限公司 | 北京爱康宜诚医疗器材有限公司 | 15900.00 | 各省份中标(挂网)价
4171 | 00014362 | 连接棒 | 碳素纤维 | 各种规格型号 | 连接棒 | 津食药监械（准）字2014第2100005号 | Ф16 | 股骨近端棒结构固定型 | 碳纤维 | 根 | 1 | 1 | 1 | 天津市新中医疗器械有限公司 | 天津市新中医疗器械有限公司 | 2360 | 各省份中标(挂网)价
4172 | 00014560 | 其它通用型接骨板 | 各种材质 | 各种规格型号 | 加压钢板 | 国食药监械(进)字2014第3462462号 | 各规格 | 430008; 430009; 430010; 430011; 430012; 430014; | 不锈钢 | 块 | 1 | 6 | 6 | 瑞士 Stryker Trauma AG | 史赛克（北京）医疗器械有限公司 | 2313.2 | 各省份中标(挂网)价
4173 | 00015298 | 皮质骨螺钉 | 不锈钢 | 各种规格型号 | 皮质骨螺钉 | 国食药监械(进)字2014第3461183号 | 3.5x10mm | 338610 | 不锈钢 | 枚 | 1 | 1 | 1 | 瑞士 Stryker Trauma AG | 史赛克（北京）医疗器械有限公司 | 300 | 各省份中标(挂网)价
4174 | 00015309 | 跟骨接骨板 | 钛合金 | 各种规格型号 | 跟骨骨板 | 国械注进20153460834 | 孔径d：4.3mm，总长：50mm，表面状态：阳极氧化； 孔径d：4.3mm，总长：60mm，表面状态：阳极氧化； 孔径d：4.3mm，总长：70mm，表面状态：阳极氧化； | 621552; 621553; 621554; | 钛合金 | 块 | 1 | 3 | 3 | 瑞士 Stryker Trauma AG | 史赛克（北京）医疗器械有限公司 | 2640.9 | 各省份中标(挂网)价
4175 | 00015310 | 其它通用型接骨板 | 各种材质 | 各种规格型号 | T型骨板 | 国械注进20153460834 | 孔径d：4.3mm，总长：45mm，孔数：3， 孔径d：4.3mm，总长：53mm，孔数：4， 孔径d：4.3mm，总长：53mm，孔数：4 孔径d：4.3mm，总长：62mm，孔数：5， 孔径d：4.3mm，总长：70mm，孔数：6， 孔径d：4.3mm，总长：88mm，孔数：8， | 431003; 431004; 431004S; 431005; 431006; 431008; | 钛合金 | 块 | 1 | 6 | 6 | 瑞士 Stryker Trauma AG | 史赛克（北京）医疗器械有限公司 | 2914 | 各省份中标(挂网)价
4176 | 00015312 | 其它桡骨接骨板 | 各种材质 | 各种规格型号 | 桡骨骨板 | 国械注进20153460834 | 孔径d：5mm，总长：60.5mm，孔数：4； 孔径d：5mm，总长：60.5mm，孔数：4； 孔径d：5mm，总长：92.5mm，孔数：6； | 425794; 425794S; 425796; | 不锈钢 | 块 | 1 | 3 | 3 | 瑞士 Stryker Trauma AG | 史赛克（北京）医疗器械有限公司 | 3510.4 | 各省份中标(挂网)价
4177 | 00015313 | 其它通用型接骨板 | 各种材质 | 各种规格型号 | 三叶草型接骨板 | 国械注进20153460834 | 孔径d：4.1mm，标注总长：167mm，孔数：10； 孔径d：4.1mm，标注总长：167mm，孔数：10； | 431050; 431050S; | 不锈钢 | 块 | 1 | 2 | 2 | 瑞士 Stryker Trauma AG | 史赛克（北京）医疗器械有限公司 | 3916.2 | 各省份中标(挂网)价
4178 | 00015314 | 其它跟骨接骨板 | 各种材质 | 各种规格型号 | 跟骨骨板 | 国械注进20153460834 | 孔径d：4.3mm，标注总长：50mm； 孔径d：4.3mm，标注总长：60mm； 孔径d：4.3mm，标注总长：70mm； | 431102; 431103; 431104; | 钛合金 | 块 | 1 | 3 | 3 | 瑞士 Stryker Trauma AG | 史赛克（北京）医疗器械有限公司 | 4200 | 各省份中标(挂网)价
4179 | 00015211 | 股骨头 | 钴铬钼合金 | 直径22mm | 髋关节假体 球头(商品名：AK系列髋关节假体) | 国械注准20143462339 | 22/0；22/+4 | 球头 | 钴铬钼合金 | 个 | 1 | 2 | 2 | 北京爱康宜诚医疗器材有限公司 | 北京爱康宜诚医疗器材有限公司 | 3480.00 | 各省份中标(挂网)价
4180 | 00015216 | 锁骨钩动力加压接骨板 | 纯钛 | 各种规格型号 | 锁骨钩接骨板 | 国食药监械（准）字2014第3460312号 | 孔数2、4、6、7、8孔，厚度2.8mm，长度：71、95、119、131、143mm，左右 | TBYQ16/17 | 纯钛 | 块 | 1 | 10 | 10 | 常州市康辉医疗器械有限公司 | 常州市康辉医疗器械有限公司 | 2280 | 各省份中标(挂网)价
4181 | 00015219 | 万向前中足解剖锁定加压接骨板 | 不锈钢 | 各种规格型号 | PERI-LOC VLP 2.7mm经皮跟骨多向锁定接骨板，小号（不锈钢，灭菌装） | 国械注进20153461096 | 72821018S、72821019S | 72821018S、72821019S | 由符合IS05832-1标准规定的不锈钢材料制成 | 块 | 1 | 2 | 2 | 美国 Smith & Nephew，Inc. | 施乐辉医用产品国际贸易（上海）有限公司（总代） | 13580 | 公立医疗机构供货价
4182 | 00015220 | 其它 | 各种材质 | 各种规格型号 | 椎体植入物—钛笼 | 国食药监械(进)字2013第3460865号 | 12X8mm 12X9mm 12X10mm 12X11mm 12X12mm | 336612008 336612009 336612010 336612011 336612012 | 纯钛 | 个 | 1 | 5 | 5 | 法国 Stryker Spine S.A.S. | 史赛克（北京）医疗器械有限公司 | 6784 | 各省份中标(挂网)价
4183 | 00015315 | 其它通用型接骨板 | 各种材质 | 各种规格型号 | T型骨板 | 国械注进20153460834 | 孔径d：3.5mm，总长：45mm，孔数：3，表面状态：阳极氧化； 孔径d：3.5mm，总长：53mm，孔数：4，表面状态：阳极氧化； 孔径d：3.5mm，总长：62mm，孔数：5，表面状态：阳极氧化； 孔径d：3.5mm，总长：70mm，孔数：6，表面状态：阳极氧化； 孔径d：3.5mm，总长：88mm，孔数：8，表面状态：阳极氧化； | 621463; 621464; 621465; 621466; 621468; | 钛合金 | 块 | 1 | 5 | 5 | 瑞士 Stryker Trauma AG | 史赛克（北京）医疗器械有限公司 | 4557.7 | 各省份中标(挂网)价
4184 | 00015316 | 跟骨接骨板 | 钛合金 | 各种规格型号 | 跟骨骨板 | 国械注进20153460834 | 孔径d：4.3mm，标注总长：80mm | 431105; | 钛合金 | 块 | 1 | 1 | 1 | 瑞士 Stryker Trauma AG | 史赛克（北京）医疗器械有限公司 | 4948.35 | 各省份中标(挂网)价
4185 | 00015317 | 其它通用型接骨板 | 各种材质 | 各种规格型号 | L型支撑板 | 国械注进20153460834 | 孔径d：5.5mm，总长：83mm，孔数：4，表面状态：阳极氧化； 孔径d：5.5mm，总长：99mm，孔数：5，表面状态：阳极氧化； 孔径d：5.5mm，总长：115mm，孔数：6，表面状态：阳极氧化； 孔径d：5.5mm，总长：147mm，孔数：8，表面状态：阳极氧化； 孔径d：5.5mm，总长：83mm，孔数：4，表面状态：阳极氧化； 孔径d：5.5mm，总长：99mm，孔数：5，表面状态：阳极氧化； 孔径d：5.5mm，总长：115mm，孔数：6，表面状态：阳极氧化； 孔径d：5.5mm，总长：147mm，孔数：8，表面状态：阳极氧化； | 620704; 620705; 620706; 620708; 620754; 620755; 620756; 620758; | 钛合金 | 块 | 1 | 8 | 8 | 瑞士 Stryker Trauma AG | 史赛克（北京）医疗器械有限公司 | 5073.9 | 各省份中标(挂网)价
4186 | 00015318 | 跟骨接骨板 | 钛合金 | 各种规格型号 | 跟骨骨板 | 国械注进20153460834 | 孔径d：4.3mm，标注总长：50mm； 孔径d：4.3mm，标注总长：60mm； 孔径d：4.3mm，标注总长：70mm； | 431102S; 431103S; 431104S; | 钛合金 | 块 | 1 | 3 | 3 | 瑞士 Stryker Trauma AG | 史赛克（北京）医疗器械有限公司 | 5696.7 | 各省份中标(挂网)价
4187 | 00015462 | 胫骨远端内侧动力加压接骨板 | 纯钛 | 各种规格型号 | 胫骨远端内侧接骨板 | 国食药监械（准）字2014第3460312号 | 孔数5、7、9、11、13孔，厚度：3.0mm，长度：86、122、158、194、230mm，左右 | TJYQ16/17 | 纯钛 | 块 | 1 | 10 | 10 | 常州市康辉医疗器械有限公司 | 常州市康辉医疗器械有限公司 | 3222 | 各省份中标(挂网)价
4188 | 00014817 | 股骨柄 | 钴铬钼合金 | 各种规格型号 | 股骨柄 | 国食药监械(进)字2013第3463164号 | 不含微孔体部 102mm×10mm | 6485-3-310 | 钴铬钼合金 | 根 | 1 | 1 | 1 | 美国 Howmedica Osteonics Corp | 史赛克（北京）医疗器械有限公司 | 20147 | 各省份中标(挂网)价
4189 | 00014818 | 外固定针 | 不锈钢 | 各种规格型号 | 自钻固定针 | 国食药监械（准）字2013第3460876号 | φ3 长度：65、80mm | GZLW01SJB | 不锈钢 | 个 | 1 | 2 | 2 | 常州市康辉医疗器械有限公司 | 常州市康辉医疗器械有限公司 | 400 | 各省份中标(挂网)价
4190 | 00016766 | 加压螺栓 | 钛合金 | 各种规格型号 | Orienail股骨髁上髓内钉盖帽 | 国食药监械（准）字2013第3461606号 | 长度10mm | JGM Ⅳ | 钛合金 | 只 | 1 | 1 | 1 | 常州市康辉医疗器械有限公司 | 常州市康辉医疗器械有限公司 | 183 | 各省份中标(挂网)价
4191 | 00015478 | 肱骨远端锁定加压接骨板 | 纯钛 | 各种规格型号 | 肱骨远端内侧LCP | 国食药监械（准）字2014第3461321号 | 孔数3、5、7、9、11孔，厚度：3.2mm，长度：80、106、132、158、184mm ，宽度：11mm | SDXG32 | 纯钛 | 块 | 1 | 5 | 5 | 常州市康辉医疗器械有限公司 | 常州市康辉医疗器械有限公司 | 4257.0 | 各省份中标(挂网)价
4192 | 00015561 | 胸腰椎后路固定钩 | 钛合金 | 各种规格型号 | XIA3-骨钩 | 国食药监械(进)字2014第3460457号 | 成角度 刀片 大号 成角度 刀片 小号 标准 刀片 窄型 刀片 小号 偏置 右 小号 偏置 左 小号 窄型 刀片 小号 中号 大号 窄型 刀片 小号 标准 刀片 小号 标准 刀片 中号 | 48230208 48230209 48230210 48230211 48230212 48230213 48230216 48230220 48230221 48230222 48230240 48230241 48230250 | 钛合金 | 个 | 1 | 13 | 13 | STRYKER SPINE，INC | 史赛克（北京）医疗器械有限公司 | 12888 | 各省份中标(挂网)价
4193 | 00015568 | 跟骨接骨板 | 纯钛 | 各种规格型号 | 短跟骨接骨板 | 国食药监械（准）字2014第3460312号 | 孔数11、13孔，厚度：1.5mm，长度：58.6、68.3mm，左右 | TGQ01 | 纯钛 | 块 | 1 | 2 | 2 | 常州市康辉医疗器械有限公司 | 常州市康辉医疗器械有限公司 | 2235 | 各省份中标(挂网)价
4194 | 00015570 | 锁定螺钉 | 钛合金 | 直径≤4mm | 锁定螺钉-实心-3.5mm | 国械注准20163460439 | 8-40mm 每增加2mm为一规格 40-130mm 每增加5mm为一规格 | SDSL | 钛合金 | 枚 | 1 | 70 | 69 | 北京理贝尔生物工程研究所有限公司 | 北京理贝尔生物工程研究所有限公司 | 400 | 各省份中标(挂网)价
4195 | 00015281 | 万向前中足解剖锁定加压接骨板 | 不锈钢 | 各种规格型号 | PERI-LOC VLP 2.7mm经皮跟骨多向锁定接骨板，中号（不锈钢，灭菌装） | 国械注进20153461096 | 72821036S、72821037S | 72821036S、72821037S | 由符合IS05832-1标准规定的不锈钢材料制成 | 块 | 1 | 2 | 2 | 美国 Smith & Nephew，Inc. | 施乐辉医用产品国际贸易（上海）有限公司（总代） | 13580 | 各省份中标(挂网)价
4196 | 00015282 | 其它 | 各种材质 | 各种规格型号 | 椎体植入物—钛笼 | 国食药监械(进)字2013第3460865号 | 14X8mm 14X9mm 14X10mm 14X11mm 14X12mm | 336614008 336614009 336614010 336614011 336614012 | 纯钛 | 个 | 1 | 5 | 5 | 法国 Stryker Spine S.A.S. | 史赛克（北京）医疗器械有限公司 | 6481 | 各省份中标(挂网)价
4197 | 00015286 | 万向胫骨远端前侧锁定加压接骨板 | 不锈钢 | 各种规格型号 | PERI-LOC VLP 3.5mm胫骨远端前侧多向锁定接骨板3-6孔 (不锈钢) | 国械注进20153461096 | 72820503，72820506 | 72820503，72820506 | 由符合IS05832-1标准规定的不锈钢材料制成 | 块 | 1 | 2 | 2 | 美国 Smith & Nephew，Inc. | 施乐辉医用产品国际贸易（上海）有限公司（总代） | 12492.93 | 各省份中标(挂网)价
4198 | 00015289 | 万向胫骨远端内侧锁定加压接骨板 | 不锈钢 | 各种规格型号 | PERI-LOC VLP 3.5mm胫骨远端内侧多向锁定接骨板3-6孔 (不锈钢) | 国械注进20153461096 | 72820603，72820606，72820703，72820706 | 72820603，72820606，72820703，72820706 | 由符合IS05832-1标准规定的不锈钢材料制成 | 块 | 1 | 4 | 4 | 美国 Smith & Nephew，Inc. | 施乐辉医用产品国际贸易（上海）有限公司（总代） | 12733 | 各省份中标(挂网)价
4199 | 00014954 | 生物直柄－粗糙面 | 钛合金 | 各种规格型号 | CBH 标准股骨柄 | 国食药监械(进)字2014第3463628号 | 56.20.0001SC,56.20.0000SC,56.20.0101SC,56.20.0102SC,56.20.0103SC,56.20.0104SC,56.20.0105SC,56.20.0106SC,56.20.0107SC,56.20.0108SC,56.20.0109SC,56.20.0110SC,56.20.0111SC,56.20.0112SC | 56.20.0001SC,56.20.0000SC,56.20.0101SC,56.20.0102SC,56.20.0103SC,56.20.0104SC,56.20.0105SC,56.20.0106SC,56.20.0107SC,56.20.0108SC,56.20.0109SC,56.20.0110SC,56.20.0111SC,56.20.0112SC | 钛合金 | 个 | 1 | 14 | 14 | 瑞士马特仕有限公司（瑞士 Mathys Ltd Bettlach） | 马特仕（上海）医疗器械贸易有限公司 | 13120 | 各省份中标(挂网)价
4200 | 00014958 | 胸腰椎前路固定板 | 钛合金 | 各种规格型号 | 脊柱前路骨板系统-腰椎骨板 | 国械注准20163460124 | 60-140mm 每增加5mm为一规格 | ASP | 钛合金 | 块 | 1 | 17 | 17 | 北京理贝尔生物工程研究所有限公司 | 北京理贝尔生物工程研究所有限公司 | 6470 | 各省份中标(挂网)价
4201 | 00015184 | 穿刺针 | 不锈钢 | 各种规格型号 | 穿刺针工具套装 | 国食药监械(进)字2014第2664627号 | 10g注射器用 10g注射器用 11g注射器用 11g注射器用 13g注射器用 13g注射器用 | 306-100 306-101 306-110 306-111 306-130 306-131 | 不锈钢 | 根 | 1 | 6 | 6 | Stryker Instruments | 史赛克（北京）医疗器械有限公司 | 8676 | 各省份中标(挂网)价
4202 | 00015188 | 其它骨科耗材 | 各种材质 | 各种规格型号 | 负压封闭引流敷料管路套装 | 国食药监械（准）字2013第3641709号 | W1-15*5*1 | W1-15*5*1 | 聚乙烯醇 | 套 | 1 | 1 | 1 | 成都吉泰医疗器械有限公司 | 成都吉泰医疗器械有限公司 | 3100 | 各省份中标(挂网)价
4203 | 00015300 | 其它松质骨螺钉 | 各种材质 | 各种规格型号 | PERI-LOC VLP 4.0mm内六角疏松骨质型锁定螺钉，10mm-40mm(不锈钢) | 国械注进20153461096 | 72823410，72823412，72823414，72823416，72823418，72823420，72823422，72823424，72823426，72823428，72823430，72823432，72823434，72823436，72823438，72823440 | 72823410，72823412，72823414，72823416，72823418，72823420，72823422，72823424，72823426，72823428，72823430，72823432，72823434，72823436，72823438，72823440 | 由符合IS05832-1标准规定的不锈钢材料制成 | 枚 | 1 | 16 | 16 | 美国 Smith & Nephew，Inc. | 施乐辉医用产品国际贸易（上海）有限公司（总代） | 1274.15 | 各省份中标(挂网)价
4204 | 00015302 | 全螺纹松质骨螺钉 | 不锈钢 | 直径≤4mm | PERI-LOC VLP 4.0mm内六角疏松骨质型螺钉, 全螺纹 (不锈钢) | 国械注进20153461096 | 72823210，72823212，72823214，72823216，72823218，72823220，72823222，72823224，72823226，72823228，72823230，72823232，72823234，72823236，72823238，72823240 | 72823210，72823212，72823214，72823216，72823218，72823220，72823222，72823224，72823226，72823228，72823230，72823232，72823234，72823236，72823238，72823240 | 由符合IS05832-1标准规定的不锈钢材料制成 | 枚 | 1 | 16 | 16 | 美国 Smith & Nephew，Inc. | 施乐辉医用产品国际贸易（上海）有限公司（总代） | 433.5 | 各省份中标(挂网)价
4205 | 00015303 | 生物组配柄－涂层 | 钛合金 | 各种规格型号 | 髋关节假体 生物型股骨柄 | 国械注准20143462338 | φ14*165；φ14*225R；φ14*225L；φ15*165；φ15*225R；φ15*225L；φ16*165；φ16*225R；φ16*225L；φ17*165；φ17*165R；φ17*225L；φ18*165；φ18*225R；φ18*225L；φ19*165；φ19*225R；φ19*225L；φ20*165；φ20*225R；φ20*225L；φ22*165；φ22*225R；φ22*225L | 生物型股骨柄柄体（组合型） | 钛合金 | 个 | 1 | 24 | 24 | 北京爱康宜诚医疗器材有限公司 | 北京爱康宜诚医疗器材有限公司 | 15600.00 | 各省份中标(挂网)价
4206 | 00015305 | 皮质骨螺钉 | 钛合金 | 各种规格型号 | 皮质骨螺钉 | 国食药监械(进)字2014第3462462号 | 各规格 | 603010；603012；603045；604212；604214；604216；604218；604220；604222；604224；604226；604228；604230；604232；604234；604235；604236；604238；604240；604245；604250；604255；604260 | 钛合金 | 枚 | 1 | 23 | 23 | 瑞士 Stryker Trauma AG | 史赛克（北京）医疗器械有限公司 | 612 | 各省份中标(挂网)价
4207 | 00015290 | 矩形股骨柄 | 钛合金 | 各种规格型号 | 生物型股骨柄（ML型） | 国食药监械（准）字2014第3461320号 | BG-Ⅷ-0#；BG-Ⅷ-1#；BG-Ⅷ-2#；BG-Ⅷ-2.5#；BG-Ⅷ-3#；BG-Ⅷ-3.5#；BG-Ⅷ-4#；BG-Ⅷ-4.5#；BG-Ⅷ-5#；BG-Ⅷ-5.5#；BG-Ⅷ-6#；BG-Ⅷ-7#；BG-Ⅷ-8#；BG-Ⅷ-9#；BG-Ⅷ-10#；BG-Ⅷ-H0#；BG-Ⅷ-H1#；BG-Ⅷ-H2#；BG-Ⅷ-H2.5#；BG-Ⅷ-H3#；BG-Ⅷ-H3.5#；BG-Ⅷ-H4#；BG-Ⅷ-H4.5#；BG-Ⅷ-H5#；BG-Ⅷ-H5.5#；BG-Ⅷ-H6#；BG-Ⅷ-H7#；BG-Ⅷ-H8#；BG-Ⅷ-H9#；BG-Ⅷ-H10# | BG-Ⅷ-0#；BG-Ⅷ-1#；BG-Ⅷ-2#；BG-Ⅷ-2.5#；BG-Ⅷ-3#；BG-Ⅷ-3.5#；BG-Ⅷ-4#；BG-Ⅷ-4.5#；BG-Ⅷ-5#；BG-Ⅷ-5.5#；BG-Ⅷ-6#；BG-Ⅷ-7#；BG-Ⅷ-8#；BG-Ⅷ-9#；BG-Ⅷ-10#；BG-Ⅷ-H0#；BG-Ⅷ-H1#；BG-Ⅷ-H2#；BG-Ⅷ-H2.5#；BG-Ⅷ-H3#；BG-Ⅷ-H3.5#；BG-Ⅷ-H4#；BG-Ⅷ-H4.5#；BG-Ⅷ-H5#；BG-Ⅷ-H5.5#；BG-Ⅷ-H6#；BG-Ⅷ-H7#；BG-Ⅷ-H8#；BG-Ⅷ-H9#；BG-Ⅷ-H10# | 钛合金 | 个 | 1 | 30 | 30 | 北京爱康宜诚医疗器材有限公司 | 北京爱康宜诚医疗器材有限公司 | 15500.00 | 各省份中标(挂网)价
4208 | 00015319 | 颈椎前路翻修钉 | 钛合金 | 各种规格型号 | 修正螺钉 | 国食药监械（准）字2014第3460743号 | 直径：4.0、4.5、5.0、5.5、6.0、6.5mm，长度：6-45mm，间隔：1mm | FJQ-B | 钛合金 | 枚 | 1 | 4 | 4 | 北京市富乐科技开发有限公司 | 北京市富乐科技开发有限公司 | 2300 | 各省份中标(挂网)价
4209 | 00015907 | 直型锁定重建型接骨板 | 纯钛 | 各种规格型号 | 直型重建锁定板（Ⅱ型） | 国械注准20153462203 | 孔数：5孔-12孔，长度：63-154（13mm一规格），宽度：11，厚度：3、3.5 | ZSDZ24 | 进口纯钛 | 片 | 1 | 16 | 16 | 天津市康尔医疗器械有限公司 | 天津市康尔医疗器械有限公司 | 7523 | 公立医疗机构供货价
4210 | 00012894 | 肱骨远端锁定加压接骨板 | 纯钛 | 各种规格型号 | 肱骨远端内侧接骨板 | 国械注准20153460877 | 3、5、7、9、14孔 | BCS20型 | 钛 | 块 | 1 | 10 | 10 | 浙江科惠医疗器械股份有限公司 | 浙江科惠医疗器械股份有限公司 | 7280 | 各省份中标(挂网)价
4211 | 00013004 | 1/4管型接骨板 | 纯钛 | 各种规格型号 | 直型接骨板-1/4管形 | 国械注准20153462221 | 4～14 | ZB26 | 纯钛 | 块 | 1 | 11 | 11 | 北京理贝尔生物工程研究所有限公司 | 北京理贝尔生物工程研究所有限公司 | 2651 | 各省份中标(挂网)价
4212 | 00013224 | 股骨近端动力加压接骨板 | 纯钛 | 各种规格型号 | 解剖形接骨板-股骨近端-Ⅱ型 | 国械注准20153462222 | 2～20(分左右) | YJP47 | 纯钛 | 块 | 1 | 38 | 38 | 北京理贝尔生物工程研究所有限公司 | 北京理贝尔生物工程研究所有限公司 | 5491 | 各省份中标(挂网)价
4213 | 00013225 | 跟骨接骨板 | 纯钛 | 各种规格型号 | 解剖形接骨板-跟骨-Ⅲ型 | 国械注准20153462222 | 大、小 长度：58mm 60mm 67mm 70mm | YJP66 | 纯钛 | 块 | 1 | 6 | 6 | 北京理贝尔生物工程研究所有限公司 | 北京理贝尔生物工程研究所有限公司 | 6664 | 各省份中标(挂网)价
4214 | 00013227 | 中置器 | 聚甲基丙烯酸甲酯 | 各种规格型号 | 骨水泥中置器 | 国食药监械(进)字2013第3465009号 | 1067-0002 1067-0008 1067-0009 1067-0010 1067-0011 1067-0012 1067-0013 1067-0014 1067-0015 1067-0016 1067-0017 1067-0018 1067-0019 1067-0020 1067-0021 1067-0022 1067-0023 1067-0024 1067-0025 | 1067-0002 1067-0008 1067-0009 1067-0010 1067-0011 1067-0012 1067-0013 1067-0014 1067-0015 1067-0016 1067-0017 1067-0018 1067-0019 1067-0020 1067-0021 1067-0022 1067-0023 1067-0024 1067-0025 | 聚甲基丙烯酸甲酯 | 个 | 1 | 19 | 19 | 美国 Howmedica Osteonics Corp. | 史赛克（北京）医疗器械有限公司 | 380 | 各省份中标(挂网)价
4215 | 00013228 | 锁骨钩动力加压接骨板 | 纯钛 | 各种规格型号 | 解剖形接骨板-锁骨钩 | 国械注准20153462222 | 3～12 钩深度12～27mm(分左右) | YJP78 | 纯钛 | 块 | 1 | 60 | 60 | 北京理贝尔生物工程研究所有限公司 | 北京理贝尔生物工程研究所有限公司 | 7581 | 各省份中标(挂网)价
4216 | 00012665 | 其它骨科耗材 | 各种材质 | 各种规格型号 | 接头 | 国械注准20143662272 | 二通、三通 | 二通、三通 | PP | 个 | 1 | 2 | 2 | 武汉德骼拜尔外科植入物有限公司 | 武汉德骼拜尔外科植入物有限公司 | 30 | 公立医疗机构供货价
4217 | 00012516 | 经皮胸腰椎后路单向短尾椎弓根螺钉 | 钛合金 | 各种规格型号 | U型椎弓根钉（GSS5.5短尾） | 国械注准20143462291 | ￠3.0-7.0×(20-70)mm | ￠3.0-7.0×(20-70)mm | 钛合金 | 块 | 1 | 29 | 29 | 武汉德骼拜尔外科植入物有限公司 | 武汉德骼拜尔外科植入物有限公司 | 3600 | 公立医疗机构供货价
4218 | 00015306 | 直型动力加压接骨板 | 不锈钢 | 各种规格型号 | 加压钢板 | 国食药监械(进)字2014第3462462号 | 各规格 | 432003；432004；432005；432006；432007；432008；432009；432010；432011；432012；432013；432014；432052；432053；432054；432055；432056；432057；432058；432059；432060；432061；432062；432063；432064；432065；432066；432068 | 不锈钢 | 枚 | 1 | 28 | 28 | 瑞士 Stryker Trauma AG | 史赛克（北京）医疗器械有限公司 | 2452.7 | 各省份中标(挂网)价
4219 | 00015562 | 其它外固定 | 各种材质 | 各种规格型号 | 转向接头B型 | 津食药监械（准）字2014第2100005号 | 标准 | 足部环结构矫形型 | 不锈钢 | 个 | 1 | 1 | 1 | 天津市新中医疗器械有限公司 | 天津市新中医疗器械有限公司 | 476 | 各省份中标(挂网)价
4220 | 00011979 | 胸腰椎后路固定系统其它部件 | 各种材质 | 各种规格型号 | Φ5.5横向连接杆 | 国食药监械（准）字2014第3460501号 | 直径5.5mm，杆长度40-80mm（每10mm为一规格） | L8 HLB03 | 钛合金 | 根 | 1 | 8 | 8 | 常州市康辉医疗器械有限公司 | 常州市康辉医疗器械有限公司 | 680 | 各省份中标(挂网)价
4221 | 00012922 | 万向胫骨近端外侧锁定加压接骨板 | 纯钛 | 各种规格型号 | 胫骨近端外侧锁定接骨板Ⅰ | 国械注准20153460877 | 4、6、8、10、12、14、16孔 | BCS15型 | 钛 | 块 | 1 | 14 | 14 | 浙江科惠医疗器械股份有限公司 | 浙江科惠医疗器械股份有限公司 | 3936 | 各省份中标(挂网)价
4222 | 00013172 | 锁定螺钉 | 钛合金 | 直径≤4mm | HAS04-IΦ2.4金属锁定螺钉 | 国械注准20153460878 | Φ2.4自攻金属锁定螺钉 长度5-60mm | HAS04 I | 钛合金 | 枚 | 1 | 26 | 26 | 浙江科惠医疗器械股份有限公司 | 浙江科惠医疗器械股份有限公司 | 398 | 各省份中标(挂网)价
4223 | 00013981 | 锁定螺钉 | 钛合金 | 直径≤4mm | 锁定螺钉 | 国械注进20163461471 | 614708；614710；614712；614714；614716；614718；614720；614722；614724；614726；614728；614730；614732；614734；614736；614738；614740；614742；614744；614746；614748；614750；614755；614760；614808；614810；614812；614814；614816；614818；614820；614822；614824；614826 614828；614830；614832；614834；614836；614838；614840；614842；614844；614846；614848；614850；614855；614860 | 614708；614710；614712；614714；614716；614718；614720；614722；614724；614726；614728；614730；614732；614734；614736；614738；614740；614742；614744；614746；614748；614750；614755；614760；614808；614810；614812；614814；614816；614818；614820；614822；614824；614826 614828；614830；614832；614834；614836；614838；614840；614842；614844；614846；614848；614850；614855；614860 | 钛合金 | 根 | 1 | 48 | 48 | 瑞士 Stryker Trauma AG | 史赛克（北京）医疗器械有限公司 | 510 | 各省份中标(挂网)价
4224 | 00014001 | 连接棒 | 碳素纤维 | 各种规格型号 | 连接棒 | 国食药监械(进)字2012第3463648号 | 5049-4-031；5049-5-065；5049-5-100；5049-5-150；5049-5-200；5049-5-250；5049-5-300；5049-7-018；5049-7-020 | 5049-4-031；5049-5-065；5049-5-100；5049-5-150；5049-5-200；5049-5-250；5049-5-300；5049-7-018；5049-7-020 | 碳 | 根 | 1 | 9 | 9 | 瑞士 Stryker Trauma AG | 史赛克（北京）医疗器械有限公司 | 1200 | 各省份中标(挂网)价
4225 | 00014101 | 锁定环 | 不锈钢 | 各种规格型号 | 锁定环 | 国食药监械(进)字2014第3461183号 | 3.0mm ； 4.0mm ； 5.0mm； 4.0mm； 5.0mm | 370001； 370002； 370003； 370004； 370005 | 不锈钢 | 个 | 1 | 5 | 5 | 瑞士 Stryker Trauma AG | 史赛克（北京）医疗器械有限公司 | 1001.4 | 各省份中标(挂网)价
4226 | 00012505 | 胸腰椎后路固定棒 | 钛合金 | 长度≤90mm | 脊柱后路内固定系统 连接棒-II型 | 国械注进20153460824 | 700.503.700.040；700.503.700.045；700.503.700.050；700.503.700.055；700.503.700.060；700.503.700.065；700.503.700.070；700.503.700.080 | 700.503.700.040；700.503.700.045；700.503.700.050；700.503.700.055；700.503.700.060；700.503.700.065；700.503.700.070；700.503.700.080 | TC4 ELI | 根 | 1 | 8 | 8 | bricon GmbH 公司 | 中国科学器材有限公司 | 3986 | 公立医疗机构供货价
4227 | 00012509 | 连接棒 | 碳素纤维 | 各种规格型号 | 直连接杆(5#) | 鄂械注准20142101049 | 3＃、5＃、8＃、10＃、12＃ | 3＃、5＃、8＃、10＃、12＃ | 碳素纤维 | 个 | 1 | 6 | 6 | 武汉德骼拜尔外科植入物有限公司 | 武汉德骼拜尔外科植入物有限公司 | 770 | 各省份中标(挂网)价
4228 | 00012510 | 腰椎钛网 | 纯钛 | 各种规格型号 | Artemis 腰椎融合器 | 国食药监械（准）字2013第3462023号 | 高度7、8、9、10、11、12、13mm | ZFC V | 纯钛 | 只 | 1 | 7 | 7 | 常州市康辉医疗器械有限公司 | 常州市康辉医疗器械有限公司 | 4800 | 各省份中标(挂网)价
4229 | 00012511 | 松质骨交锁螺钉 | 钛合金 | 各种规格型号 | 全螺纹锁钉（钛合金） | 国食药监械（准）字2013第3461224号 | 锁钉02：φ5.0、6.5*20-150mm,每5mm为一规格, | 锁钉02 | 钛合金 | 1支/包 | 1 | 2 | 2 | 苏州市康力骨科器械有限公司 | 苏州市康力骨科器械有限公司 | 489.5 | 各省份中标(挂网)价
4230 | 00012336 | 胸腰椎后路万向短尾椎弓根螺钉 | 钛合金 | 各种规格型号 | 脊柱后路内固定系统 椎弓根多轴螺钉-II型 | 国械注进20153460824 | 700.303.845.030；700.303.845.035；700.303.845.040；700.303.850.025；700.303.850.030；700.303.850.035；700.303.850.040；700.303.850.045；700.303.860.035；700.303.860.040；700.303.860.045；700.303.860.050；700.303.870.030；700.303.870.035；700.303.870.040；700.303.870.045；700.303.870.050 | 700.303.845.030；700.303.845.035；700.303.845.040；700.303.850.025；700.303.850.030；700.303.850.035；700.303.850.040；700.303.850.045；700.303.860.035；700.303.860.040；700.303.860.045；700.303.860.050；700.303.870.030；700.303.870.035；700.303.870.040；700.303.870.045；700.303.870.050 | Ti6Al4V | 枚 | 1 | 17 | 17 | bricon GmbH 公司 | 中国科学器材有限公司 | 8802 | 公立医疗机构供货价
4231 | 00012032 | 动力髋/髁螺钉 | 钛合金 | 各种规格型号 | 金属动力固定钉 | 国械注准20143462290 | HB12*55-100 | HB12*55-100 | 钛合金 | 枚 | 1 | 10 | 10 | 武汉德骼拜尔外科植入物有限公司 | 武汉德骼拜尔外科植入物有限公司 | 1440 | 各省份中标(挂网)价
4232 | 00013226 | 异型加压接骨板 | 纯钛 | 各种规格型号 | 解剖形接骨板-T形 | 国械注准20153462222 | 4～18 | YJP76 | 纯钛 | 块 | 1 | 15 | 15 | 北京理贝尔生物工程研究所有限公司 | 北京理贝尔生物工程研究所有限公司 | 4500 | 各省份中标(挂网)价
4233 | 00012617 | 胸腰椎后路万向横连 | 钛合金 | 各种规格型号 | 连接器 (II型GSS5.5) | 国械注准20143462291 | ￠2.0-4.0×(40-150)mm（每5mm递增） | ￠2.0-4.0×(40-150)mm（每5mm递增） | 钛合金 | 枚 | 1 | 5 | 5 | 武汉德骼拜尔外科植入物有限公司 | 武汉德骼拜尔外科植入物有限公司 | 3100 | 公立医疗机构供货价
4234 | 00012701 | 工作套筒 | 不锈钢 | 各种规格型号 | 导针 | 苏食药监械（准）字2013第2100429号 | ZTQX04 | ZTQX04 | 不锈钢、ABS或聚碳酸酯 | 个 | 1 | 1 | 1 | 常州市康辉医疗器械有限公司 | 常州市康辉医疗器械有限公司 | 2100 | 各省份中标(挂网)价
4235 | 00012704 | 1/3管型锁定接骨板 | 不锈钢 | 各种规格型号 | 1/3管形钢板 2-5孔 (不锈钢, 灭菌装) | 国械注进20153463633 | 71809432，71809433，71809434，71809435 | 71809432，71809433，71809434，71809435 | 由符合GB4234标准规定的00Cr18Ni14Mo3不锈钢材料制成 | 个 | 1 | 4 | 4 | 美国 Smith & Nephew，Inc. | 施乐辉医用产品国际贸易（上海）有限公司（总代） | 5330 | 各省份中标(挂网)价
4236 | 00012036 | 股骨头 | 钴铬钼合金 | 直径22mm | 钴基合金股骨头 | 国食药监械(进)字2013第3462177号 | 52.34.0125,52.34.0126,52.34.0127 | 52.34.0125,52.34.0126,52.34.0127 | 钴铬钼合金 | 个 | 1 | 3 | 3 | 瑞士马特仕有限公司（瑞士 Mathys Ltd Bettlach） | 马特仕（上海）医疗器械贸易有限公司 | 3200 | 各省份中标(挂网)价
4237 | 00012038 | 胫骨近端后内侧锁定加压接骨板 | 纯钛 | 各种规格型号 | 胫骨近端后侧锁定加压接骨板 | 国械注准20143462306 | 3-10孔 | YSDZ73/74 | 纯钛 | 块 | 1 | 14 | 14 | 浙江广慈医疗器械有限公司 | 浙江广慈医疗器械有限公司 | 15106 | 各省份中标(挂网)价
4238 | 00012040 | 锁定螺钉 | 钛合金 | 直径≤4mm | 锁定金属骨螺钉（全螺纹） | 国食药监械（许）字2014第3460135号 | 2.0mm Dia. x 6-30mm | 0820-0302-06；0820-0302-07；0820-0302-08；0820-0302-09；0820-0302-10；0820-0302-11；0820-0302-12；0820-0302-13；0820-0302-14；0820-0302-15；0820-0302-16；0820-0302-18；0820-0302-20；0820-0302-22；0820-0302-24；0820-0302-26；0820-0302-28；0820-0302-30 | 钛合金 | 枚 | 1 | 18 | 18 | 爱派司生技股份有限公司 | 爱湃斯（上海）商贸有限公司 | 1692 | 各省份中标(挂网)价
4239 | 00012072 | 颈椎普通融合器 | 钽金属 | 各种规格型号 | CeSPACE颈椎融合器（14MM） | 国食药监械（进）字2012第3464812号 | FJ134T ¦ FJ135T ¦ FJ136T ¦ FJ137T | FJ134T ¦ FJ135T ¦ FJ136T ¦ FJ137T | 钛合金 | 个 | 1 | 4 | 4 | Aesculap AG | 贝朗医疗（上海）国际贸易有限公司 | 10625 | 各省份中标(挂网)价
4240 | 00012338 | 皮质骨螺钉 | 钛合金 | 各种规格型号 | 金属接骨螺钉 | 国食药监械（准）字2014第3460064号 | Φ3.5 6-100， 每1mm 为一规格 | HAQ03 | 钛合金 | 枚 | 1 | 28 | 28 | 浙江科惠医疗器械股份有限公司 | 浙江科惠医疗器械股份有限公司 | 68.4 | 各省份中标(挂网)价
4241 | 00012381 | 足踝融合髓内钉 | 钛合金 | 各种规格型号 | TriGen踝关节融合交锁髓内钉 (钛合金, 灭菌装) | 国械注进20153464228 | 71701016L，71701020L，71701025L，71701016R，71701020R，71701025R，71701116L，71701120L，71701125L，71701116R，71701120R，71701125R | 71701016L，71701020L，71701025L，71701016R，71701020R，71701025R，71701116L，71701120L，71701125L，71701116R，71701120R，71701125R | 采用钛-6铝-4钒合金材料制造 | 个 | 1 | 12 | 12 | 美国 Smith & Nephew，Inc. | 施乐辉医用产品国际贸易（上海）有限公司（总代） | 12900 | 各省份中标(挂网)价
4242 | 00012382 | 皮质骨螺钉 | 钛合金 | 各种规格型号 | 硬质骨实心螺钉（全螺纹） | 国食药监械（许）字2014第3460135号 | 1.5mm Dia. x 6-30mm | 0915-0302-06；0915-0302-07；0915-0302-08；0915-0302-09；0915-0302-10；0915-0302-11；0915-0302-12；0915-0302-13；0915-0302-14；0915-0302-15；0915-0302-16；0915-0302-18；0915-0302-20；0915-0302-22；0915-0302-24；0915-0302-26；0915-0302-28；0915-0302-30 | 钛合金 | 枚 | 1 | 18 | 18 | 爱派司生技股份有限公司 | 爱湃斯（上海）商贸有限公司 | 648 | 各省份中标(挂网)价
4243 | 00012339 | 髋臼螺钉 | 钛合金 | 各种规格型号 | 封闭螺钉 | 国食药监械（准）字2012第3461604号（更） | 4.5×12、14 | HBQ(Z) | 钛合金 | 枚 | 3 | 2 | 2 | 嘉思特华剑医疗器材（天津）有限公司 | 嘉思特华剑医疗器材（天津）有限公司 | 435 | 各省份中标(挂网)价
4244 | 00012384 | 颈椎前路自动锁定板 | 钛合金 | ≥8孔 | 颈椎前路接骨板 | 国械注准20143462270 | I型：长度20-90（每2mm递增），孔数4、8、11；II型：长度20-90（每2mm递增），孔数4、6、8。 | II型：长度20-90（每2mm递增），孔数4、6、8。 | 钛合金 | 块 | 1 | 8 | 8 | 武汉德骼拜尔外科植入物有限公司 | 武汉德骼拜尔外科植入物有限公司 | 12825 | 各省份中标(挂网)价
4245 | 00012501 | 尾钉 | 钛合金 | 各种规格型号 | 肱骨髓内钉尾帽(高分子聚乙烯, 灭菌装) | 国械注进20153464228 | 71760000 | 71760000 | 采用钛-6铝-4钒合金材料制造 | 个 | 1 | 1 | 1 | 美国 Smith & Nephew，Inc. | 施乐辉医用产品国际贸易（上海）有限公司（总代） | 1400 | 各省份中标(挂网)价
4246 | 00012507 | 胸腰椎后路固定棒 | 钛合金 | 长度90mm-150mm | 脊柱后路内固定系统 连接棒-II型 | 国械注进20153460824 | 700.503.700.100；700.503.700.120；700.503.700.140 | 700.503.700.100；700.503.700.120；700.503.700.140 | TC4 ELI | 根 | 1 | 3 | 0 | bricon GmbH 公司 | 中国科学器材有限公司 | 4090 | 公立医疗机构供货价
4247 | 00012514 | 连接棒 | 碳素纤维 | 各种规格型号 | 直连接杆(8#) | 鄂械注准20142101049 | 3＃、5＃、8＃、10＃、12＃ | 3＃、5＃、8＃、10＃、12＃ | 碳素纤维 | 个 | 1 | 10 | 10 | 武汉德骼拜尔外科植入物有限公司 | 武汉德骼拜尔外科植入物有限公司 | 990 | 各省份中标(挂网)价
4248 | 00012512 | 胸腰椎后路万向短尾椎弓根螺钉 | 钛合金 | 各种规格型号 | 脊柱后路内固定系统 椎弓根多轴螺钉-I型 | 国械注进20153460824 | 700.103.645.030；700.103.645.035；700.103.655.030；700.103.655.035；700.103.655.040；700.103.655.045；700.103.655.050；700.103.655.055；700.103.665.030；700.103.665.035；700.103.665.040；700.103.665.045；700.103.665.050；700.103.665.055；700.103.665.060；700.103.675.035；700.103.675.040；700.103.675.045；700.103.675.050；700.103.675.055 | 700.103.645.030；700.103.645.035；700.103.655.030；700.103.655.035；700.103.655.040；700.103.655.045；700.103.655.050；700.103.655.055；700.103.665.030；700.103.665.035；700.103.665.040；700.103.665.045；700.103.665.050；700.103.665.055；700.103.665.060；700.103.675.035；700.103.675.040；700.103.675.045；700.103.675.050；700.103.675.055 | TC4 ELI | 枚 | 1 | 20 | 20 | bricon GmbH 公司 | 中国科学器材有限公司 | 4020 | 公立医疗机构供货价
4249 | 00012611 | 其它骨科耗材 | 各种材质 | 各种规格型号 | 封闭负压引流材料 | 国械注准20143662272 | 5*5*1cm | SD-1-5*5*1 | 聚乙烯醇缩聚树脂 | 片 | 1 | 1 | 1 | 武汉德骼拜尔外科植入物有限公司 | 武汉德骼拜尔外科植入物有限公司 | 800 | 各省份中标(挂网)价
4250 | 00012612 | 其它通用型接骨板 | 各种材质 | 各种规格型号 | 镍钛合金抓握式 接骨板 | 国械注准20153461351 | J-（4-6）-H-(10-17)-(60-100)、J-(4-6)-Z-(10-17)-(60-100) | J-（4-6）-H-(10-17)-(60-100)、J-(4-6)-Z-(10-17)-(60-100) | 镍钛形状记忆合金 | 件 | 1 | 240 | 240 | 江苏亚华生物科技工程有限公司 | 江苏亚华生物科技工程有限公司 | 3073.3 | 各省份中标(挂网)价
4251 | 00012703 | 穿刺针 | 不锈钢 | 各种规格型号 | 穿刺针套管 | 苏食药监械（准）字2013第2100429号 | Φ3.0、Φ4.2 | ZTQX02 | 不锈钢、ABS或聚碳酸酯 | 个 | 1 | 2 | 2 | 常州市康辉医疗器械有限公司 | 常州市康辉医疗器械有限公司 | 850 | 各省份中标(挂网)价
4252 | 00012601 | 股骨粗隆下锁定型髓内钉 | 钛合金 | 各种规格型号 | 股骨粗隆下锁定型髓内钉 | 国食药监械（准）字2013第3461224号 | SJDK07,直径9.4、10、11、12mm、长度100-500mm ，每5mm为一规格 | SJDK07 | 钛合金 | 1支/包 | 1 | 16 | 16 | 苏州市康力骨科器械有限公司 | 苏州市康力骨科器械有限公司 | 6300.0 | 各省份中标(挂网)价
4253 | 00012603 | 直型锁定重建型接骨板 | 纯钛 | 各种规格型号 | 锁定重建板（纯钛） | 国食药监械（准）字2013第3461587号 | 纯钛，SDB13（板厚2.0-3.0），2-26孔 | SDB13（板厚2.0-3.0） | 纯钛 | 1块/包 | 1 | 14 | 14 | 苏州市康力骨科器械有限公司 | 苏州市康力骨科器械有限公司 | 4136.6 | 各省份中标(挂网)价
4254 | 00012705 | 经皮胸腰椎后路万向短尾椎弓根螺钉 | 钛合金 | 各种规格型号 | 万向椎弓根钉（GSS5.5短尾） | 国械注准20143462291 | ￠3.0-7.0×(20-70)mm | ￠3.0-7.0×(20-70)mm | 钛合金 | 枚 | 1 | 24 | 24 | 武汉德骼拜尔外科植入物有限公司 | 武汉德骼拜尔外科植入物有限公司 | 4000 | 公立医疗机构供货价
4255 | 00012709 | 胫骨干交锁髓内钉 | 钛合金 | 各种规格型号 | 髓腔钉（空心） | 国械注准20163460712 | Φ8～Φ13 每1mm为一个规格，210～480 每15mm为一个规格 | SDJ03 | 钛合金 | 枚 | 1 | 36 | 36 | 浙江科惠医疗器械股份有限公司 | 浙江科惠医疗器械股份有限公司 | 7000 | 各省份中标(挂网)价
4256 | 00012553 | 锁定螺钉 | 钛合金 | 直径＞4mm | 锁定接骨螺钉（钛合金） | 国食药监械（准）字2013第3461587号 | 钛合金，内梅花φ5.0*14-120mm；每1mm为一规格。 | 内梅花φ5.0 | 钛合金 | 1支/包 | 1 | 29 | 29 | 苏州市康力骨科器械有限公司 | 苏州市康力骨科器械有限公司 | 404.8 | 各省份中标(挂网)价
4257 | 00012557 | 胸腰椎后路单平面长尾椎弓根螺钉 | 钛合金 | 各种规格型号 | U型椎弓根钉（双螺纹 长尾） | 国械注准20143462291 | ￠3.0-7.0×(20-70)mm | ￠3.0-7.0×(20-70)mm | 钛合金 | 枚 | 1 | 29 | 29 | 武汉德骼拜尔外科植入物有限公司 | 武汉德骼拜尔外科植入物有限公司 | 4900 | 公立医疗机构供货价
4258 | 00012822 | 直型锁定加压接骨板 | 纯钛 | 各种规格型号 | 4.5mm锁定加压接骨板(窄,LC-LCP) | 国械注准20153460877 | 5、6、7、8、9、10、11、12、13、14、15、16孔 | ZSQ22型 | 钛 | 块 | 1 | 12 | 12 | 浙江科惠医疗器械股份有限公司 | 浙江科惠医疗器械股份有限公司 | 3444 | 各省份中标(挂网)价
4259 | 00012823 | 直型锁定加压接骨板 | 纯钛 | 各种规格型号 | 3.5mm锁定加压接骨板（宽,LC-LCP） | 国械注准20153460877 | 7、8、9、10、11、12孔 | ZSQ23型 | 钛 | 块 | 1 | 6 | 0 | 浙江科惠医疗器械股份有限公司 | 浙江科惠医疗器械股份有限公司 | 7850 | 各省份中标(挂网)价
4260 | 00012866 | 直型锁定加压接骨板 | 纯钛 | 各种规格型号 | LCP适配锁定接骨板 | 国械注准20153460877 | 12孔 | ZSQ40型 | 钛 | 块 | 1 | 1 | 0 | 浙江科惠医疗器械股份有限公司 | 浙江科惠医疗器械股份有限公司 | 6000 | 各省份中标(挂网)价
4261 | 00012321 | 肱骨远端动力加压接骨板 | 纯钛 | 各种规格型号 | 肱骨远端内侧接骨板 | 国械注准20143462068 | 10、11、12、13、14、15、16、17、18、19、20孔 | BC38 | 钛 | 块 | 1 | 11 | 11 | 浙江科惠医疗器械股份有限公司 | 浙江科惠医疗器械股份有限公司 | 4100 | 各省份中标(挂网)价
4262 | 00012602 | 垫片 | 钛合金 | 各种规格型号 | 8mm外径4mm内径垫圈，钛合金（灭菌装） | 国械注进20153463639 | 71101000 | 71101000 | 材料为ISO 5832-3的钛合金 与ISO 5832-1的不锈钢材料 | 个 | 1 | 1 | 1 | 美国 Smith & Nephew，Inc. | 施乐辉医用产品国际贸易（上海）有限公司（总代） | 374.85 | 各省份中标(挂网)价
4263 | 00012605 | 胸腰椎后路固定棒 | 钛合金 | 长度≥150mm | 脊柱后路内固定系统 连接棒-I型 | 国械注进20153460824 | 700.103.700.460 | 700.103.700.460 | TC4 ELI | 根 | 1 | 1 | 1 | bricon GmbH 公司 | 中国科学器材有限公司 | 3913 | 公立医疗机构供货价
4264 | 00012711 | 骨水泥推进器 | 不锈钢 | 各种规格型号 | 骨水泥注入套管 | 苏食药监械（准）字2013第2100429号 | ZTQX09 | ZTQX09 | 不锈钢、ABS或聚碳酸酯 | 个 | 1 | 1 | 1 | 常州市康辉医疗器械有限公司 | 常州市康辉医疗器械有限公司 | 850 | 各省份中标(挂网)价
4265 | 00012712 | 髋拉力螺钉 | 钛合金 | 各种规格型号 | 拉力螺钉 | 国械注准20163460712 | Φ10.4 60～150 每5mm为一个规格 | SDG04 | 钛合金 | 枚 | 1 | 11 | 11 | 浙江科惠医疗器械股份有限公司 | 浙江科惠医疗器械股份有限公司 | 1000.4 | 各省份中标(挂网)价
4266 | 00012713 | 骨水泥推进器 | 不锈钢 | 各种规格型号 | 骨水泥注入器 | 苏食药监械（准）字2013第2100429号 | ZTQX11 | ZTQX11 | 聚碳酸酯 | 个 | 1 | 1 | 1 | 常州市康辉医疗器械有限公司 | 常州市康辉医疗器械有限公司 | 3200 | 各省份中标(挂网)价
4267 | 00012717 | 其它交锁螺钉 | 各种材质 | 各种规格型号 | 锁定螺钉 | 国械注准20163460712 | Φ4.9 18～120 每2mm为一个规格 | SDG06 | 钛合金 | 枚 | 1 | 23 | 23 | 浙江科惠医疗器械股份有限公司 | 浙江科惠医疗器械股份有限公司 | 408 | 各省份中标(挂网)价
4268 | 00012558 | 防旋钉 | 钛合金 | 各种规格型号 | 防旋钉（钛合金） | 国食药监械（准）字2013第3461224号 | 锁钉03：6.5*20-150mm,每5mm为一规格； | 锁钉03 | 钛合金 | 1支/包 | 1 | 12 | 12 | 苏州市康力骨科器械有限公司 | 苏州市康力骨科器械有限公司 | 565.4 | 各省份中标(挂网)价
4269 | 00012559 | 堵孔塞 | 钛合金 | 各种规格型号 | 填塞螺钉（锁定3.5、5.0） | 国食药监械（准）字2013第3461587号 | φ3.5、5.0 | φ3.5、5.0 | 钛合金 | 1支/包 | 1 | 1 | 1 | 苏州市康力骨科器械有限公司 | 苏州市康力骨科器械有限公司 | 404.8 | 各省份中标(挂网)价
4270 | 00012741 | 其它桡骨接骨板 | 各种材质 | 各种规格型号 | 锁定解剖型接骨板 | 国食药监械（进）字2014第3460940号 | 锁定Ｔ型骨板3.5, 3孔 头端部，3/4/5/6孔，钛 | 113317/113318/113319/113320 | 钛合金 | 1块/袋 | 1 | 4 | 4 | 瑞士 Swiss Pro Orthopedic SA | 上海熙可医疗器械有限公司 | 11466 | 各省份中标(挂网)价
4271 | 00012821 | 直型锁定加压接骨板 | 不锈钢 | 各种规格型号 | 4.5mm窄加压钢板 13-22孔 (不锈钢, 灭菌装) | 国械注进20153463633 | 71809463，71809464，71809465，71809466，71809468，71809470，71809472 | 71809463，71809464，71809465，71809466，71809468，71809470，71809472 | 由符合GB4234标准规定的00Cr18Ni14Mo3不锈钢材料制成 | 个 | 1 | 7 | 0 | 美国 Smith & Nephew，Inc. | 施乐辉医用产品国际贸易（上海）有限公司（总代） | 10110 | 公立医疗机构供货价
4272 | 00012830 | 桡骨远端背侧锁定加压接骨板 | 纯钛 | 各种规格型号 | 斜角小T型锁定接骨板 | 国械注准20153460877 | 3、4、5孔 | BCS06型 | 钛 | 块 | 1 | 6 | 6 | 浙江科惠医疗器械股份有限公司 | 浙江科惠医疗器械股份有限公司 | 3509.6 | 各省份中标(挂网)价
4273 | 00012831 | 桡骨远端背侧锁定加压接骨板 | 纯钛 | 各种规格型号 | 直角小T型锁定接骨板（头部3孔） | 国械注准20153460877 | 3、4、5、6孔 | BCS07型 | 钛 | 块 | 2 | 4 | 4 | 浙江科惠医疗器械股份有限公司 | 浙江科惠医疗器械股份有限公司 | 3210.3 | 各省份中标(挂网)价
4274 | 00012828 | 锁骨干锁定加压接骨板 | 纯钛 | 各种规格型号 | 锁骨重建锁定接骨板 | 国械注准20153460877 | 4、5、6、7、8、9、10、11、12孔 | BCS04型 | 钛 | 块 | 1 | 8 | 8 | 浙江科惠医疗器械股份有限公司 | 浙江科惠医疗器械股份有限公司 | 3766.4 | 各省份中标(挂网)价
4275 | 00011967 | 皮质骨螺钉 | 钛合金 | 各种规格型号 | 自攻型锁定螺钉 | 国食药监械(准)字2012第3461021号 | 3.5*（14,16,18,20,22,24,26,28,30,35,40,45,50,55,60,65）编码2013510-2013590；5.0*（10,12,14,16,18,20,22,24,26,28,30,32,34,36,38,40,42,44,46,48,50,55,60,65,70,75,80,85,90）编码2015010-2015120 | DC13Z01 | 钛合金 | 个 | 1 | 47 | 47 | 常州鼎健医疗器械有限公司 | 常州鼎健医疗器械有限公司 | 1343 | 各省份中标(挂网)价
4276 | 00012742 | 直型锁定加压接骨板 | 不锈钢 | 各种规格型号 | 4.5mm窄加压钢板 2-6孔 (不锈钢, 灭菌装) | 国械注进20153463633 | 71809452，71809453，71809454，71809455，71809456 | 71809452，71809453，71809454，71809455，71809456 | 由符合GB4234标准规定的00Cr18Ni14Mo3不锈钢材料制成 | 个 | 1 | 5 | 5 | 美国 Smith & Nephew，Inc. | 施乐辉医用产品国际贸易（上海）有限公司（总代） | 10110 | 公立医疗机构供货价
4277 | 00012619 | 其它骨科耗材 | 各种材质 | 各种规格型号 | 封闭负压引流材料（吸盘型） | 国械注准20143662272 | 15*5*1cm | SD-1-15*5*1 | 聚乙烯醇缩聚树脂 | 套 | 1 | 1 | 1 | 武汉德骼拜尔外科植入物有限公司 | 武汉德骼拜尔外科植入物有限公司 | 3300 | 公立医疗机构供货价
4278 | 00012620 | 其它通用型接骨板 | 各种材质 | 各种规格型号 | 镍钛合金抓握式接骨板 | 国械注准20153461351 | J-2-H-(13-30)-(20-30) | J-2-H-(13-30)-(20-30) | 镍钛形状记忆合金 | 件 | 1 | 65 | 65 | 江苏亚华生物科技工程有限公司 | 江苏亚华生物科技工程有限公司 | 5466.7 | 各省份中标(挂网)价
4279 | 00012641 | 胸腰椎后路万向横连 | 钛合金 | 各种规格型号 | 连接器 (III型GSS5.5) | 国械注准20143462291 | ￠2.5-3.5×(50-150)mm（每10mm递增） | ￠2.5-3.5×(50-150)mm（每10mm递增） | 钛合金 | 枚 | 1 | 5 | 5 | 武汉德骼拜尔外科植入物有限公司 | 武汉德骼拜尔外科植入物有限公司 | 3100 | 公立医疗机构供货价
4280 | 00014477 | 偏心连接件 | 钴铬钼合金 | 各种规格型号 | 偏置连接件 | 国食药监械(进)字2013第3462115号 | 2mm；4mm；6mm；8mm | 6478-6-585；6478-6-490；6478-6-495；6478-6-500 | 钴铬钼合金 | 个 | 1 | 4 | 4 | 美国 Howmedica Osteonics Corp | 史赛克（北京）医疗器械有限公司 | 9200 | 各省份中标(挂网)价
4281 | 00012925 | 胸腰椎前路垫片 | 钛合金 | 各种规格型号 | 脊柱前路内固定系统(商品名:CD HORIZON) | 国械注进20163460085 | 垫片, 15MM;垫片, 17MM | 816-015；816-017 | 钛合金 | 个 | 1 | 2 | 2 | Medtronic Sofamor Danek USA，lnc. | 美敦力（上海）管理有限公司 | 2924 | 各省份中标(挂网)价
4282 | 00012926 | 胸腰椎后路固定系统其它部件 | 各种材质 | 各种规格型号 | 脊柱内固定系统（商品名：CD HORIZON） | 国食药监械(进)字2014第3463784号 | 6.35mmx25mmPEEK预弯棒;6.35mmx30mmPEEK预弯棒;6.35mmx35mmPEEK预弯棒;6.35mmx40mmPEEK预弯棒;6.35mmx45mmPEEK预弯棒;6.35mmx50mmPEEK预弯棒;6.35mmx55mmPEEK预弯棒 | 7893025；7893030；7893035； 7893040；7893045；7893050； 7893055 | PEEK | 个 | 1 | 7 | 7 | Medtronic Sofamor Danek USA，lnc. | 美敦力（上海）管理有限公司 | 12500 | 各省份中标(挂网)价
4283 | 00012928 | 其它尺骨接骨板 | 各种材质 | 各种规格型号 | 金属接骨板（商品名：解剖接骨板） | 国食药监械（准）字2014第3461727号 | 2-6孔，左右 | 尺骨近端背侧接骨板 | 纯钛 | 块 | 1 | 7 | 7 | 创生医疗器械（中国）有限公司 | 创生医疗器械（中国）有限公司 | 3774 | 各省份中标(挂网)价
4284 | 00012929 | 胸腰椎后路固定系统其它部件 | 各种材质 | 各种规格型号 | 脊柱内固定系统（商品名：CD HORIZON） | 国食药监械(进)字2014第3463784号 | 6.35mmx95mmPEEK预弯棒;6.35mmx100mmPEEK预弯棒;6.35mmx105mmPEEK预弯棒;6.35mmx110mmPEEK预弯棒;6.35mmx115mmPEEK预弯棒;6.35mmx120mmPEEK预弯棒;6.35mmx125mmPEEK预弯棒;6.35mmx130mmPEEK预弯棒 | 7893095；7893100；7893105； 7893110；7893115；7893120； 7893125；7893130 | PEEK | 个 | 1 | 8 | 8 | Medtronic Sofamor Danek USA，lnc. | 美敦力（上海）管理有限公司 | 11960 | 各省份中标(挂网)价
4285 | 00012385 | 松质骨交锁螺钉 | 钛合金 | 各种规格型号 | TriGen5.0mm可把持肱骨松质骨交锁螺钉，24mm-64mm (钛合金, 灭菌装) | 国械注进20153464228 | 71755024，71755026，71755028，71755030，71755032，71755034，71755036，71755038，71755040，71755042，71755044，71755046，71755048，71755050，71755052，71755054，71755056，71755058，71755060，71755062，71755064 | 71755024，71755026，71755028，71755030，71755032，71755034，71755036，71755038，71755040，71755042，71755044，71755046，71755048，71755050，71755052，71755054，71755056，71755058，71755060，71755062，71755064 | 采用钛-6铝-4钒合金材料制造 | 个 | 1 | 21 | 21 | 美国 Smith & Nephew，Inc. | 施乐辉医用产品国际贸易（上海）有限公司（总代） | 1028 | 各省份中标(挂网)价
4286 | 00012549 | 普通空心螺钉 | 钛合金 | 直径＞4mm | 6.5mm空心螺钉, 部分螺纹(钛合金) | 国械注进20153463639 | 71161040，71161045，71161050，71161055，71161060，71161065，71161070，71161075，71161080，71161085，71161090，71161095，71161100，71161105，71161110 | 71161040，71161045，71161050，71161055，71161060，71161065，71161070，71161075，71161080，71161085，71161090，71161095，71161100，71161105，71161110 | 材料为ISO 5832-3的钛合金 与ISO 5832-1的不锈钢材料 | 个 | 1 | 15 | 15 | 美国 Smith & Nephew，Inc. | 施乐辉医用产品国际贸易（上海）有限公司（总代） | 1215 | 各省份中标(挂网)价
4287 | 00012608 | 胸腰椎后路单平面短尾椎弓根螺钉 | 钛合金 | 各种规格型号 | U型椎弓根钉（双螺纹 短尾） | 国械注准20143462291 | ￠3.0-7.0×(20-70)mm | ￠3.0-7.0×(20-70)mm | 钛合金 | 枚 | 1 | 29 | 29 | 武汉德骼拜尔外科植入物有限公司 | 武汉德骼拜尔外科植入物有限公司 | 4500 | 公立医疗机构供货价
4288 | 00012923 | 胸腰椎前路垫片 | 钛合金 | 各种规格型号 | 脊柱前路内固定系统（商品名：CD HORIZON） | 国械注进20163460085 | 垫片, 13MM | 816-013 | 钛合金 垫片, 13MM 816-013 | 个 | 1 | 1 | 1 | Medtronic Sofamor Danek USA，lnc. | 美敦力（上海）管理有限公司 | 2924 | 各省份中标(挂网)价
4289 | 00012498 | 直型锁定加压接骨板 | 纯钛 | 各种规格型号 | 4.5mm锁定加压接骨板(宽,LC-LCP) | 国械注准20153460877 | 7、8、9、10、11、12、13、14、15、16、17、18孔 | ZSQ21型 | 钛 | 块 | 1 | 14 | 14 | 浙江科惠医疗器械股份有限公司 | 浙江科惠医疗器械股份有限公司 | 3784 | 各省份中标(挂网)价
4290 | 00012930 | 肋骨预成型锁定板 | 钛合金 | 各种规格型号 | 形状记忆环抱接骨板 | 国食药监械（准）字2013第3460029号 | JHB 4H10-40（非无菌）、JHB 4H11-40（非无菌）、JHB 4H12-40（非无菌）、JHB 4H13-40（非无菌）、JHB 4H14-40（非无菌）、JHB 4H15-40（非无菌）、JHB 4H16-40（非无菌） | JHBH型 | 镍钛合金 | 1个/盒 | 1 | 7 | 7 | 上海昕昌记忆合金科技有限公司 | 上海昕昌记忆合金科技有限公司 | 3800 | 各省份中标(挂网)价
4291 | 00012933 | 肋骨髓内板 | 钛合金 | 各种规格型号 | 形状记忆环抱接骨板 | 国食药监械（准）字2013第3460029号 | JHB 6H11-60（非无菌）、JHB 6H12-60（非无菌）、JHB 6H13-60（非无菌）、JHB 6H14-60（非无菌）、JHB 6H15-60（非无菌）、JHB 6H16-60（非无菌） | JHBH型 | 镍钛合金 | 1个/盒 | 1 | 6 | 6 | 上海昕昌记忆合金科技有限公司 | 上海昕昌记忆合金科技有限公司 | 3800 | 各省份中标(挂网)价
4292 | 00016845 | 足部锁定加压接骨板 | 纯钛 | 各种规格型号 | 指（趾）骨直型锁定板（Ⅰ 型） | 国械注准20153462203 | 孔数：2孔-5孔，长度：15-39（8mm一规格），宽度：7，厚度：1、1.5 | ZSDZ21 | 进口纯钛 | 片 | 1 | 8 | 8 | 天津市康尔医疗器械有限公司 | 天津市康尔医疗器械有限公司 | 9125 | 公立医疗机构供货价
4293 | 00012609 | 腰椎钛网 | 纯钛 | 各种规格型号 | 钛笼，椭圆形 | 国食药监械（准）字2013第3462022号 | 13¡Á17¡Á10 13¡Á17¡Á12 13¡Á17¡Á14 13¡Á17¡Á30 13¡Á17¡Á90 17¡Á22¡Á90 22¡Á28¡Á50 | ZWT-02 | 纯钛 | 只 | 1 | 7 | 7 | 常州市康辉医疗器械有限公司 | 常州市康辉医疗器械有限公司 | 4440 | 各省份中标(挂网)价
4294 | 00012610 | 其它骨盆接骨板 | 各种材质 | 各种规格型号 | 骶髂关节后路（纯钛） | 国食药监械（准）字2013第3461819号 | 2-25孔 | JPQ60 | 纯钛 | 1块/包 | 1 | 1 | 1 | 苏州市康力骨科器械有限公司 | 苏州市康力骨科器械有限公司 | 4870 | 各省份中标(挂网)价
4295 | 00012614 | 胸腰椎后路万向横连 | 钛合金 | 各种规格型号 | 连接器 (I型GSS5.5) | 国械注准20143462291 | ￠3.0-4.0×(40-140)mm（每5mm递增） | ￠3.0-4.0×(40-140)mm（每5mm递增） | 钛合金 | 枚 | 1 | 2 | 2 | 武汉德骼拜尔外科植入物有限公司 | 武汉德骼拜尔外科植入物有限公司 | 3100 | 公立医疗机构供货价
4296 | 00012616 | 其它通用型接骨板 | 各种材质 | 各种规格型号 | 镍钛合金抓握式 接骨板 | 国械注准20153461351 | J-4-H-(10-20)-(40-60) | J-4-H-(10-20)-(40-60) | 镍钛形状记忆合 | 件 | 1 | 27 | 27 | 江苏亚华生物科技工程有限公司 | 江苏亚华生物科技工程有限公司 | 2433.3 | 各省份中标(挂网)价
4297 | 00012924 | 肱骨远端关节外锁定加压接骨板 | 纯钛 | 各种规格型号 | 肱骨远端背外侧带支撑接骨板 | 国械注准20153460877 | 3、5、7、9、14孔 | BCS18型 | 钛 | 块 | 1 | 10 | 10 | 浙江科惠医疗器械股份有限公司 | 浙江科惠医疗器械股份有限公司 | 3960 | 各省份中标(挂网)价
4298 | 00012927 | 胸腰椎后路固定系统其它部件 | 各种材质 | 各种规格型号 | 脊柱内固定系统（商品名：CD HORIZON） | 国食药监械(进)字2014第3463784号 | 6.35mmx60mmPEEK预弯棒;6.35mmx65mmPEEK预弯棒;6.35mmx70mmPEEK预弯棒;6.35mmx75mmPEEK预弯棒;6.35mmx80mmPEEK预弯棒;6.35mmx85mmPEEK预弯棒;6.35mmx90mmPEEK预弯棒 | 7893060；7893065；7893070； 7893075；7893080；7893085； 7893090 | PEEK | 个 | 1 | 7 | 7 | Medtronic Sofamor Danek USA，lnc. | 美敦力（上海）管理有限公司 | 13000 | 各省份中标(挂网)价
4299 | 00012931 | 骨水泥型抛光柄 | 不锈钢 | 各种规格型号 | 股骨柄 | 国食药监械(进)字2013第3462790号 | 125mm | 0580-1-044 | 不锈钢 | 根 | 1 | 1 | 1 | 美国 Howmedica Osteonics Corp. | 史赛克（北京）医疗器械有限公司 | 9290.5 | 各省份中标(挂网)价
4300 | 00013133 | 掌指骨锁定加压接骨板 | 纯钛 | 各种规格型号 | LCP微型锁定接骨板（T形） | 国械注准20153460877 | 3、4、5、6、7孔 | BCS58型 | 钛 | 块 | 1 | 5 | 5 | 浙江科惠医疗器械股份有限公司 | 浙江科惠医疗器械股份有限公司 | 5250 | 各省份中标(挂网)价
4301 | 00013174 | 锁定螺钉 | 钛合金 | 直径＞4mm | HAS03-IΦ2.7金属锁定螺钉 | 国械注准20153460878 | Φ2.7自攻金属锁定螺钉 | HAS03 I | 钛合金 | 枚 | 1 | 18 | 18 | 浙江科惠医疗器械股份有限公司 | 浙江科惠医疗器械股份有限公司 | 459.5 | 各省份中标(挂网)价
4302 | 00012965 | 骨水泥型抛光柄 | 不锈钢 | 各种规格型号 | 股骨柄 | 国食药监械(进)字2013第3462790号 | 200mm LG 44mm NO 3 220mm LG 44mm NO 3 240mm LG 44mm NO 3 260mm LG 44mm NO 3 | 0580-1-200 0580-1-220 0580-1-240 0580-1-260 | 不锈钢 | 根 | 1 | 4 | 4 | 美国 Howmedica Osteonics Corp. | 史赛克（北京）医疗器械有限公司 | 7695 | 各省份中标(挂网)价
4303 | 00012966 | 胫骨远端内侧锁定加压接骨板 | 纯钛 | 各种规格型号 | 3.5mm胫骨远端内侧锁定接骨板 | 国械注准20153460877 | 4、6、8、10、12、14孔 | BCS22型 | 钛 | 块 | 1 | 12 | 12 | 浙江科惠医疗器械股份有限公司 | 浙江科惠医疗器械股份有限公司 | 3755.6 | 各省份中标(挂网)价
4304 | 00012642 | 其它骨科耗材 | 各种材质 | 各种规格型号 | 封闭负压引流材料 | 国械注准20143662272 | 15*10*1cm | SD-2-15*10*1 | 聚乙烯醇缩聚树脂 | 片 | 1 | 1 | 0 | 武汉德骼拜尔外科植入物有限公司 | 武汉德骼拜尔外科植入物有限公司 | 2400 | 各省份中标(挂网)价
4305 | 00012643 | 其它通用型接骨板 | 各种材质 | 各种规格型号 | 镍钛合金抓握式接骨板 | 国械注准20153461351 | J-(3-4)-Z-(18-40)-(60-70) | J-(3-4)-Z-(18-40)-(60-70) | 镍钛形状记忆合金 | 件 | 1 | 48 | 48 | 江苏亚华生物科技工程有限公司 | 江苏亚华生物科技工程有限公司 | 6666.7 | 各省份中标(挂网)价
4306 | 00012645 | 掌指骨锁定加压接骨板 | 纯钛 | 各种规格型号 | 微型斜L型锁定接骨板 | 国械注准20143462306 | 4-10孔 | YSDZ91/92 | 纯钛 | 块 | 1 | 30 | 30 | 浙江广慈医疗器械有限公司 | 浙江广慈医疗器械有限公司 | 9256 | 各省份中标(挂网)价
4307 | 00012647 | 其它骨科耗材 | 各种材质 | 各种规格型号 | 封闭负压引流材料（吸盘型） | 国械注准20143662272 | 15*10*1cm | SD-2-15*10*1 | 聚乙烯醇缩聚树脂 | 套 | 1 | 1 | 1 | 武汉德骼拜尔外科植入物有限公司 | 武汉德骼拜尔外科植入物有限公司 | 3800 | 公立医疗机构供货价
4308 | 00028226 | 股骨远端锁定加压接骨板 | 纯钛 | 各种规格型号 | 锁定股骨远端外侧接骨板 | 国食药监械（准）字2013第3460587号 | 孔数：5—12孔，每1孔为一规格。分左右。 | JPW10 | 纯钛 | 块 | 1 | 16 | 16 | 焦作市新港医疗设备有限公司 | 焦作市新港医疗设备有限公司 | 11000 | 各省份中标(挂网)价
4309 | 00012968 | 胫骨近端外侧微创锁定加压接骨板 | 纯钛 | 各种规格型号 | 胫骨近端外侧LISS接骨板 | 国械注准20153460877 | 5、7、9孔 | BCS23型 | 钛 | 块 | 1 | 6 | 6 | 浙江科惠医疗器械股份有限公司 | 浙江科惠医疗器械股份有限公司 | 5800 | 各省份中标(挂网)价
4310 | 00013131 | 胫骨近端外侧锁定加压接骨板 | 纯钛 | 各种规格型号 | LCP胫骨近端中间锁定接骨板 | 国械注准20153460877 | 8、10、12孔 | BCS55型 | 钛 | 块 | 1 | 4 | 4 | 浙江科惠医疗器械股份有限公司 | 浙江科惠医疗器械股份有限公司 | 3225 | 各省份中标(挂网)价
4311 | 00013166 | 股骨远端锁定加压接骨板 | 纯钛 | 各种规格型号 | 股骨远端锁定接骨板 | 国械注准20153460877 | 4、5、7、9、11、13孔 | BCS102型 | 钛 | 块 | 1 | 2 | 2 | 浙江科惠医疗器械股份有限公司 | 浙江科惠医疗器械股份有限公司 | 8060 | 各省份中标(挂网)价
4312 | 00013167 | 尺骨鹰嘴锁定加压接骨板 | 纯钛 | 各种规格型号 | 尺骨鹰嘴锁定接骨板 | 国械注准20153460877 | 4、6、8孔 | BCS110型 | 钛 | 块 | 1 | 3 | 3 | 浙江科惠医疗器械股份有限公司 | 浙江科惠医疗器械股份有限公司 | 8500 | 各省份中标(挂网)价
4313 | 00014640 | 生物直柄－涂层 | 钛合金 | 各种规格型号 | 股骨柄 | 国食药监械(进)字2013第3465120号 | 8号 柄长205mm 直径12mm 8号 柄长205mm 直径14mm 9号 柄长205mm 直径13mm 9号 柄长205mm 直径15mm 10号 柄长205mm 直径14mm 10号 柄长205mm 直径16mm 11号 柄长205mm 直径15mm 11号 柄长205mm 直径17mm 12号 柄长205mm 直径16mm 12号 柄长205mm 直径18mm 13号 柄长205mm 直径17mm 13号 柄长205mm 直径19mm 14号 柄长205mm 直径18mm 14号 柄长205mm 直径20mm | 6013-0812 6013-0814 6013-0913 6013-0915 6013-1014 6013-1016 6013-1115 6013-1117 6013-1216 6013-1218 6013-1317 6013-1319 6013-1418 6013-1420 | 钛合金加羟基磷灰石 | 根 | 1 | 14 | 14 | 美国 Howmedica Osteonics Corp. | 史赛克（北京）医疗器械有限公司 | 32040 | 各省份中标(挂网)价
4314 | 00012971 | 股骨远端微创锁定加压接骨板 | 纯钛 | 各种规格型号 | 股骨远端外侧LISS接骨板 | 国械注准20153460877 | 5、7、9孔 | BCS24型 | 钛 | 块 | 1 | 6 | 6 | 浙江科惠医疗器械股份有限公司 | 浙江科惠医疗器械股份有限公司 | 6220 | 各省份中标(挂网)价
4315 | 00012973 | 股骨远端微创锁定加压接骨板 | 纯钛 | 各种规格型号 | 股骨远端外侧LISS接骨板 | 国械注准20153460877 | 11、13、15孔 | BCS24型 | 钛 | 块 | 1 | 4 | 4 | 浙江科惠医疗器械股份有限公司 | 浙江科惠医疗器械股份有限公司 | 9031 | 各省份中标(挂网)价
4316 | 00012978 | 骨水泥型抛光柄 | 不锈钢 | 各种规格型号 | 股骨柄 | 国食药监械(进)字2013第3462790号 | 50mm 偏心距 NO 5 | 0580-1-505 | 不锈钢 | 根 | 1 | 1 | 1 | 美国 Howmedica Osteonics Corp. | 史赛克（北京）医疗器械有限公司 | 10207.23 | 各省份中标(挂网)价
4317 | 00012650 | 直型锁定加压接骨板 | 不锈钢 | 各种规格型号 | 3.5mm加压钢板 2-7孔 (不锈钢, 灭菌装) | 国械注进20153463633 | 71809402，71809403，71809404，71809405，71809406，71809407 | 71809402，71809403，71809404，71809405，71809406，71809407 | 由符合GB4234标准规定的00Cr18Ni14Mo3不锈钢材料制成 | 个 | 1 | 6 | 6 | 美国 Smith & Nephew，Inc. | 施乐辉医用产品国际贸易（上海）有限公司（总代） | 5384 | 公立医疗机构供货价
4318 | 00012655 | 胸腰椎后路长尾可调角度螺钉 | 钛合金 | 各种规格型号 | 万向椎弓根钉（长尾II） | 国械注准20143462291 | ￠3.0-7.0×(20-70)mm | ￠3.0-7.0×(20-70)mm | 钛合金 | 枚 | 1 | 29 | 29 | 武汉德骼拜尔外科植入物有限公司 | 武汉德骼拜尔外科植入物有限公司 | 4600 | 公立医疗机构供货价
4319 | 00013138 | 桡骨远端万向锁定加压接骨板 | 纯钛 | 各种规格型号 | 万向LCP桡骨远端掌侧端双柱锁定接骨板(头部7孔) | 国械注准20153460877 | 2、3、4、5孔 | BCS69型 | 钛 | 块 | 1 | 4 | 4 | 浙江科惠医疗器械股份有限公司 | 浙江科惠医疗器械股份有限公司 | 8500 | 各省份中标(挂网)价
4320 | 00013165 | 足部锁定加压接骨板 | 纯钛 | 各种规格型号 | LCP微型适配锁定接骨板（Y形） | 国械注准20153460877 | 4、5、6、7孔 | BCS96型 | 钛 | 块 | 1 | 4 | 4 | 浙江科惠医疗器械股份有限公司 | 浙江科惠医疗器械股份有限公司 | 6000 | 各省份中标(挂网)价
4321 | 00014949 | 生物直柄－粗糙面 | 钛合金 | 各种规格型号 | CBC 标准股骨柄 | 国食药监械(进)字2014第3463628号 | 4.30.370SC,4.30.371SC,4.30.372SC,4.30.373SC,4.30.374SC,4.30.375SC,4.30.376SC,4.30.377SC,4.30.378SC,4.30.379SC,4.30.380SC,4.30.381SC,4.30.382SC | 4.30.370SC,4.30.371SC,4.30.372SC,4.30.373SC,4.30.374SC,4.30.375SC,4.30.376SC,4.30.377SC,4.30.378SC,4.30.379SC,4.30.380SC,4.30.381SC,4.30.382SC | 钛合金 | 个 | 1 | 13 | 13 | 瑞士马特仕有限公司（瑞士 Mathys Ltd Bettlach） | 马特仕（上海）医疗器械贸易有限公司 | 14000 | 各省份中标(挂网)价
4322 | 00014950 | 桡骨远端掌侧锁定加压接骨板 | 不锈钢 | 各种规格型号 | 桡骨远端掌侧锁定加压接骨板，标准版头部，3-9孔 (不锈钢, 灭菌装) | 国械注进20153462554 | 71803110，71803112，71803126，71803114，71803116，71803128 | 71803110，71803112，71803126，71803114，71803116，71803128 | 该产品由符合IS05832-1的不锈钢材料制造 | 个 | 1 | 6 | 6 | 美国 Smith & Nephew，Inc. | 施乐辉医用产品国际贸易（上海）有限公司（总代） | 7300 | 各省份中标(挂网)价
4323 | 00013002 | 肱骨近端锁定加压接骨板解剖型（分左右） | 纯钛 | 各种规格型号 | 肱骨近端锁定接骨板Ⅱ | 国械注准20153460877 | 3、4、5孔 | BCS14型 | 钛合金 | 块 | 1 | 3 | 3 | 浙江科惠医疗器械股份有限公司 | 浙江科惠医疗器械股份有限公司 | 4030 | 各省份中标(挂网)价
4324 | 00028128 | 桡骨远端背侧锁定加压接骨板 | 钛合金 | 各种规格型号 | 桡骨远端T型加压锁定板（钛合金） | 国食药监械（准）字2013第3460951号 | 2孔、3孔、4孔、5孔、6孔、7孔、8孔、9孔、10孔、11孔、12孔、14孔、16孔、18孔 | GC12Z08 | 钛合金 | 块 | 1 | 14 | 14 | 山东威高骨科材料股份有限公司 | 山东威高骨科材料股份有限公司 | 11033.3 | 各省份中标(挂网)价
4325 | 00013045 | 其它 | 各种材质 | 各种规格型号 | 双极射频手术刀头 | 国食药监械(进)字2013第3252440号 | 长度35cm、长度36cm、长度39cm、长度40cm | DTF-35、DTF-36、DTF-39、DTF-40 | PVC+304不锈钢 | 枚 | 1 | 4 | 4 | 美国 Elliquence，LLC. | 博能华医疗器械（上海）有限公司 | 16000 | 公立医疗机构供货价
4326 | 00028183 | 肱骨近端锁定加压接骨板解剖型（分左右） | 钛合金 | 各种规格型号 | 解剖型接骨板 三叶骨板 | 国食药监械(准)字2012第3461458号 | 3-13孔(SD)，钛合金 | YSQ01 | 钛合金 | 块 | 1 | 4 | 4 | 天津正天医疗器械有限公司 | 天津正天医疗器械有限公司 | 3876 | 各省份中标(挂网)价
4327 | 00012656 | 其它胫骨接骨板 | 各种材质 | 各种规格型号 | 锁定解剖型接骨板 | 国食药监械（进）字2014第3460940号 | 锁定胫骨近端骨板3.5，左右侧，4/6/8/10/12/14/16孔，钛 | 103857/103859/103861/103851/103853/103855/105998/103869/103871/103873/103863/103865/103867/106000 | 钛合金 | 1块/袋 | 1 | 14 | 14 | 瑞士 Swiss Pro Orthopedic SA | 上海熙可医疗器械有限公司 | 15000 | 各省份中标(挂网)价
4328 | 00012658 | 工作套筒 | 不锈钢 | 各种规格型号 | 钻头 | 苏食药监械（准）字2013第2100429号 | ZTQX03 | ZTQX03 | 不锈钢、ABS或聚碳酸酯 | 个 | 1 | 1 | 1 | 常州市康辉医疗器械有限公司 | 常州市康辉医疗器械有限公司 | 1500 | 各省份中标(挂网)价
4329 | 00012702 | 工作套筒 | 不锈钢 | 各种规格型号 | 扩张套管 | 苏食药监械（准）字2013第2100429号 | ZTQX06 | ZTQX06 | 不锈钢、ABS或聚碳酸酯 | 个 | 1 | 1 | 1 | 常州市康辉医疗器械有限公司 | 常州市康辉医疗器械有限公司 | 950 | 各省份中标(挂网)价
4330 | 00014952 | 生物直柄－粗糙面 | 钛合金 | 各种规格型号 | CBC 侧向股骨柄 | 国食药监械(进)字2014第3463628号 | 4.30.390SC,4.30.391SC,4.30.392SC,4.30.393SC,4.30.394SC,4.30.395SC,4.30.396SC,4.30.397SC,4.30.398SC,4.30.399SC,4.30.400SC,4.30.401SC,4.30.402SC | 4.30.390SC,4.30.391SC,4.30.392SC,4.30.393SC,4.30.394SC,4.30.395SC,4.30.396SC,4.30.397SC,4.30.398SC,4.30.399SC,4.30.400SC,4.30.401SC,4.30.402SC | 钛合金 | 个 | 1 | 13 | 13 | 瑞士马特仕有限公司（瑞士 Mathys Ltd Bettlach） | 马特仕（上海）医疗器械贸易有限公司 | 14000 | 各省份中标(挂网)价
4331 | 00014605 | 胸腰椎后路万向横连 | 钛合金 | 各种规格型号 | XIA4.5-多轴横连接 | 国械注进20163461249 | 24-30mm 30-36mm 36-45mm 45-60mm | 48133224 48133230 48133236 48133245 | 钛合金 | 个 | 1 | 4 | 4 | 美国STRYKER SPINE, INC | 史赛克（北京）医疗器械有限公司 | 6000 | 各省份中标(挂网)价
4332 | 00014881 | 颈椎后路椎板成形板 | 纯钛 | 各种规格型号 | 颈椎后路板 | 国械注准20153461627 | 长度：20-210mm,间隔1mm；宽度：3、3.5、4、4.5、4.6、4.8、5、6、7、8、9、10mm；厚度：0.6、0.8、1、1.5、2、2.2、2.5、3mm；孔数：2-20； | FJH-A02 | 纯钛 | 块 | 1 | 1 | 1 | 北京市富乐科技开发有限公司 | 北京市富乐科技开发有限公司 | 13000 | 各省份中标(挂网)价
4333 | 00014882 | 股骨柄 | 钴铬钼合金 | 各种规格型号 | 股骨柄 | 国食药监械(进)字2013第3463164号 | 含微孔体部 127mm×11mm；含微孔体部 127mm×13mm | 6485-3-711；6485-3-713 | 钴铬钼合金 | 根 | 1 | 2 | 2 | 美国 Howmedica Osteonics Corp | 史赛克（北京）医疗器械有限公司 | 29031.63 | 各省份中标(挂网)价
4334 | 00014885 | 皮质骨螺钉 | 钛合金 | 各种规格型号 | 全螺纹皮质骨螺钉（HA3.5） | 国食药监械（准）字2014第3460007号 | 直径3.5mm，长度10、12、14、16、18、20、22、24、26、28、30、32、34、36、38、40、45、50、55、60mm | HAQ06 | 钛合金 | 支 | 1 | 20 | 20 | 常州市康辉医疗器械有限公司 | 常州市康辉医疗器械有限公司 | 400 | 各省份中标(挂网)价
4335 | 00014886 | 万向胫骨近端外侧锁定加压接骨板 | 不锈钢 | 各种规格型号 | PERI-LOC VLP 3.5mm胫骨近端外侧多向锁定接骨板4-6孔 (不锈钢) | 国械注进20153461096 | 72820304，72820306，72820404，72820406 | 72820304，72820306，72820404，72820406 | 由符合IS05832-1标准规定的不锈钢材料制成 | 块 | 1 | 4 | 4 | 美国 Smith & Nephew，Inc. | 施乐辉医用产品国际贸易（上海）有限公司（总代） | 12492.93 | 各省份中标(挂网)价
4336 | 00014887 | 连接棒 | 碳素纤维 | 各种规格型号 | 通用外固定架-连接棒(碳素纤维) | 京食药监械（准）字2014第2100157号 | 直径：10.5、6 长度：50-350mm 每增加10mm为一规格 | AOD02 | 碳素纤维 | 根 | 1 | 62 | 62 | 北京理贝尔生物工程研究所有限公司 | 北京理贝尔生物工程研究所有限公司 | 4200 | 各省份中标(挂网)价
4337 | 00013049 | 其它胫骨接骨板 | 各种材质 | 各种规格型号 | 直型接骨板-窄Ⅰ型 | 国械注准20153462221 | 6～20 | ZB32 | 纯钛 | 块 | 1 | 15 | 15 | 北京理贝尔生物工程研究所有限公司 | 北京理贝尔生物工程研究所有限公司 | 2989 | 各省份中标(挂网)价
4338 | 00013050 | 其它股骨接骨板 | 各种材质 | 各种规格型号 | 直型接骨板-宽Ⅰ型 | 国械注准20153462221 | 8～26 | ZB34 | 纯钛 | 块 | 1 | 19 | 19 | 北京理贝尔生物工程研究所有限公司 | 北京理贝尔生物工程研究所有限公司 | 4361 | 各省份中标(挂网)价
4339 | 00013051 | 生物型髋臼杯—粗糙面带涂层 | 钛合金 | 各种规格型号 | 金属外杯（HARMONY喷砂） | 国食药监械（准）字2012第3461461号（更） | 40、42、44、46、48、50、52、54、56、58、60、62、64、66 | JS-MBⅡT | 钛合金 | 个 | 1 | 14 | 14 | 嘉思特华剑医疗器材（天津）有限公司 | 嘉思特华剑医疗器材（天津）有限公司 | 7000 | 各省份中标(挂网)价
4340 | 00014303 | 解剖型胫骨平台 | 钴铬钼合金 | 各种规格型号 | 胫骨平台 | 国食药监械(进)字2014第3462912号 | 1号 2号 3号 4号 5号 6号 7号 8号 | 5520-B-100 5520-B-200 5520-B-300 5520-B-400 5520-B-500 5520-B-600 5520-B-700 5520-B-800 | 钴铬钼合金 | 个 | 1 | 8 | 8 | 美国 Howmedica Osteonics Corp. | 史赛克（北京）医疗器械有限公司 | 16856 | 各省份中标(挂网)价
4341 | 00014306 | 胸腰椎后路普通锁定螺帽 | 钛合金 | 各种规格型号 | XIA骨科植入物-螺塞 | 国食药监械(进)字2012第3463761号 | 螺塞 | 03756230 | 钛合金 | 个 | 1 | 1 | 1 | STRYKER SPINE，INC | 史赛克（北京）医疗器械有限公司 | 800 | 各省份中标(挂网)价
4342 | 00014807 | 股骨柄 | 钴铬钼合金 | 各种规格型号 | 股骨柄 | 国食药监械(进)字2013第3463164号 | 含微孔体部 127mm×15mm | 6485-3-015 | 钴铬钼合金 | 根 | 1 | 1 | 1 | 美国 Howmedica Osteonics Corp | 史赛克（北京）医疗器械有限公司 | 35335.87 | 各省份中标(挂网)价
4343 | 00014809 | 皮质骨螺钉 | 钛合金 | 各种规格型号 | 4.5mm全螺纹皮质骨螺钉 | 国食药监械（准）字2014第3460007号 | 外径4.5mm，长度16、18、20、22、24、26、28、30、32、34、36、38、40、42、44、46、48、50、52、54、56、58、60mm | HAQ03 | 钛合金 | 支 | 1 | 23 | 23 | 常州市康辉医疗器械有限公司 | 常州市康辉医疗器械有限公司 | 73.4 | 各省份中标(挂网)价
4344 | 00014811 | 股骨柄 | 钴铬钼合金 | 各种规格型号 | 股骨柄 | 国食药监械(进)字2013第3463164号 | 含微孔体部 127mm×17mm | 6485-3-017 | 钴铬钼合金 | 根 | 1 | 1 | 1 | 美国 Howmedica Osteonics Corp | 史赛克（北京）医疗器械有限公司 | 30316.57 | 各省份中标(挂网)价
4345 | 00013052 | 角度形接骨板 | 纯钛 | 各种规格型号 | 角度型接骨板系统-动力髋接骨板-II型 | 国食药监械（准）字2012第3461338号（更） | 3-18孔(分左右) | DHS | 纯钛 | 块 | 1 | 32 | 32 | 北京理贝尔生物工程研究所有限公司 | 北京理贝尔生物工程研究所有限公司 | 8575 | 各省份中标(挂网)价
4346 | 00013054 | 生物型髋臼杯—微孔双涂层 | 钛合金 | 各种规格型号 | 金属髋臼（HARMONY双涂） | 国食药监械（准）字2012第3461604号（更） | 40、42、44、46、48、50、52、54、56、58、60、62、64、66 | JS-MA T | 钛合金 | 个 | 1 | 14 | 14 | 嘉思特华剑医疗器材（天津）有限公司 | 嘉思特华剑医疗器材（天津）有限公司 | 12500 | 各省份中标(挂网)价
4347 | 00013055 | 股骨头 | 钴铬钼合金 | 直径32mm | 股骨球头 | 国械注进20163460078 | 32mm | 6260-5-532 | 钴铬钼合金 | 个 | 1 | 1 | 1 | 美国 Howmedica Osteonics Corp. | 史赛克（北京）医疗器械有限公司 | 3005 | 各省份中标(挂网)价
4348 | 00013056 | 动力髋/髁螺钉 | 钛合金 | 各种规格型号 | 角度型接骨板系统-动力髋螺钉（含尾钉） | 国食药监械（准）字2012第3461338号（更） | φ12.5 | DHS | 钛合金 | 块 | 1 | 22 | 22 | 北京理贝尔生物工程研究所有限公司 | 北京理贝尔生物工程研究所有限公司 | 247 | 各省份中标(挂网)价
4349 | 00013057 | 胫骨近端外侧动力加压接骨板 | 纯钛 | 各种规格型号 | 解剖形接骨板-胫骨近端外侧-Ⅰ型 | 国械注准20153462222 | 3～21(分左右) | YJP36 | 纯钛 | 块 | 1 | 38 | 38 | 北京理贝尔生物工程研究所有限公司 | 北京理贝尔生物工程研究所有限公司 | 4500 | 各省份中标(挂网)价
4350 | 00012940 | 股骨远端锁定加压接骨板 | 纯钛 | 各种规格型号 | 股骨远端外侧锁定接骨板 | 国械注准20153460877 | 5、7、9、11、13孔 | BCS21型 | 钛 | 块 | 1 | 10 | 10 | 浙江科惠医疗器械股份有限公司 | 浙江科惠医疗器械股份有限公司 | 3373.9 | 各省份中标(挂网)价
4351 | 00013168 | 其它通用型接骨板 | 各种材质 | 各种规格型号 | 锁定板附件 | 国械注准20153460877 | 4、8孔 | BCS116型 | 钛 | 块 | 1 | 2 | 2 | 浙江科惠医疗器械股份有限公司 | 浙江科惠医疗器械股份有限公司 | 7280 | 各省份中标(挂网)价
4352 | 00014944 | 外固定针 | 不锈钢 | 各种规格型号 | 螺纹针 | 苏食药监械（准）字2014第2100541号 | φ1.2*100mm φ1.6*100mm | GZLW02YA | 不锈钢 | 个 | 1 | 2 | 2 | 常州市康辉医疗器械有限公司 | 常州市康辉医疗器械有限公司 | 350 | 各省份中标(挂网)价
4353 | 00015075 | 胸腰椎前路固定系统其它部件 | 各种材质 | 各种规格型号 | 脊柱前路骨板系统-椎体螺钉 | 国械注准20163460124 | φ4.5、5.0、5.5、6.0、6.5、7.0 | ASP | 钛合金 | 枚 | 1 | 38 | 38 | 北京理贝尔生物工程研究所有限公司 | 北京理贝尔生物工程研究所有限公司 | 996 | 各省份中标(挂网)价
4354 | 00015132 | 肱骨远端锁定加压接骨板 | 不锈钢 | 各种规格型号 | 肱骨后外侧锁定接骨板 11-15孔(不锈钢, 灭菌装) | 国械注进20153462554 | 71802611，71802615，71802711，71802715 | 71802611，71802615，71802711，71802715 | 该产品由符合IS05832-1的不锈钢材料制造 | 个 | 1 | 4 | 4 | 美国 Smith & Nephew，Inc. | 施乐辉医用产品国际贸易（上海）有限公司（总代） | 7100 | 各省份中标(挂网)价
4355 | 00015134 | 骨水泥型粗糙柄 | 不锈钢 | 各种规格型号 | 全髋关节系统组件（商品名：Autobloquante）Autobloquante Hip System | 国食药监械(进)字2014第3460304号 | Autobloquante 标准柄7.5号；Autobloquante 标准柄10号；Autobloquante 标准柄11.25号；Autobloquante 标准柄12.5号；Autobloquante 标准柄13.75号 | L85900；L85901；L85902；L85903；L85904 | 不锈钢 | 个 | 1 | 5 | 5 | DePuy France SAS | 强生(上海）医疗器材有限公司 | 9970 | 各省份中标(挂网)价
4356 | 00013123 | 胫骨近端内侧锁定加压接骨板 | 纯钛 | 各种规格型号 | LCP胫骨近端中间锁定接骨板 | 国械注准20153460877 | 4、6、8、10、12、14、16、18、20孔 | BCS31型 | 钛 | 块 | 1 | 9 | 9 | 浙江科惠医疗器械股份有限公司 | 浙江科惠医疗器械股份有限公司 | 8250 | 各省份中标(挂网)价
4357 | 00013130 | 胫骨近端外侧锁定加压接骨板 | 纯钛 | 各种规格型号 | LCP胫骨近端中间锁定接骨板 | 国械注准20153460877 | 4、6孔 | BCS55型 | 钛 | 块 | 1 | 4 | 4 | 浙江科惠医疗器械股份有限公司 | 浙江科惠医疗器械股份有限公司 | 3143.8 | 各省份中标(挂网)价
4358 | 00013136 | 胫骨远端内侧锁定加压接骨板 | 纯钛 | 各种规格型号 | LCP胫骨远端内侧锁定接骨板 | 国械注准20153460877 | 4、6、8、10、12、14孔 | BCS64型 | 钛 | 块 | 1 | 12 | 12 | 浙江科惠医疗器械股份有限公司 | 浙江科惠医疗器械股份有限公司 | 6250 | 各省份中标(挂网)价
4359 | 00013236 | 髋臼螺钉 | 钛合金 | 各种规格型号 | 螺钉 | 国械注进20153463302 | 内径2mm，外径4.5mm，总长度25mm 内径2mm，外径4.5mm，总长度30mm 内径2mm，外径4.5mm，总长度35mm 内径2mm，外径4.5mm，总长度40mm 内径2mm，外径4.5mm，总长度45mm 内径2mm，外径4.5mm，总长度50mm 内径2mm，外径4.5mm，总长度55mm 内径2mm，外径4.5mm，总长度60mm 内径2.5mm，外径5.5mm，总长度20mm 内径2.5mm，外径5.5mm，总长度25mm 内径2.5mm，外径5.5mm，总长度30mm 内径2.5mm，外径5.5mm，总长度35mm 内径2.5mm，外径5.5mm，总长度40mm 内径2.5mm，外径5.5mm，总长度45mm 内径2.5mm，外径5.5mm，总长度50mm 内径2.5mm，外径5.5mm，总长度55mm 内径2.5mm，外径5.5mm，总长度60mm | 2028-4525-1 2028-4530-1 2028-4535-1 2028-4540-1 2028-4545-1 2028-4550-1 2028-4555-1 2028-4560-1 2029-5520-1 2029-5525-1 2029-5530-1 2029-5535-1 2029-5540-1 2029-5545-1 2029-5550-1 2029-5555-1 2029-5560-1 | 钛合金 | 根 | 1 | 17 | 17 | Howmedica Osteonics Corp. | 史赛克（北京）医疗器械有限公司 | 952 | 各省份中标(挂网)价
4360 | 00013471 | 万向锁定螺钉 | 不锈钢 | 直径＞4mm | 多轴锁定钢板螺钉系统 | 国食药监械(进)字2012第3463354号 | 6.5x27mm 6.5x30mm 6.5x33mm 6.5x36mm 6.5x39mm 6.5x42mm 6.5x45mm 6.5x50mm 6.5x55mm 6.5x60mm 6.5x65mm 6.5x70mm 6.5x75mm 6.5x80mm 6.5x85mm | S7SH27S S7SH30S S7SH33S S7SH36S S7SH39S S7SH42S S7SH45S S7SH50S S7SH55S S7SH60S S7SH65S S7SH70S S7SH75S S7SH80S S7SH85S | 不锈钢 | 个 | 1 | 6 | 6 | 瑞士 Stryker Trauma AG | 史赛克（北京）医疗器械有限公司 | 1001.4 | 公立医疗机构供货价
4361 | 00014602 | 皮质骨螺钉 | 不锈钢 | 各种规格型号 | 皮质骨螺钉 | 国食药监械(进)字2014第3461183号 | 直径4.5mm，长度52mm-56mm | 340652；340654；340656 | 不锈钢 | 枚 | 1 | 3 | 3 | 瑞士 Stryker Trauma AG | 史赛克（北京）医疗器械有限公司 | 371.2 | 各省份中标(挂网)价
4362 | 00014604 | 锁定螺钉 | 不锈钢 | 直径＞4mm | 锁定螺钉 | 国食药监械(进)字2014第3461183号 | 直径5mm，长度14-95mm | 371314；371316；371318；371320；371322；371324；371326；371328；371330；371332；371334；371336；371338；371340；371342；371344；371346；371348；371350；371355；371360；371365；371370；371375；371380；371385；371390；371395 | 不锈钢 | 枚 | 1 | 28 | 28 | 瑞士 Stryker Trauma AG | 史赛克（北京）医疗器械有限公司 | 1001.4 | 各省份中标(挂网)价
4363 | 00012329 | 胸腰椎后路单向短尾椎弓根螺钉 | 钛合金 | 各种规格型号 | 脊柱后路内固定系统 椎弓根单轴螺钉-II型 | 国械注进20153460824 | 700.205.645.030；700.205.645.035；700.205.645.040；700.205.650.025；700.205.650.030；700.205.650.035；700.205.650.040；700.205.650.045；700.205.660.035；700.205.660.040；700.205.660.045；700.205.660.050；700.205.670.030；700.205.670.035；700.205.670.040；700.205.670.045；700.205.670.050 | 700.205.645.030；700.205.645.035；700.205.645.040；700.205.650.025；700.205.650.030；700.205.650.035；700.205.650.040；700.205.650.045；700.205.660.035；700.205.660.040；700.205.660.045；700.205.660.050；700.205.670.030；700.205.670.035；700.205.670.040；700.205.670.045；700.205.670.050 | Ti6Al4V | 枚 | 1 | 17 | 17 | bricon GmbH 公司 | 中国科学器材有限公司 | 8775 | 公立医疗机构供货价
4364 | 00012383 | 皮质骨螺钉 | 钛合金 | 各种规格型号 | 金属接骨螺钉 | 国食药监械（准）字2014第3460064号 | Φ2.0 4-50， 每0.5mm 为一规格 | HAQ02 Ⅰ | 钛合金 | 枚 | 1 | 20 | 20 | 浙江科惠医疗器械股份有限公司 | 浙江科惠医疗器械股份有限公司 | 128.4 | 各省份中标(挂网)价
4365 | 00013140 | 桡骨远端背侧锁定加压接骨板 | 纯钛 | 各种规格型号 | LCP桡骨远端背侧L型锁定接骨板 | 国械注准20153460877 | 3、4孔 | BCS77型 | 钛 | 块 | 1 | 4 | 4 | 浙江科惠医疗器械股份有限公司 | 浙江科惠医疗器械股份有限公司 | 7500 | 各省份中标(挂网)价
4366 | 00013164 | 桡骨远端背侧锁定加压接骨板 | 纯钛 | 各种规格型号 | LCP桡骨远端背侧锁定接骨板 | 国械注准20153460877 | 5、6孔 | BCS95型 | 钛 | 块 | 1 | 2 | 2 | 浙江科惠医疗器械股份有限公司 | 浙江科惠医疗器械股份有限公司 | 7250 | 各省份中标(挂网)价
4367 | 00013684 | 外固定针 | 不锈钢 | 各种规格型号 | 骨针 | 国食药监械(进)字2012第3463648号 | 5018-6-150；5018-6-180；5018-6-200；5018-7-250；5018-8-180；5021-6-180；5021-7-150；5021-8-200；5021-8-250；5023-1-090；5023-2-090；5023-3-090；5023-3-120；5023-4-180；5023-5-120；5023-5-150；5023-6-150；5023-6-180；5038-2-110；5038-5-060；5038-5-080；5080-2-012；5080-2-020；5029-8-065；5029-8-100；5029-8-150；5029-8-200；5029-8-250；5029-8-300；5029-8-350 | 5018-6-150；5018-6-180；5018-6-200；5018-7-250；5018-8-180；5021-6-180；5021-7-150；5021-8-200；5021-8-250；5023-1-090；5023-2-090；5023-3-090；5023-3-120；5023-4-180；5023-5-120；5023-5-150；5023-6-150；5023-6-180；5038-2-110；5038-5-060；5038-5-080；5080-2-012；5080-2-020；5029-8-065；5029-8-100；5029-8-150；5029-8-200；5029-8-250；5029-8-300；5029-8-350 | 不锈钢 | 根 | 1 | 30 | 30 | 瑞士 Stryker Trauma AG | 史赛克（北京）医疗器械有限公司 | 1882.8 | 各省份中标(挂网)价
4368 | 00013802 | 表面置换股骨头 | 钴铬钼合金 | 各种规格型号 | 股骨球头 | 国械注进20163460078 | 36mm；36mm；36mm；36mm；40mm；44mm；36mm；40mm；44mm；36mm；40mm；44mm；36mm；40mm；44mm；40mm；44mm | 6260-8-036；6260-8-236；6260-8-336；6260-9-036；6260-9-040；6260-9-044；6260-9-136；6260-9-140；6260-9-144；6260-9-236；6260-9-240；6260-9-244；6260-9-336；6260-9-340；6260-9-344；6260-9-440；6260-9-444 | 钴铬钼合金 | 个 | 1 | 17 | 17 | 美国 Howmedica Osteonics Corp. | 史赛克（北京）医疗器械有限公司 | 15800 | 各省份中标(挂网)价
4369 | 00013803 | 生物组配柄－涂层 | 钛合金 | 各种规格型号 | 近端体部 | 国食药监械(进)字2014第3461885号 | 直径19mm 标准型；直径21mm 标准型；直径23mm 标准型；直径25mm 标准型；直径27mm 标准型；直径29mm 标准型；直径31mm 标准型；直径19mm 偏心矩+10mm；直径21mm 偏心矩+10mm；直径23mm 偏心矩+10mm；直径25mm 偏心矩+10mm；直径27mm 偏心矩+10mm；直径29mm 偏心矩+10mm；直径31mm 偏心矩+10mm；直径19mm 偏心矩+20mm；直径21mm 偏心矩+20mm；直径23mm 偏心矩+20mm；直径25mm 偏心矩+20mm；直径27mm 偏心矩+20mm；直径29mm 偏心矩+20mm；直径31mm 偏心矩+20mm；直径19mm 偏心矩+30mm；直径21mm 偏心矩+30mm；直径23mm 偏心矩+30mm；直径25mm 偏心矩+30mm；直径27mm 偏心矩+30mm；直径29mm 偏心矩+30mm；直径31mm 偏心矩+30mm | 6276-1-019；6276-1-021；6276-1-023；6276-1-025；6276-1-027；6276-1-029；6276-1-031；6276-1-119；6276-1-121；6276-1-123；6276-1-125；6276-1-127；6276-1-129；6276-1-131；6276-1-219；6276-1-221；6276-1-223；6276-1-225；6276-1-227；6276-1-229；6276-1-231；6276-1-319；6276-1-321；6276-1-323；6276-1-325；6276-1-327；6276-1-329；6276-1-331 | 钛合金 | 个 | 1 | 28 | 28 | 美国 Howmedica Osteonics Corp. | 史赛克（北京）医疗器械有限公司 | 34872 | 各省份中标(挂网)价
4370 | 00014888 | 固定夹 | 钛合金 | 各种规格型号 | 杆杆夹 | 苏食药监械（准）字2014第2100541号 | φ3 | WGD-ZHX-Ⅱ-05 | 钛合金 | 个 | 1 | 1 | 1 | 常州市康辉医疗器械有限公司 | 常州市康辉医疗器械有限公司 | 1750 | 各省份中标(挂网)价
4371 | 00014893 | 异形枕骨板 | 纯钛 | 各种规格型号 | 颈椎后路板 | 国械注准20153461627 | 长度：18-70mm,间隔1mm；宽度：4.5、4.6、4.8、5、6、7、8、9、10、11mm；厚度：0.8、1、1.5、2、2.5、3mm；孔数：1-10； | FJH-B01 | 纯钛 | 块 | 1 | 12 | 12 | 北京市富乐科技开发有限公司 | 北京市富乐科技开发有限公司 | 12890 | 各省份中标(挂网)价
4372 | 00014945 | 颈椎后路横连 | 钛合金 | 各种规格型号 | 脊柱内固定器 钉棒系统 横连器 | 国食药监械（准）字2013第3461342号 | V型(RSS V型)-2,38,46,54,62 | V型(RSS V型)-2 | 钛合金 | 个 | 1 | 4 | 3 | 上海三友医疗器械有限公司 | 上海三友医疗器械有限公司 | 1030.00 | 各省份中标(挂网)价
4373 | 00012648 | 其它骨科耗材 | 各种材质 | 各种规格型号 | 封闭负压引流材料 | 国械注准20143662272 | 30*20*1cm | SD-3-30*20*1 | 聚乙烯醇缩聚树脂 | 套 | 1 | 1 | 1 | 武汉德骼拜尔外科植入物有限公司 | 武汉德骼拜尔外科植入物有限公司 | 8000 | 公立医疗机构供货价
4374 | 00012651 | 其它骨科耗材 | 各种材质 | 各种规格型号 | 医用透明贴膜 | 国械注准20143662272 | 20*15cm | FG-20*15 | 聚氨酯和丙烯酸 | 片 | 1 | 1 | 1 | 武汉德骼拜尔外科植入物有限公司 | 武汉德骼拜尔外科植入物有限公司 | 280 | 公立医疗机构供货价
4375 | 00012652 | 直型锁定加压接骨板 | 不锈钢 | 各种规格型号 | 3.5mm加压钢板 8-14孔 (不锈钢, 灭菌装) | 国械注进20153463633 | 71809408，71809409，71809410，71809411，71809412，71809414 | 71809408，71809409，71809410，71809411，71809412，71809414 | 由符合GB4234标准规定的00Cr18Ni14Mo3不锈钢材料制成 | 个 | 1 | 6 | 6 | 美国 Smith & Nephew，Inc. | 施乐辉医用产品国际贸易（上海）有限公司（总代） | 5384 | 公立医疗机构供货价
4376 | 00012327 | 生物组配柄－涂层 | 钛合金 | 各种规格型号 | 股骨柄（ASM） | 国食药监械（准）字2012第3461604号（更） | 6、9、12、14、15、18、19、20、21、22 | JS-HAⅣT | 钛合金 | 个 | 1 | 26 | 26 | 嘉思特华剑医疗器材（天津）有限公司 | 嘉思特华剑医疗器材（天津）有限公司 | 28500 | 各省份中标(挂网)价
4377 | 00013173 | 锁定螺钉 | 钛合金 | 直径≤4mm | HAS04-IΦ3.5金属锁定螺钉 | 国械注准20153460878 | Φ3.5自攻金属锁定螺钉 长度10-120mm | HAS04 I | 钛合金 | 枚 | 1 | 31 | 31 | 浙江科惠医疗器械股份有限公司 | 浙江科惠医疗器械股份有限公司 | 369.7 | 各省份中标(挂网)价
4378 | 00013125 | 锁骨前方锁定加压接骨板 | 纯钛 | 各种规格型号 | LCP锁骨前侧锁定接骨板 | 国械注准20153460877 | 6、7、8孔 | BCS43型 | 钛 | 块 | 1 | 6 | 6 | 浙江科惠医疗器械股份有限公司 | 浙江科惠医疗器械股份有限公司 | 3373.9 | 各省份中标(挂网)价
4379 | 00013804 | 生物组配柄－涂层 | 钛合金 | 各种规格型号 | 远端柄 | 国食药监械(进)字2014第3461885号 | 直型 直径11mmX柄长127mm；直型 直径12mmX柄长127mm；直型 直径13mmX柄长127mm；直型 直径14mmX柄长127mm；直型 直径15mmX柄长127mm；直型 直径16mmX柄长127mm；直型 直径17mmX柄长127mm；直型 直径18mmX柄长127mm；直型 直径19mmX柄长127mm；直型 直径20mmX柄长127mm；直型 直径21mmX柄长127mm；直型 直径22mmX柄长127mm；直型 直径23mmX柄长127mm；直型 直径24mmX柄长127mm；直型 直径25mmX柄长127mm；直型 直径26mmX柄长127mm；直型 直径11mmX柄长167mm；直型 直径12mmX柄长167mm；直型 直径13mmX柄长167mm；直型 直径14mmX柄长167mm；直型 直径15mmX柄长167mm；直型 直径16mmX柄长167mm；直型 直径17mmX柄长167mm；直型 直径18mmX柄长167mm；直型 直径19mmX柄长167mm；直型 直径20mmX柄长167mm；直型 直径21mmX柄长167mm；直型 直径22mmX柄长167mm；直型 直径23mmX柄长167mm；直型 直径24mmX柄长167mm；直型 直径25mmX柄长167mm；直型 直径26mmX柄长167mm；直径11mmx柄长127mm；直径12mmx柄长127mm；直径13mmx柄长127mm；直径14mmx柄长127mm；直径15mmx柄长127mm；直径16mmx柄长127mm；直径17mmx柄长127mm；直径18mmx柄长127mm；直径19mmx柄长127mm；直径20mmx柄长127mm；直径21mmx柄长127mm；直径22mmx柄长127mm；直径23mmx柄长127mm；直径24mmx柄长127mm；直径25mmx柄长127mm；直径26mmx柄长127mm；直型 直径14mmX柄长155mm；直型 直径15mmX柄长155mm；直型 直径16mmX柄长155mm；直型 直径17mmX柄长155mm；直型 直径18mmX柄长155mm；直型 直径19mmX柄长155mm；直型 直径20mmX柄长155mm；直型 直径21mmX柄长155mm；直型 直径22mmX柄长155mm；直型 直径23mmX柄长155mm；直型 直径24mmX柄长155mm；直型 直径25mmX柄长155mm；直型 直径26mmX柄长155mm；直型 直径27mmX柄长155mm；直型 直径28mmX柄长155mm；直型 直径14mmX柄长195mm；直型 直径15mmX柄长195mm；直型 直径16mmX柄长195mm；直型 直径17mmX柄长195mm；直型 直径18mmX柄长195mm；直型 直径19mmX柄长195mm；直型 直径20mmX柄长195mm；直型 直径21mmX柄长195mm；直型 直径22mmX柄长195mm；直型 直径23mmX柄长195mm；直型 直径24mmX柄长195mm；直型 直径25mmX柄长195mm；直型 直径26mmX柄长195mm；直型 直径27mmX柄长195mm；直型 直径28mmX柄长195mm；直径14mmX柄长195mm；直径15mmX柄长195mm；直径16mmX柄长195mm；直径17mmX柄长195mm；直径18mmX柄长195mm；直径19mmX柄长195mm；直径20mmX柄长195mm；直径21mmX柄长195mm；直径22mmX柄长195mm；直径23mmX柄长195mm；直径24mmX柄长195mm；直径25mmX柄长195mm；直径26mmX柄长195mm；直径27mmX柄长195mm；直径28mmX柄长195mm | 6276-5-011；6276-5-012；6276-5-013；6276-5-014；6276-5-015；6276-5-016；6276-5-017；6276-5-018；6276-5-019；6276-5-020；6276-5-021；6276-5-022；6276-5-023；6276-5-024；6276-5-025；6276-5-026；6276-5-111；6276-5-112；6276-5-113；6276-5-114；6276-5-115；6276-5-116；6276-5-117；6276-5-118；6276-5-119；6276-5-120；6276-5-121；6276-5-122；6276-5-123；6276-5-124；6276-5-125；6276-5-126；6276-6-011；6276-6-012；6276-6-013；6276-6-014；6276-6-015；6276-6-016；6276-6-017；6276-6-018；6276-6-019；6276-6-020；6276-6-021；6276-6-022；6276-6-023；6276-6-024；6276-6-025；6276-6-026；6276-7-014；6276-7-015；6276-7-016；6276-7-017；6276-7-018；6276-7-019；6276-7-020；6276-7-021；6276-7-022；6276-7-023；6276-7-024；6276-7-025；6276-7-026；6276-7-027；6276-7-028；6276-7-114；6276-7-115；6276-7-116；6276-7-117；6276-7-118；6276-7-119；6276-7-120；6276-7-121；6276-7-122；6276-7-123；6276-7-124；6276-7-125；6276-7-126；6276-7-127；6276-7-128；6276-7-214；6276-7-215；6276-7-216；6276-7-217；6276-7-218；6276-7-219；6276-7-220；6276-7-221；6276-7-222；6276-7-223；6276-7-224；6276-7-225；6276-7-226；6276-7-227；6276-7-228 | 钛合金 | 根 | 1 | 93 | 93 | 美国 Howmedica Osteonics Corp. | 史赛克（北京）医疗器械有限公司 | 24197.5 | 各省份中标(挂网)价
4380 | 00012242 | 其它肱骨接骨板 | 各种材质 | 各种规格型号 | 肱骨近端外侧接骨板 | 国械注准20143462068 | 4、5、6、7、8、10孔 | BC33 | 钛 | 块 | 1 | 12 | 12 | 浙江科惠医疗器械股份有限公司 | 浙江科惠医疗器械股份有限公司 | 3000 | 各省份中标(挂网)价
4381 | 00012502 | 连接棒 | 不锈钢 | 各种规格型号 | 直连接杆 | 鄂械注准20142101049 | 3＃、5＃、8＃、10＃、12＃ | 3＃、5＃、8＃、10＃、12＃ | 不锈钢 | 个 | 1 | 18 | 18 | 武汉德骼拜尔外科植入物有限公司 | 武汉德骼拜尔外科植入物有限公司 | 800 | 公立医疗机构供货价
4382 | 00012503 | 腰椎钛网 | 纯钛 | 各种规格型号 | Bridge 腰椎间融合器 | 国食药监械（准）字2013第3462023号 | 高度8、10、12、14mm 长度22、26、32、36mm | ZFD I | 纯钛 | 只 | 1 | 16 | 16 | 常州市康辉医疗器械有限公司 | 常州市康辉医疗器械有限公司 | 4926 | 各省份中标(挂网)价
4383 | 00011969 | 皮质骨螺钉 | 钛合金 | 各种规格型号 | 自攻型锁定螺钉 | 国食药监械(准)字2012第3461021号 | 3.5*（14,16,18,20,22,24,26,28,30,35,40,45,50,55,60,65）编码2023510-2023590； 5.0*（10,12,14,16,18,20,22,24,26,28,30,32,34,36,38,40,42,44,46,48,50,55,60,65,70,75,80,85,90）编码2025010-2025120 | DC13Z01 | 钛合金 | 个 | 1 | 47 | 47 | 常州鼎健医疗器械有限公司 | 常州鼎健医疗器械有限公司 | 2448 | 各省份中标(挂网)价
4384 | 00011975 | 异形同种异体骨 | 同种异体材料 | 各种规格型号 | 同种骨植入材料—长骨骨段(深冻) | 国械注准20163460428 | 按用户要求部位、尺寸、形状及需要的附加物加工 | 长骨骨段（深冻/冻干/表面脱矿） | 人骨 | mm | 1 | 1 | 1 | 山西奥瑞生物材料有限公司 | 山西奥瑞生物材料有限公司 | 36053 | 公立医疗机构供货价
4385 | 00011976 | 其它交锁螺钉 | 各种材质 | 各种规格型号 | 全牙锁钉 （不锈钢） | 国食药监械（准）字2013第3461431号 | 直径：Φ3.5、Φ4.0Φ4.5mm，长度：20-90mm | 全牙锁钉 | 不锈钢 | 支 | 1 | 37 | 37 | 苏州苏南捷迈得医疗器械有限公司 | 苏州苏南捷迈得医疗器械有限公司 | 325 | 各省份中标(挂网)价
4386 | 00014795 | 胫骨平台 | 超高分子量聚乙烯 | 各种规格型号 | 胫骨平台 | 国食药监械(进)字2013第3465571号 | XS 8mm；XS 11mm；XS 16mm；XS 21mm；S 8mm；S 11mm；S 16mm；S 21mm；M 8mm；M 11mm；M 16mm；M 21mm；L 8mm；L 11mm；L 16mm；L 21mm；XL 8mm；XL 11mm；XL 16mm；XL 21mm | 6485-2-008；6485-2-011；6485-2-016；6485-2-021；6485-2-108；6485-2-111；6485-2-116；6485-2-121；6485-2-208；6485-2-211；6485-2-216；6485-2-221；6485-2-308；6485-2-311；6485-2-316；6485-2-321；6485-2-408；6485-2-411；6485-2-416；6485-2-421 | 超高分子量聚乙烯 | 个 | 1 | 20 | 20 | 美国 Howmedica Osteonics Corp. | 史赛克（北京）医疗器械有限公司 | 76899 | 各省份中标(挂网)价
4387 | 00014796 | 股骨柄 | 钴铬钼合金 | 各种规格型号 | 股骨柄 | 国食药监械(进)字2013第3463164号 | 不含微孔体部 102mm×10mm | 6485-3-010 | 钴铬钼合金 | 根 | 1 | 1 | 1 | 美国 Howmedica Osteonics Corp | 史赛克（北京）医疗器械有限公司 | 15292 | 各省份中标(挂网)价
4388 | 00014797 | 股骨柄 | 钴铬钼合金 | 各种规格型号 | 股骨柄 | 国食药监械(进)字2013第3463164号 | 含微孔体部 127mm×11mm；含微孔体部 127mm×13mm | 6485-3-011；6485-3-013 | 钴铬钼合金 | 根 | 1 | 2 | 2 | 美国 Howmedica Osteonics Corp | 史赛克（北京）医疗器械有限公司 | 28824 | 各省份中标(挂网)价
4389 | 00016789 | 锁骨上方锁定加压接骨板 | 纯钛 | 各种规格型号 | 锁骨S型锁定板（Ⅲ型） | 国械注准20153462203 | 孔数：6孔-8孔（左/右），长度：108、123、135，宽度：10、10.5、11，厚度：3、3.5 | YSDZ38 | 进口纯钛 | 片 | 1 | 36 | 36 | 天津市康尔医疗器械有限公司 | 天津市康尔医疗器械有限公司 | 9525 | 公立医疗机构供货价
4390 | 00014800 | 股骨环抱接骨板 | 钛合金 | 各种规格型号 | 形状记忆环抱接骨板 | 国食药监械（准）字2013第3460029号 | JHB 8Y22-170（无菌）、JHB 8Y24-170（无菌）、JHB 8Y26-170（无菌）、JHB 8H22-190（无菌）、JHB 8H24-190（无菌）、JHB 8H26-190（无菌） | JHBH型、JHBY型 | 镍钛合金 | 1个/盒 | 1 | 6 | 0 | 上海昕昌记忆合金科技有限公司 | 上海昕昌记忆合金科技有限公司 | 16170 | 各省份中标(挂网)价
4391 | 00014841 | 连接棒 | 碳素纤维 | 各种规格型号 | 连接杆 | 苏食药监械（准）字2014第2100541号 | φ4X100 φ4X120 φ4X140 φ4X160 φ4X180 φ4X200 | WGD-ZHX-Ⅱ-01 | 碳素纤维 | 个 | 1 | 6 | 6 | 常州市康辉医疗器械有限公司 | 常州市康辉医疗器械有限公司 | 1980 | 各省份中标(挂网)价
4392 | 00014526 | 掌指骨接骨板 | 纯钛 | 各种规格型号 | 1.5系统H型接骨板 | 国食药监械（准）字2014第3461719号 | 厚度0.85mm，孔数4孔，长度：9mm | YSQ12 | 纯钛 | 块 | 1 | 1 | 1 | 常州市康辉医疗器械有限公司 | 常州市康辉医疗器械有限公司 | 1500 | 各省份中标(挂网)价
4393 | 00014566 | 其它锁定螺钉 | 各种材质 | 各种规格型号 | 锁定螺钉 | 国食药监械(进)字2014第3461183号 | 直径3-5mm，长度10-95mm | 370110S；370112；370112S；370114；370114S；370116；370116S；370118；370118S；370120；370120S；371008S；371010S；371012S；371014S；371016S；371018；371018S；371020S；371022S；371024S；371026S；371028S；371030S；371316S；371318S；371320S；371322S；371324S；371326S；371328S；371330S；371332S；371334S；371336S；371338S；371340S；371342S；371344S；371346S；371348S；371350S；371355S；371360S；371365S；371370S；371375S；371380S；371385S；371390S；371395S；371514S；371516S；371518S；371520S；371522S；371524S；371526S；371528S；371530S；371532S；371534S；371536S；371538S；371540S；371542S；371544S；371546S；371548S；371550S；371555S；371560S；371565S；371570S；371575S；371580S；371585S；371590S；371595S | 不锈钢 | 枚 | 1 | 79 | 79 | 瑞士 Stryker Trauma AG | 史赛克（北京）医疗器械有限公司 | 2760 | 各省份中标(挂网)价
4394 | 00014714 | 普通空心螺钉 | 钛合金 | 直径＞4mm | 7.3空心钉(钛合金) | 国食药监械（准）字2013第3461915号 | 直径：Ф7.3mm，长度：12-120mm | GJYD-Ⅶ | 钛合金 | 支 | 1 | 17 | 17 | 苏州苏南捷迈得医疗器械有限公司 | 苏州苏南捷迈得医疗器械有限公司 | 1954 | 各省份中标(挂网)价
4395 | 00014716 | 甲基丙烯酸甲酯和聚甲基丙烯酸甲酯中粘骨水泥 | 甲基丙烯酸甲酯和聚甲基丙烯酸甲酯 | 40g | 骨水泥 | 国食药监械(进)字2014第3654683号 | 40g | 6191-0-001 | 甲基丙烯酸甲酯和聚甲基丙烯酸甲酯 | 包 | 1 | 1 | 1 | 美国 Howmedica Osteonics Corp. | 史赛克（北京）医疗器械有限公司 | 795 | 各省份中标(挂网)价
4396 | 00014717 | 颈椎前路可变角度钉 | 钛合金 | 各种规格型号 | 脊柱前路内固定系统 颈椎钉板 颈椎螺钉（可调角度） | 国食药监械（准）字2013第3461334号 | JZI型 3.5×10,3.5×11,3.5×12,3.5×13,3.5×14,3.5×15,3.5×16,3.5×17,3.5×18,4.5×14,4.5×16,4.5×18 | JZI型 | 钛合金 | 枚 | 1 | 12 | 12 | 上海三友医疗器械有限公司 | 上海三友医疗器械有限公司 | 1176.00 | 各省份中标(挂网)价
4397 | 00014789 | 普通空心螺钉 | 钛合金 | 直径≤4mm | 空心螺钉 | 国食药监械(进)字2014第3464710号 | 直径4.0mm，部分螺纹，长18mm；直径4.0mm，部分螺纹，长18mm；直径4.0mm，部分螺纹，长20mm；直径4.0mm，部分螺纹，长20mm； 直径4.0mm，部分螺纹，长22mm；直径4.0mm，部分螺纹，长22mm；直径4.0mm，部分螺纹，长24mm；直径4.0mm，部分螺纹，长24mm； 直径4.0mm，部分螺纹，长26mm；直径4.0mm，部分螺纹，长26mm；直径4.0mm，部分螺纹，长28mm；直径4.0mm，部分螺纹，长28mm； 直径4.0mm，部分螺纹，长30mm；直径4.0mm，部分螺纹，长30mm；直径4.0mm，部分螺纹，长32mm；直径4.0mm，部分螺纹，长32mm； 直径4.0mm，部分螺纹，长34mm；直径4.0mm，部分螺纹，长34mm；直径4.0mm，部分螺纹，长36mm；直径4.0mm，部分螺纹，长36mm； 直径4.0mm，部分螺纹，长38mm；直径4.0mm，部分螺纹，长38mm；直径4.0mm，部分螺纹，长40mm；直径4.0mm，部分螺纹，长40mm； 直径4.0mm，部分螺纹，长42mm；直径4.0mm，部分螺纹，长42mm；直径4.0mm，部分螺纹，长44mm；直径4.0mm，部分螺纹，长44mm； 直径4.0mm，部分螺纹，长46mm；直径4.0mm，部分螺纹，长46mm；直径4.0mm，部分螺纹，长48mm；直径4.0mm，部分螺纹，长48mm； 直径4.0mm，部分螺纹，长50mm；直径4.0mm，部分螺纹，长50mm；直径4.0mm，部分螺纹，长55mm；直径4.0mm，部分螺纹，长55mm； 直径4.0mm，部分螺纹，长60mm；直径4.0mm，部分螺纹，长60mm；直径4.0mm，部分螺纹，长65mm；直径4.0mm，部分螺纹，长65mm； | 604618;604618S;604620;604620；S604622;604622S；604624;604624S;604626;604626S;604628;604628S;604630;604630S;604632;604632S; 604634;604634S;604636;604636S;604638;604638S;604640;604640S;604642;604642S;604644;604644S;604646;604646S;604648; 604648S;604650;604650S;604655;604655S;604660;604660S;604665;604665S; | 钛合金 | 根 | 1 | 40 | 40 | 瑞士 Stryker Trauma AG | 史赛克（北京）医疗器械有限公司 | 1123.9 | 各省份中标(挂网)价
4398 | 00014790 | 全螺纹松质骨螺钉 | 不锈钢 | 直径＞4mm | PERI-LOC VLP 5.0mm内六角疏松骨质型螺钉, 全螺纹 (不锈钢, 灭菌装) | 国械注进20153461096 | 71802010，71802012，71802014，71802016，71802018，71802020，71802022，71802024，71802026，71802028，71802030，71802032，71802034，71802036，71802038，71802040，71802042，71802044，71802046，71802048，71802050，71802055，71802060，71802065，71802070，71802075，71802080，71802085，71802090，71802095，71802096，71802097，71802098 | 71802010，71802012，71802014，71802016，71802018，71802020，71802022，71802024，71802026，71802028，71802030，71802032，71802034，71802036，71802038，71802040，71802042，71802044，71802046，71802048，71802050，71802055，71802060，71802065，71802070，71802075，71802080，71802085，71802090，71802095，71802096，71802097，71802098 | 由符合IS05832-1标准规定的不锈钢材料制成 | 枚 | 1 | 33 | 33 | 美国 Smith & Nephew，Inc. | 施乐辉医用产品国际贸易（上海）有限公司（总代） | 198 | 各省份中标(挂网)价
4399 | 00014791 | 胸腰椎后路关节突融合器 | 钛合金 | 各种规格型号 | 椎间融合器 | 国食药监械（准）字2013第3461775号 | 2508-0°、2509-0°、2008-4°、2009-4°、2010-4°、2011-4°、2012-4°、2013-4°、2014-4°、2509-4°、2510-4°、2511-4°、2512-4°、2513-4°、2514-4° | 2508-0°、2509-0°、2008-4°、2009-4°、2010-4°、2011-4°、2012-4°、2013-4°、2014-4°、2509-4°、2510-4°、2511-4°、2512-4°、2513-4°、2514-4° | 钛 | 个 | 1 | 15 | 15 | 德州金约应医疗器械有限公司 | 德州金约应医疗器械有限公司 | 9500 | 各省份中标(挂网)价
4400 | 00012864 | 干骺端锁定加压接骨板 | 纯钛 | 各种规格型号 | 3.5mm干骺端锁定接骨板 | 国械注准20153460877 | 6、7、8、9、10、11、12、14、16、18孔 | ZSQ28型 | 钛 | 块 | 1 | 10 | 10 | 浙江科惠医疗器械股份有限公司 | 浙江科惠医疗器械股份有限公司 | 3213 | 各省份中标(挂网)价
4401 | 00013238 | 高屈曲后交叉韧带替代型胫骨垫片 | 超高分子量聚乙烯 | 各种规格型号 | 胫骨衬垫 | 国食药监械(进)字2013第3463265号 | 3号8mm 3号10mm 3号12mm 3号15mm 5号8mm 5号10mm 5号12mm 5号15mm 7号8mm 7号10mm 7号12mm 7号15mm 9号8mm 9号10mm 9号12mm 9号15mm | 25-10-0308 25-10-0310 25-10-0312 25-10-0315 25-10-0508 25-10-0510 25-10-0512 25-10-0515 25-10-0708 25-10-0710 25-10-0712 25-10-0715 25-10-0908 25-10-0910 25-10-0912 25-10-0915 | 超高分子量聚乙烯 | 个 | 1 | 16 | 16 | Howmedica Osteonics Corp.(美国Howmedica Osteonics公司) | 史赛克（北京）医疗器械有限公司 | 9012 | 各省份中标(挂网)价
4402 | 00013367 | 颈椎前路螺钉锁定板 | 钛合金 | ≤6孔 | 脊柱前路内固定系统 颈椎钉板 颈椎钛板 | 国食药监械（准）字2013第3461334号 | JZI型 20,22,24,26,28,31,33.5 | JZI型 | 钛合金 | 块 | 1 | 8 | 8 | 上海三友医疗器械有限公司 | 上海三友医疗器械有限公司 | 6391.15 | 各省份中标(挂网)价
4403 | 00013485 | 万向跟骨锁定接骨板 | 不锈钢 | 各种规格型号 | PERI-LOC VLP 3.5mm跟骨多向锁定接骨板 (不锈钢, 灭菌装) | 国械注进20153461096 | 72824028S，72824030S，72824029S，72824031S， | 72824028S，72824030S，72824029S，72824031S， | 由符合IS05832-1标准规定的不锈钢材料制成 | 块 | 1 | 4 | 4 | 美国 Smith & Nephew，Inc. | 施乐辉医用产品国际贸易（上海）有限公司（总代） | 13968 | 公立医疗机构供货价
4404 | 00013752 | 桡骨远端万向锁定加压接骨板 | 纯钛 | 各种规格型号 | 背部桡骨板 | 国食药监械(进)字2013第3464947号 | 各规格 | 54-25402；54-25402S；54-25403；54-25403S；54-25404；54-25404S；54-25405；54-25405S；54-25284S；54-25285S；54-25286S；54-25287S；54-25400；54-25400S；54-25401 | 纯钛 | 块 | 1 | 15 | 15 | Stryker Leibinger GmbH & Co.KG | 史赛克（北京）医疗器械有限公司 | 8330 | 各省份中标(挂网)价
4405 | 00013753 | 桡骨远端万向锁定加压接骨板 | 纯钛 | 各种规格型号 | 背部桡骨板 | 国食药监械(进)字2013第3464947号 | 各规格 | 54-25290S；54-25291S；54-25292S；54-25293S；54-25294S；54-25295S；54-25296S；54-25297S | 纯钛 | 块 | 1 | 8 | 8 | Stryker Leibinger GmbH & Co.KG | 史赛克（北京）医疗器械有限公司 | 9500 | 各省份中标(挂网)价
4406 | 00014741 | 连接棒 | 碳素纤维 | 各种规格型号 | 连接杆 | 苏食药监械（准）字2014第2100541号 | φ8X120 φ8X160 | WGD-ZHX-Ⅱ-01 | 碳素纤维 | 根 | 1 | 2 | 2 | 常州市康辉医疗器械有限公司 | 常州市康辉医疗器械有限公司 | 1980 | 各省份中标(挂网)价
4407 | 00013482 | 万向胫骨远端前侧锁定加压接骨板 | 不锈钢 | 各种规格型号 | PERI-LOC VLP 3.5mm胫骨远端前侧多向锁定接骨板3-6孔 (不锈钢, 灭菌装) | 国械注进20153461096 | 72800503，72800506 | 72800503，72800506 | 由符合IS05832-1标准规定的不锈钢材料制成 | 块 | 1 | 2 | 2 | 美国 Smith & Nephew，Inc. | 施乐辉医用产品国际贸易（上海）有限公司（总代） | 8200 | 各省份中标(挂网)价
4408 | 00012820 | 直型锁定重建型接骨板 | 纯钛 | 各种规格型号 | 4.5mm重建锁定接骨板（直形） | 国械注准20153460877 | 3、4、5、6、7、8、9、10、11、12、13、14、16孔 | ZSQ27型 | 钛 | 块 | 1 | 7 | 7 | 浙江科惠医疗器械股份有限公司 | 浙江科惠医疗器械股份有限公司 | 9250 | 各省份中标(挂网)价
4409 | 00013378 | 万向锁定螺钉 | 不锈钢 | 直径＞4mm | 多轴锁定钢板螺钉系统 | 国食药监械(进)字2012第3463354号 | 4.5x14mm 4.5x16mm 4.5x18mm 4.5x20mm 4.5x22mm 4.5x24mm 4.5x26mm 4.5x29mm 4.5x32mm 4.5x35mm 4.5x38mm 4.5x42mm 4.5x46mm 4.5x50mm 4.5x55mm 4.5x60mm 4.5x65mm 4.5x70mm 4.5x75mm | S5SH14S S5SH16S S5SH18S S5SH20S S5SH22S S5SH24S S5SH26S S5SH29S S5SH32S S5SH35S S5SH38S S5SH42S S5SH46S S5SH50S S5SH55S S5SH60S S5SH65S S5SH70S S5SH75S | 不锈钢 | 个 | 1 | 19 | 19 | 瑞士 Stryker Trauma AG | 史赛克（北京）医疗器械有限公司 | 765.3 | 各省份中标(挂网)价
4410 | 00013498 | 万向足部锁定加压接骨板 | 纯钛 | 各种规格型号 | 钛板 | 国食药监械(进)字2013第3464948号 | 各规格解剖型骨板 | 40-10102；40-10112；40-10102S；40-10104；40-10104S；40-10106；40-10106S；40-10112S；40-10114；40-10114S；40-10116；40-10116S；40-15011S；40-15012S；40-15013S；40-15014S；40-15021S；40-15022S；40-15023S；40-15031S；40-15032S；40-15033S；40-15041S；40-15042S；40-15043S；40-15061S；40-15062S；40-15071S；40-15072S；40-15081S；40-15091S；40-15092S | 纯钛 | 块 | 1 | 32 | 32 | Stryker Leibinger GmbH & Co.KG | 史赛克（北京）医疗器械有限公司 | 9800 | 各省份中标(挂网)价
4411 | 00013370 | 颈椎前路螺钉锁定板 | 钛合金 | ≤6孔 | 脊柱前路内固定系统 颈椎钉板 颈椎钛板 | 国食药监械（准）字2013第3461334号 | JZI型 36.5,38,41,44,45.5,48.5,51.5 | JZI型 | 钛合金 | 块 | 1 | 7 | 7 | 上海三友医疗器械有限公司 | 上海三友医疗器械有限公司 | 6900.00 | 各省份中标(挂网)价
4412 | 00013719 | 掌指骨接骨板 | 纯钛 | 各种规格型号 | 直型接骨板 | 国食药监械(进)字2014第3461258号 | XS 骨板，直型，4孔，孔径1.4 | 57-05101 | 纯钛 | 块 | 1 | 1 | 1 | Stryker Leibinger GmbH & Co.KG | 史赛克（北京）医疗器械有限公司 | 2500 | 各省份中标(挂网)价
4413 | 00013741 | 掌指骨锁定加压接骨板 | 钛合金 | 各种规格型号 | 直型接骨板 | 国食药监械(进)字2014第3461258号 | XS 骨板，直型，16孔，孔径1.4 | 57-05116 | 纯钛 | 块 | 1 | 1 | 1 | Stryker Leibinger GmbH & Co.KG | 史赛克（北京）医疗器械有限公司 | 2500 | 各省份中标(挂网)价
4414 | 00013743 | 皮质骨螺钉 | 不锈钢 | 各种规格型号 | 皮质骨螺钉 | 国食药监械(进)字2014第3462462号 | 直径3.5-6.5mm，长度30-130mm | 338700；343125；343130；343030；343035；343040；343045；343050；343055 | 不锈钢 | 枚 | 1 | 9 | 9 | Stryker Leibinger GmbH & Co.KG | 史赛克（北京）医疗器械有限公司 | 196.7 | 各省份中标(挂网)价
4415 | 00013744 | 掌指骨锁定加压接骨板 | 纯钛 | 各种规格型号 | 直型接骨板 | 国食药监械(进)字2014第3461258号 | L-加压仿形板，带杆，直型，8孔，孔径2.5 | 57-13110 | 纯钛 | 块 | 1 | 1 | 1 | Stryker Leibinger GmbH & Co.KG | 史赛克（北京）医疗器械有限公司 | 4400 | 各省份中标(挂网)价
4416 | 00013212 | 锁骨干动力加压接骨板 | 纯钛 | 各种规格型号 | 解剖形接骨板-锁骨中段 | 国械注准20153462222 | 4～16 (分左右) | YJP79 | 纯钛 | 块 | 1 | 26 | 26 | 北京理贝尔生物工程研究所有限公司 | 北京理贝尔生物工程研究所有限公司 | 7349 | 各省份中标(挂网)价
4417 | 00013213 | 弧形重建型接骨板 | 纯钛 | 各种规格型号 | 解剖形接骨板-3.5弧形重建 | 国械注准20153462222 | 4～26 | YJP82 | 纯钛 | 块 | 1 | 23 | 23 | 北京理贝尔生物工程研究所有限公司 | 北京理贝尔生物工程研究所有限公司 | 4136 | 各省份中标(挂网)价
4418 | 00013492 | 固定夹 | 铝合金 | 各种规格型号 | 固定夹 | 国食药监械(进)字2012第3463648号 | 4940-2-120 4940-2-140 4940-2-150 | 4940-2-120 4940-2-140 4940-2-150 | 不锈钢 | 套 | 1 | 3 | 3 | 瑞士 Stryker Trauma AG | 史赛克（北京）医疗器械有限公司 | 4063.4 | 各省份中标(挂网)价
4419 | 00012980 | 骨水泥型抛光柄 | 不锈钢 | 各种规格型号 | 股骨柄 | 国食药监械(进)字2013第3462790号 | 37.5mm 偏心距 44mm 偏心距 | 0580-3-321 0580-3-422 | 不锈钢 | 根 | 1 | 2 | 2 | 美国 Howmedica Osteonics Corp. | 史赛克（北京）医疗器械有限公司 | 7695 | 各省份中标(挂网)价
4420 | 00013001 | 骨水泥型粗糙柄 | 钛合金 | 各种规格型号 | 精锻加长股骨柄 | 国械注准20153460337 | 100-280，递增幅度1mm | KBAc | Ti6A14V钛合金 | 件 | 1 | 5 | 5 | 北京优材京航生物科技有限公司 | 北京优材京航生物科技有限公司 | 15000 | 公立医疗机构供货价
4421 | 00013486 | 其它通用型接骨板 | 各种材质 | 各种规格型号 | 骨板 | 国食药监械(进)字2012第3463354号 | 各规格 | SHBEP10TGS SHBEP7TDS SHBEP7TGS SHBEP8TGS | 不锈钢 | 个 | 1 | 4 | 4 | 瑞士 Stryker Trauma AG | 史赛克（北京）医疗器械有限公司 | 5151.8 | 各省份中标(挂网)价
4422 | 00014242 | 动力髋/髁接骨板 | 不锈钢 | 各种规格型号 | 标准筒形髋钢板 | 国食药监械(进)字2013第3460575号 | 各规格 | 597022S；597023S；597024S；597025S；597026S；597028S；597030S；597032S | 不锈钢 | 块 | 1 | 8 | 8 | Stryker Trauma GmbH | 史赛克（北京）医疗器械有限公司 | 8300 | 各省份中标(挂网)价
4423 | 00013495 | 万向掌指骨锁定加压接骨板 | 钛合金 | 各种规格型号 | 直型接骨板 | 国食药监械(进)字2012第3463629号 | 直型，4-16孔 | 57-10304；57-10316；57-10402；57-10407；57-13402；57-13405；57-13408；57-13410；57-15301；57-15302；57-15316 | 钛合金 | 块 | 1 | 11 | 11 | Stryker Leibinger GmbH & Co.KG | 史赛克（北京）医疗器械有限公司 | 6120 | 各省份中标(挂网)价
4424 | 00013496 | 万向锁定螺钉 | 钛合金 | 直径≤4mm | 骨螺钉 | 国食药监械(进)字2013第3464948号 | 直径2.7mm-3.5mm，长度12mm-40mm | 40-27012；40-27014；40-27016；40-27018；40-27020；40-27022；40-27024；40-27026；40-27028；40-27030；40-27032；40-27034；40-27036；40-35018；40-35020 40-35022；40-35024；40-35026；40-35028；40-35030；40-35032；40-35034；40-35036；40-35038；40-35040 | 钛合金 | 枚 | 1 | 25 | 25 | Stryker Leibinger GmbH & Co.KG | 史赛克（北京）医疗器械有限公司 | 510 | 各省份中标(挂网)价
4425 | 00013756 | 锁定螺钉 | 钛合金 | 直径≤4mm | Φ3.5实心锁定螺钉（锥螺纹梅花平头） | 国械注准20143462306 | 直径：3.5mm，长度：6-120mm | QSDZ02.01 | 钛合金 | 支 | 5 | 23 | 23 | 浙江广慈医疗器械有限公司 | 浙江广慈医疗器械有限公司 | 1100 | 各省份中标(挂网)价
4426 | 00013842 | 桡骨远端万向锁定加压接骨板 | 纯钛 | 各种规格型号 | 异型接骨板 | 国食药监械(进)字2013第3464947号 | 各规格 | 54-25280；54-25281；54-25283；54-25282；54-25288 | 纯钛 | 块 | 1 | 5 | 5 | Stryker Leibinger GmbH & Co.KG | 史赛克（北京）医疗器械有限公司 | 16560 | 各省份中标(挂网)价
4427 | 00013380 | 万向胫骨近端外侧锁定加压接骨板 | 不锈钢 | 各种规格型号 | PERI-LOC VLP 3.5mm胫骨近端外侧多向锁定接骨板 4-6孔 (不锈钢, 灭菌装) | 国械注进20153461096 | 72800304，72800306，72800404，72800406 | 72800304，72800306，72800404，72800406 | 由符合IS05832-1标准规定的不锈钢材料制成 | 块 | 1 | 4 | 4 | 美国 Smith & Nephew，Inc. | 施乐辉医用产品国际贸易（上海）有限公司（总代） | 8200 | 各省份中标(挂网)价
4428 | 00013481 | 万向胫骨远端后侧锁定加压接骨板 | 不锈钢 | 各种规格型号 | PERI-LOC VLP 3.5mm胫骨远端后侧多向锁定接骨板3-5孔 (不锈钢, 灭菌装) | 国械注进20153461096 | 72800203，72800205，72800303，72800305 | 72800203，72800205，72800303，72800305 | 由符合IS05832-1标准规定的不锈钢材料制成 | 块 | 1 | 4 | 4 | 美国 Smith & Nephew，Inc. | 施乐辉医用产品国际贸易（上海）有限公司（总代） | 8200 | 各省份中标(挂网)价
4429 | 00012681 | 直型锁定加压接骨板 | 不锈钢 | 各种规格型号 | 3.5mm加压钢板 16-20孔 (不锈钢, 灭菌装) | 国械注进20153463633 | 71809416，71809418，71809420 | 71809416，71809418，71809420 | 由符合GB4234标准规定的00Cr18Ni14Mo3不锈钢材料制成 | 个 | 1 | 3 | 3 | 美国 Smith & Nephew，Inc. | 施乐辉医用产品国际贸易（上海）有限公司（总代） | 5384 | 公立医疗机构供货价
4430 | 00012682 | 其它骨科耗材 | 各种材质 | 各种规格型号 | 引流管夹 | 国械注准20143662272 | / | / | 医用POM | 个 | 1 | 1 | 1 | 武汉德骼拜尔外科植入物有限公司 | 武汉德骼拜尔外科植入物有限公司 | 30 | 公立医疗机构供货价
4431 | 00012685 | 1/3管型锁定接骨板 | 不锈钢 | 各种规格型号 | 1/3管形钢板 6-10孔 (不锈钢, 灭菌装) | 国械注进20153463633 | 71809436，71809437，71809438，71809440 | 71809436，71809437，71809438，71809440 | 由符合GB4234标准规定的00Cr18Ni14Mo3不锈钢材料制成 | 个 | 1 | 4 | 4 | 美国 Smith & Nephew，Inc. | 施乐辉医用产品国际贸易（上海）有限公司（总代） | 5330 | 各省份中标(挂网)价
4432 | 00014290 | 高屈曲后交叉韧带保留型胫骨垫片 | 超高分子量聚乙烯 | 各种规格型号 | 胫骨衬垫 | 国食药监械(进)字2014第3462912号 | 1号 厚度9mm 1号 厚度11mm 1号 厚度13mm 1号 厚度16mm 1号 厚度19mm 2号 厚度9mm 2号 厚度11mm 2号 厚度13mm 2号 厚度16mm 2号 厚度19mm 3号 厚度9mm 3号 厚度11mm 3号 厚度13mm 3号 厚度16mm 3号 厚度19mm 4号 厚度9mm 4号 厚度11mm 4号 厚度13mm 4号 厚度16mm 4号 厚度19mm 5号 厚度9mm 5号 厚度11mm 5号 厚度13mm 5号 厚度16mm 5号 厚度19mm 6号 厚度9mm 6号 厚度11mm 6号 厚度13mm 6号 厚度16mm 6号 厚度19mm 7号 厚度9mm 7号 厚度11mm 7号 厚度13mm 7号 厚度16mm 7号 厚度19mm 8号 厚度9mm 8号 厚度11mm 8号 厚度13mm 8号 厚度16mm 8号 厚度19mm | 5530-G-109 5530-G-111 5530-G-113 5530-G-116 5530-G-119 5530-G-209 5530-G-211 5530-G-213 5530-G-216 5530-G-219 5530-G-309 5530-G-311 5530-G-313 5530-G-316 5530-G-319 5530-G-409 5530-G-411 5530-G-413 5530-G-416 5530-G-419 5530-G-509 5530-G-511 5530-G-513 5530-G-516 5530-G-519 5530-G-609 5530-G-611 5530-G-613 5530-G-616 5530-G-619 5530-G-709 5530-G-711 5530-G-713 5530-G-716 5530-G-719 5530-G-809 5530-G-811 5530-G-813 5530-G-816 5530-G-819 | 超高分子量聚乙烯 | 个 | 1 | 40 | 40 | 美国 Howmedica Osteonics Corp. | 史赛克（北京）医疗器械有限公司 | 13781 | 各省份中标(挂网)价
4433 | 00014292 | 胸腰椎后路单向短尾椎弓根螺钉 | 钛合金 | 各种规格型号 | XIA骨科植入物-单轴螺钉 | 国食药监械(进)字2012第3463761号 | 6.5X70mm 6.5X80mm 6.5X90mm 7.5X70mm 7.5X80mm 7.5X90mm 6.5X70mm 6.5X80mm 6.5X90mm 7.5X70mm 7.5X80mm 7.5X90mm | 03820670 03820680 03820690 03820770 03820780 03820790 03821670 03821680 03821690 03821770 03821780 03821790 | 钛合金 | 个 | 1 | 12 | 12 | STRYKER SPINE，INC | 史赛克（北京）医疗器械有限公司 | 4037.5 | 各省份中标(挂网)价
4434 | 00012688 | 直型锁定加压接骨板 | 不锈钢 | 各种规格型号 | 4.5mm宽加压钢板 6-10孔 (不锈钢, 灭菌装) | 国械注进20153463633 | 71809486，71809487，71809488，71809489，71809490 | 71809486，71809487，71809488，71809489，71809490 | 由符合GB4234标准规定的00Cr18Ni14Mo3不锈钢材料制成 | 个 | 1 | 5 | 5 | 美国 Smith & Nephew，Inc. | 施乐辉医用产品国际贸易（上海）有限公司（总代） | 10110 | 公立医疗机构供货价
4435 | 00012694 | 胫骨远端内侧锁定加压接骨板 | 钛合金 | 各种规格型号 | 锁定解剖型接骨板 | 国食药监械（进）字2014第3460940号 | 锁定胫骨远端内侧骨板3.5，左右侧，4/6/8/10/12/14孔，钛 | 105074/105076/105078/105069/105071/105073/105085/105087/105089/105080/105082/105084 | 钛合金 | 1块/袋 | 1 | 12 | 12 | 瑞士 Swiss Pro Orthopedic SA | 上海熙可医疗器械有限公司 | 15000 | 各省份中标(挂网)价
4436 | 00012698 | 椎体成形系统其它部件 | 各种材质 | 各种规格型号 | 充盈装置 | 苏食药监械（准）字2013第2100429号 | ZTQX08 | ZTQX08 | 聚碳酸酯 | 个 | 1 | 1 | 1 | 常州市康辉医疗器械有限公司 | 常州市康辉医疗器械有限公司 | 2180 | 各省份中标(挂网)价
4437 | 00013483 | 万向胫骨远端内侧锁定加压接骨板 | 不锈钢 | 各种规格型号 | PERI-LOC VLP 3.5mm胫骨远端内侧多向锁定接骨板3-6孔 (不锈钢, 灭菌装) | 国械注进20153461096 | 72800603，72800606，72800703，72800706 | 72800603，72800606，72800703，72800706 | 由符合IS05832-1标准规定的不锈钢材料制成 | 块 | 1 | 4 | 4 | 美国 Smith & Nephew，Inc. | 施乐辉医用产品国际贸易（上海）有限公司（总代） | 16063 | 公立医疗机构供货价
4438 | 00013484 | 万向腓骨远端后侧锁定加压接骨板 | 不锈钢 | 各种规格型号 | PERI-LOC VLP 3.5mm腓骨远端后外侧多向锁定接骨板5-7孔 (不锈钢, 灭菌装) | 国械注进20153461096 | 72800805，72800806，72800807，72800905，72800906，72800907 | 72800805，72800806，72800807，72800905，72800906，72800907 | 由符合IS05832-1标准规定的不锈钢材料制成 | 块 | 1 | 6 | 6 | 美国 Smith & Nephew，Inc. | 施乐辉医用产品国际贸易（上海）有限公司（总代） | 7700 | 各省份中标(挂网)价
4439 | 00013489 | 固定夹 | 铝合金 | 各种规格型号 | 固定夹 | 国食药监械(进)字2012第3463648号 | 4920-1-010 4920-1-020 4921-1-010 4921-1-020 4936-2-010 4936-2-030 4936-2-040 4936-2-050 4920-2-020 4940-1-010 4940-1-020 4940-2-020 | 4920-1-010 4920-1-020 4921-1-010 4921-1-020 4936-2-010 4936-2-030 4936-2-040 4936-2-050 4920-2-020 4940-1-010 4940-1-020 4940-2-020 | 不锈钢，铝合金 | 套 | 1 | 12 | 12 | 瑞士 Stryker Trauma AG | 史赛克（北京）医疗器械有限公司 | 4063.4 | 各省份中标(挂网)价
4440 | 00012837 | 胫骨远端外侧锁定加压接骨板 | 纯钛 | 各种规格型号 | 胫骨远端前外侧锁定接骨板 | 国械注准20153460877 | 5、7、9、11、13、15、17、19、21孔 | BCS12型 | 钛 | 块 | 1 | 18 | 18 | 浙江科惠医疗器械股份有限公司 | 浙江科惠医疗器械股份有限公司 | 3690 | 各省份中标(挂网)价
4441 | 00012838 | 肱骨近端锁定加压接骨板解剖型（分左右） | 纯钛 | 各种规格型号 | 肱骨近端锁定接骨板Ⅰ | 国械注准20153460877 | 3、4、5、6、7、8、9、10、11、12、13、14孔 | BCS13型 | 钛 | 块 | 1 | 2 | 2 | 浙江科惠医疗器械股份有限公司 | 浙江科惠医疗器械股份有限公司 | 9280 | 各省份中标(挂网)价
4442 | 00013361 | 颈椎前路固定角度钉 | 钛合金 | ＞10mm | 脊柱前路内固定系统 颈椎钉板 颈椎螺钉（固定角度） | 国食药监械（准）字2013第3461334号 | JZI型 4.0×10,4.0×11,4.0×12,4.0×13,4.0×14,4.0×15,4.0×16,4.0×17,4.0×18,4.5×13,4.5×15,4.5×17 | JZI型 | 钛合金 | 枚 | 1 | 12 | 12 | 上海三友医疗器械有限公司 | 上海三友医疗器械有限公司 | 1116.05 | 各省份中标(挂网)价
4443 | 00013362 | 生物型髋臼杯—骨小梁结构 | 钛合金 | 各种规格型号 | 髋臼杯 | 国械注进20153461092 | 直径44mm 直径46mm 直径48mm 直径50mm 直径52mm 直径54mm 直径56mm 直径58mm 直径60mm 直径62mm 直径64mm 直径66mm 直径44mm 直径46mm 直径48mm 直径50mm 直径52mm 直径54mm 直径56mm 直径58mm 直径60mm 直径62mm 直径64mm 直径66mm | 500-03-44A 500-03-46B 500-03-48C 500-03-50D 500-03-52D 500-03-54E 500-03-56E 500-03-58F 500-03-60F 500-03-62G 500-03-64G 500-03-66H 502-03-44A 502-03-46B 502-03-48C 502-03-50D 502-03-52D 502-03-54E 502-03-56E 502-03-58F 502-03-60F 502-03-62G 502-03-64G 502-03-66H | 钛合金 | 个 | 1 | 24 | 24 | Howmedica Osteonics Corp.(美国Howmedica Osteonics公司) | 史赛克（北京）医疗器械有限公司 | 21532 | 各省份中标(挂网)价
4444 | 00013759 | 万向锁定螺钉 | 钛合金 | 直径≤4mm | 锁定螺钉 | 国食药监械(进)字2013第3464947号 | 直径2.7mm，长度16-26mm | 52-27716S；52-27718S；52-27720S；52-27722S；52-27724S；52-27726S | 钛合金 | 枚 | 1 | 6 | 6 | Stryker Leibinger GmbH & Co.KG | 史赛克（北京）医疗器械有限公司 | 2000 | 各省份中标(挂网)价
4445 | 00012819 | 直型锁定重建型接骨板 | 纯钛 | 各种规格型号 | 3.5mm重建锁定接骨板（直形） | 国械注准20153460877 | 4、5、6、7、8、9、10、11、12、13、14、16、18、20、22孔 | ZSQ26型 | 钛 | 块 | 1 | 15 | 15 | 浙江科惠医疗器械股份有限公司 | 浙江科惠医疗器械股份有限公司 | 7250 | 各省份中标(挂网)价
4446 | 00013016 | 其它肱骨接骨板 | 各种材质 | 各种规格型号 | 直型接骨板-肱骨Ⅰ型 | 国械注准20153462221 | 4～18 | ZB36 | 纯钛 | 块 | 1 | 15 | 15 | 北京理贝尔生物工程研究所有限公司 | 北京理贝尔生物工程研究所有限公司 | 3903 | 各省份中标(挂网)价
4447 | 00013017 | 表面置换股骨头 | 钴铬钼合金 | 各种规格型号 | 股骨球头 | 国械注进20163460078 | 22mm；22mm；22mm；26mm；28mm；32mm；26mm；28mm；32mm；26mm；28mm；32mm；26mm；32mm；26mm；28mm；32mm；26mm；28mm；28mm | 6260-4-122；6260-4-222；6260-4-322；6260-5-026；6260-5-028；6260-5-032；6260-5-126；6260-5-128；6260-5-132；6260-5-226；6260-5-228；6260-5-232；6260-5-326；6260-5-332；6260-5-426；6260-5-428；6260-5-432；6260-5-526；6260-5-528；6260-5-628 | 钴铬钼合金 | 个 | 1 | 20 | 20 | 美国 Howmedica Osteonics Corp. | 史赛克（北京）医疗器械有限公司 | 3000 | 各省份中标(挂网)价
4448 | 00013497 | 万向足部锁定加压接骨板 | 纯钛 | 各种规格型号 | 钛板 | 国食药监械(进)字2013第3464948号 | L型板 | 40-15091；40-15092 | 纯钛 | 块 | 1 | 2 | 2 | Stryker Leibinger GmbH & Co.KG | 史赛克（北京）医疗器械有限公司 | 7592.1 | 各省份中标(挂网)价
4449 | 00013703 | 连接棒 | 不锈钢 | 各种规格型号 | 连接杆 | 国食药监械(进)字2012第3463648号 | 5029-8-400；5029-8-450；5029-8-500；5038-1-080；5038-1-110；5038-2-080 | 5029-8-400；5029-8-450；5029-8-500；5038-1-080；5038-1-110；5038-2-080 | 不锈钢 | 套 | 1 | 6 | 6 | 瑞士 Stryker Trauma AG | 史赛克（北京）医疗器械有限公司 | 1882.8 | 各省份中标(挂网)价
4450 | 00013710 | 低切迹螺钉 | 纯钛 | 各种规格型号 | 接骨螺钉 | 国食药监械(进)字2014第3461258号 | 长度L：9，大径d1：1.4，小径d2：1.0 | 59-14009 | 纯钛 | 枚 | 1 | 1 | 1 | Stryker Leibinger GmbH & Co.KG | 史赛克（北京）医疗器械有限公司 | 800 | 各省份中标(挂网)价
4451 | 00013711 | 低切迹螺钉 | 纯钛 | 各种规格型号 | 接骨螺钉 | 国食药监械(进)字2014第3461258号 | 长度L：32-34mm，大径：3.0mm，小径：2.4mm | 52-30332；52-30334 | 纯钛 | 枚 | 1 | 2 | 2 | Stryker Leibinger GmbH & Co.KG | 史赛克（北京）医疗器械有限公司 | 2100 | 各省份中标(挂网)价
4452 | 00013712 | 掌指骨接骨板 | 纯钛 | 各种规格型号 | 异型接骨板 | 国食药监械(进)字2014第3461258号 | LT-加压仿形钢板，90°，窄型，6孔，孔径2.5 | 57-13140 | 纯钛 | 块 | 1 | 1 | 1 | Stryker Leibinger GmbH & Co.KG | 史赛克（北京）医疗器械有限公司 | 4400 | 各省份中标(挂网)价
4453 | 00013713 | 掌指骨接骨板 | 纯钛 | 各种规格型号 | 异型接骨板 | 国食药监械(进)字2014第3461258号 | 各规格，5-8孔 | 57-05142；57-05282；57-05283；57-05285 | 纯钛 | 块 | 1 | 4 | 4 | Stryker Leibinger GmbH & Co.KG | 史赛克（北京）医疗器械有限公司 | 2500 | 各省份中标(挂网)价
4454 | 00013714 | 掌指骨接骨板 | 纯钛 | 各种规格型号 | 异型接骨板 | 国食药监械(进)字2014第3461258号 | 各规格，13-16孔 | 57-08212；57-08213；57-08216 | 纯钛 | 块 | 1 | 3 | 3 | Stryker Leibinger GmbH & Co.KG | 史赛克（北京）医疗器械有限公司 | 5269 | 各省份中标(挂网)价
4455 | 00013379 | 万向前中足解剖锁定加压接骨板 | 不锈钢 | 各种规格型号 | PERI-LOC VLP 2.7mm第一跖趾关节翻修融合多向锁定接骨板 (不锈钢, 灭菌装) | 国械注进20153461096 | 72824017S，72824018S | 72824017S，72824018S | 由符合IS05832-1标准规定的不锈钢材料制成 | 块 | 1 | 2 | 2 | 美国 Smith & Nephew，Inc. | 施乐辉医用产品国际贸易（上海）有限公司（总代） | 10864 | 公立医疗机构供货价
4456 | 00014295 | 固定夹 | 铝合金 | 各种规格型号 | 环棒夹钳2 | 津食药监械（准）字2014第2100005号 | 标准 | 胫骨平台环结构固定型 | 铝合金 | 个 | 1 | 1 | 1 | 天津市新中医疗器械有限公司 | 天津市新中医疗器械有限公司 | 3600 | 各省份中标(挂网)价
4457 | 00014296 | 固定夹 | 铝合金 | 各种规格型号 | 环针夹钳1 | 津食药监械（准）字2014第2100005号 | 标准 | 胫骨平台环结构固定型 | 铝合金 | 个 | 1 | 1 | 1 | 天津市新中医疗器械有限公司 | 天津市新中医疗器械有限公司 | 1920 | 各省份中标(挂网)价
4458 | 00014353 | 改进型球囊 | 超高分子量聚乙烯 | 各种规格型号 | 球囊导管 | 国食药监械(进)字2012第3103033号 | 15mm | IBE-15 | 高分子材料 | 套 | 1 | 1 | 1 | 韩国 IMEDICOM Co.,Ltd | 上海舜惠医疗用品股份有限公司 | 24800 | 各省份中标(挂网)价
4459 | 00013845 | 锁定螺钉 | 钛合金 | 直径＞4mm | 交锁螺钉 | 国食药监械(进)字2012第3463353号 | 5x25mm；5x120mm；5x115mm | 1896-5025；1896-5120；1896-5115 | 钛合金 | 枚 | 1 | 3 | 3 | Stryker Trauma GmbH | 史赛克（北京）医疗器械有限公司 | 1199 | 各省份中标(挂网)价
4460 | 00028126 | 腰椎后路肾形融合器 | 聚醚醚酮（PEEK） | 各种规格型号 | 椎间融合器 腰椎融合器Ⅲ | 国械注准20143462375 | LC3Z02,8¡Á10¡Á28;8¡Á10¡Á30;8¡Á10¡Á32;10¡Á10¡Á28;10¡Á10¡Á30;10¡Á10¡Á32;12¡Á10¡Á28;12¡Á10¡Á30;12¡Á10¡Á32;14¡Á10¡Á28;14¡Á10¡Á30;14¡Á10¡Á32 | LC3Z02 | PEEK | 个 | 1 | 12 | 12 | 上海三友医疗器械有限公司 | 上海三友医疗器械有限公司 | 23000.00 | 各省份中标(挂网)价
4461 | 00013019 | 生物型髋臼杯—微孔 | 钛合金 | 各种规格型号 | 金属外杯（HARMONY微孔） | 国食药监械（准）字2012第3461461号（更） | 40、42、44、46、48、50、52、54、56、58、60、62、64、66 | JS-MBⅢT | 钛合金 | 个 | 1 | 14 | 14 | 嘉思特华剑医疗器材（天津）有限公司 | 嘉思特华剑医疗器材（天津）有限公司 | 9500 | 各省份中标(挂网)价
4462 | 00013081 | 髋臼杯—微孔双涂层 | 钛合金 | 各种规格型号 | 金属髋臼（HARMONY翻修） | 国食药监械（准）字2012第3461604号（更） | 54、56、58、60、62、64、66、68、70、72 | JS-MAⅠT | 钛合金 | 个 | 1 | 10 | 10 | 嘉思特华剑医疗器材（天津）有限公司 | 嘉思特华剑医疗器材（天津）有限公司 | 19940 | 各省份中标(挂网)价
4463 | 00013082 | 动力髋/髁接骨板 | 纯钛 | 各种规格型号 | 角度型接骨板系统-动力髁接骨板-II型 | 国食药监械（准）字2012第3461338号（更） | 6-18孔(分左右) | DCS | 医用塑料 | 块 | 1 | 26 | 26 | 北京理贝尔生物工程研究所有限公司 | 北京理贝尔生物工程研究所有限公司 | 3300 | 各省份中标(挂网)价
4464 | 00013715 | 掌指骨接骨板 | 纯钛 | 各种规格型号 | 异型接骨板 | 国食药监械(进)字2014第3461258号 | 各规格，6孔 | 57-13120；57-13121；57-13150 | 纯钛 | 块 | 1 | 3 | 3 | Stryker Leibinger GmbH & Co.KG | 史赛克（北京）医疗器械有限公司 | 4400 | 各省份中标(挂网)价
4465 | 00013716 | 掌指骨接骨板 | 纯钛 | 各种规格型号 | 异型接骨板 | 国食药监械(进)字2014第3461258号 | 各规格，5-10孔 | 57-05262；57-05280；57-05281 | 纯钛 | 块 | 1 | 3 | 3 | Stryker Leibinger GmbH & Co.KG | 史赛克（北京）医疗器械有限公司 | 3500 | 各省份中标(挂网)价
4466 | 00013717 | 掌指骨接骨板 | 纯钛 | 各种规格型号 | 异型接骨板 | 国食药监械(进)字2014第3461258号 | L-加压仿形钢板，T型，90°，10孔，孔径2.5 | 57-13142 | 纯钛 | 块 | 1 | 1 | 1 | Stryker Leibinger GmbH & Co.KG | 史赛克（北京）医疗器械有限公司 | 4400 | 各省份中标(挂网)价
4467 | 00013757 | 表面置换股骨头 | 钴铬钼合金 | 各种规格型号 | 股骨球头 | 国械注进20163460078 | 22mm；26mm；28mm；32mm；22mm；26mm；28mm；32mm；22mm；26mm；28mm；32mm；22mm；26mm；28mm；32mm；26mm；28mm；32mm；26mm；28mm；32mm；28mm | 6260-9-022；6260-9-026；6260-9-028；6260-9-032；6260-9-122；6260-9-126；6260-9-128；6260-9-132；6260-9-222；6260-9-226；6260-9-228；6260-9-232；6260-9-322；6260-9-326；6260-9-328；6260-9-332；6260-9-426；6260-9-428；6260-9-432；6260-9-526；6260-9-528；6260-9-532；6260-9-628 | 钴铬钼合金 | 个 | 1 | 23 | 23 | 美国 Howmedica Osteonics Corp. | 史赛克（北京）医疗器械有限公司 | 5563.25 | 各省份中标(挂网)价
4468 | 00014358 | 胫骨垫片 | 超高分子量聚乙烯 | 各种规格型号 | 胫骨垫（肿瘤） | 国械注准20153461922 | 1#、2#、3#、4#、5#、6#、7#、8#、9#、10#、11#、12# | 1#、2#、3#、4#、5#、6#、7#、8#、9#、10#、11#、12# | 超高分子量聚乙烯 | 个 | 1 | 12 | 10 | 德州金约应医疗器械有限公司 | 德州金约应医疗器械有限公司 | 15200 | 各省份中标(挂网)价
4469 | 00013857 | 其它松质骨螺钉 | 各种材质 | 各种规格型号 | 松质骨螺钉 | 国食药监械(进)字2014第3461183号 | 6.5x60mm TL16mm； 4.0x14mm TL5mm； 4.0x16mm TL6mm； 4.0x18mm TL7mm； 4.0x20mm TL8mm； 4.0x22mm TL9mm； 4.0x24mm TL10mm； 4.0x26mm TL12mm； 4.0x28mm TL14mm； 4.0x30mm TL14mm； 4.0x32mm TL14mm； 4.0x34mm TL14mm； 4.0x35mm TL14mm； 4.0x36mm TL14mm； 4.0x38mm TL14mm； 4.0x40mm TL14mm； 4.0x45mm TL15mm； 4.0x50mm TL15mm； 4.0x55mm TL16mm； 4.0x60mm TL16mm； 4.0x65mm TL16mm； 4.0x70mm TL16mm； 4.0x75mm TL16mm； 4.0x80mm TL16mm； 4.0x85mm TL16mm； 4.0x90mm TL16mm； 4.0x95mm TL16mm； 2.7x8mm； 2.7x10mm； 2.7x12mm； 2.7x14mm； 2.7x16mm； 2.7x18mm； 2.7x20mm； 2.7x22mm； 2.7x24mm； 2.7x26mm； 2.7x28mm； 2.7x30mm | 341060； 345514； 345516； 345518； 345520； 345522； 345524； 345526； 345528； 345530； 345532； 345534； 345535； 345536； 345538； 345540； 345545； 345550； 345555； 345560； 345565； 345570； 345575； 345580； 345585； 345590； 345595； 349608； 349610； 349612； 349614 ；349616； 349618； 349620； 349622； 349624； 349626； 349628； 349630 | 不锈钢 | 根 | 1 | 39 | 39 | 瑞士 Stryker Trauma AG | 史赛克（北京）医疗器械有限公司 | 311.3 | 各省份中标(挂网)价
4470 | 00014241 | 胫骨锁定型髓内钉 | 不锈钢 | 各种规格型号 | 胫骨髓内钉 | 国食药监械(进)字2012第3464789号 | 直径10mm，长度270-360mm | 1722-1027S；1722-1028S；1722-1030S；1722-1031S；1722-1033S；1722-1034S；1722-1036S | 不锈钢 | 根 | 1 | 7 | 7 | Stryker Trauma GmbH | 史赛克（北京）医疗器械有限公司 | 17867 | 各省份中标(挂网)价
4471 | 00013085 | 尺骨鹰嘴动力加压接骨板 | 纯钛 | 各种规格型号 | 解剖形接骨板-尺骨鹰嘴-Ⅰ型 | 国械注准20153462222 | 4～12(分左右) | YJP07 | 纯钛 | 块 | 1 | 18 | 18 | 北京理贝尔生物工程研究所有限公司 | 北京理贝尔生物工程研究所有限公司 | 3185 | 各省份中标(挂网)价
4472 | 00013089 | 其它肱骨接骨板 | 各种材质 | 各种规格型号 | 解剖形接骨板-肱骨近端-Ⅰ型 | 国械注准20153462222 | 3～15 (分左右) | YJP14 | 纯钛 | 块 | 1 | 26 | 26 | 北京理贝尔生物工程研究所有限公司 | 北京理贝尔生物工程研究所有限公司 | 3090 | 各省份中标(挂网)价
4473 | 00013091 | 胫骨远端外侧动力加压接骨板 | 纯钛 | 各种规格型号 | 解剖形接骨板-胫骨远端外侧-Ⅱ型 | 国械注准20153462222 | 4～20 (分左右) | YJP28 | 纯钛 | 块 | 1 | 34 | 34 | 北京理贝尔生物工程研究所有限公司 | 北京理贝尔生物工程研究所有限公司 | 8106 | 各省份中标(挂网)价
4474 | 00013758 | 万向锁定螺钉 | 钛合金 | 直径≤4mm | 锁定螺钉 | 国食药监械(进)字2013第3464947号 | 2.0-2.7mm直径，10-26mm长度 | 52-27116；52-20616；52-20616E；52-20618；52-20618E；52-20620；52-20620E；52-20622；52-20622E；52-20624；52-20624E；52-20626；52-20626E；52-27716；52-27716E；52-27718；52-27718E；52-27720；52-27720E；52-27722；52-27722E；52-27724；52-27724E；52-27726；52-27726E；52-27610E；52-27618E；52-27620E；52-27622E；52-27624E；52-27626E | 钛合金 | 枚 | 1 | 31 | 31 | Stryker Leibinger GmbH & Co.KG | 史赛克（北京）医疗器械有限公司 | 904.7 | 各省份中标(挂网)价
4475 | 00013848 | 垫片 | 钛合金 | 各种规格型号 | 垫圈 | 国食药监械(进)字2013第3462495号 | 外径4.5mm,内径2.2mm； 外径5.0mm,内径2.7mm； 外径5.5mm，内径3.2mm； 外径6.0mm，内径3.5mm | 40-20900S； 40-27900S； 40-30900S； 40-35900S | 钛合金 | 个 | 1 | 4 | 4 | 德国 Stryker Leibinger GmbH & Co.KG | 史赛克（北京）医疗器械有限公司 | 1600 | 各省份中标(挂网)价
4476 | 00013851 | 锁定螺钉 | 不锈钢 | 直径＞4mm | 全螺纹锁定螺钉 | 国食药监械(进)字2012第3464789号 | 直径5mm，长度30-80mm | 1796-4035S；1796-4040S；1796-4045S；1796-4050S；1796-4055S；1796-4060S；1796-5030；1796-5030S；1796-5035；1796-5035S；1796-5040；1796-5040S；1796-5045；1796-5045S；1796-5050；1796-5050S；1796-5055；1796-5055S；1796-5060；1796-5060S；1796-5065；1796-5065S；1796-5070；1796-5070S；1796-5075；1796-5075S；1796-5080；1796-5080S | 不锈钢 | 枚 | 1 | 28 | 28 | Stryker Trauma GmbH | 史赛克（北京）医疗器械有限公司 | 921.2 | 各省份中标(挂网)价
4477 | 00013852 | 锁定螺钉 | 不锈钢 | 直径＞4mm | 全螺纹锁定螺钉 | 国食药监械(进)字2012第3464789号 | 直径5mm，长度25-100mm | 1796-5025；1796-5025S；1796-5047；1796-5047S；1796-5052；1796-5052S；1796-5057；1796-5057S；1796-5085；1796-5085S；1796-5090；1796-5090S；1796-5095；1796-5095S；1796-5100；1796-5100S | 不锈钢 | 枚 | 1 | 16 | 16 | Stryker Trauma GmbH | 史赛克（北京）医疗器械有限公司 | 960 | 各省份中标(挂网)价
4478 | 00014359 | 连接环 | 不锈钢 | 各种规格型号 | 全环A型 | 津食药监械（准）字2014第2100005号 | 标准 | 股骨近端环结构固定型 | 不锈钢 | 片 | 1 | 1 | 1 | 天津市新中医疗器械有限公司 | 天津市新中医疗器械有限公司 | 2200 | 公立医疗机构供货价
4479 | 00014263 | 高屈曲骨水泥型股骨髁 | 钴铬钼合金 | 各种规格型号 | 股骨髁 | 国食药监械(进)字2014第3462912号 | 左侧1号 右侧1号 左侧2号 右侧2号 左侧3号 右侧3号 左侧4号 右侧4号 左侧5号 右侧5号 左侧6号 右侧6号 左侧7号 右侧7号 左侧8号 右侧8号 | 5510-F-101 5510-F-102 5510-F-201 5510-F-202 5510-F-301 5510-F-302 5510-F-401 5510-F-402 5510-F-501 5510-F-502 5510-F-601 5510-F-602 5510-F-701 5510-F-702 5510-F-801 5510-F-802 | 钴铬钼合金 | 个 | 1 | 16 | 9 | 美国 Howmedica Osteonics Corp. | 史赛克（北京）医疗器械有限公司 | 20665 | 各省份中标(挂网)价
4480 | 00013098 | 腓骨远端外侧动力加压接骨板 | 纯钛 | 各种规格型号 | 解剖形接骨板-腓骨远端-Ⅰ型 | 国械注准20153462222 | 4～20(分左右) | YJP34 | 纯钛 | 块 | 1 | 34 | 34 | 北京理贝尔生物工程研究所有限公司 | 北京理贝尔生物工程研究所有限公司 | 2916 | 各省份中标(挂网)价
4481 | 00013854 | 动力髋/髁螺钉 | 不锈钢 | 各种规格型号 | 髁螺钉 | 国食药监械(进)字2012第3464789号 | 各规格 | 1795-5040S；1795-5045S；1795-5050S；1795-5055S；1795-5060S；1795-5065S；1795-5070S；1795-5075S；1795-5080S；1795-5085S；1795-5090S；1795-5095S；1795-5100S；1795-5105S；1795-5110S；1795-5115S；1795-5120S | 不锈钢 | 枚 | 1 | 17 | 17 | Stryker Trauma GmbH | 史赛克（北京）医疗器械有限公司 | 6500 | 各省份中标(挂网)价
4482 | 00013858 | 锁定螺钉 | 不锈钢 | 直径≤4mm | 锁定螺钉 | 国食药监械(进)字2014第3461183号 | 4.0mm 5.0mm 3.0mm / L8mm 3.0mm / L10mm 3.0mm / L12mm 3.0mm / L14mm 3.0mm / L16mm 3.0mm / L20mm 3.0mm / L22mm 3.0mm / L24mm 3.0mm / L26mm 3.0mm / L28mm 3.0mm / L30mm | 370004S 370005S 371008 371010 371012 371014 371016 371020 371022 371024 371026 371028 371030 | 不锈钢 | 根 | 1 | 13 | 13 | 瑞士 Stryker Trauma AG | 史赛克（北京）医疗器械有限公司 | 1800 | 各省份中标(挂网)价
4483 | 00013859 | 锁定螺钉 | 不锈钢 | 直径＞4mm | 锁定螺钉 | 国食药监械(进)字2014第3461183号 | 5.0mm / L10mm | 370110 | 不锈钢 | 个 | 1 | 1 | 1 | 瑞士 Stryker Trauma AG | 史赛克（北京）医疗器械有限公司 | 2760 | 各省份中标(挂网)价
4484 | 00014709 | 全螺纹松质骨螺钉 | 不锈钢 | 直径≤4mm | PERI-LOC VLP 4.0mm内六角疏松骨质型螺钉， 全螺纹 (不锈钢, 灭菌装) | 国械注进20153461096 | 72823210S，72823212S，72823214S，72823216S，72823218S，72823220S，72823222S，72823224S，72823226S，72823228S，72823230S，72823232S，72823234S，72823236S，72823238S，72823240S | 72823210S，72823212S，72823214S，72823216S，72823218S，72823220S，72823222S，72823224S，72823226S，72823228S，72823230S，72823232S，72823234S，72823236S，72823238S，72823240S | 由符合IS05832-1标准规定的不锈钢材料制成 | 枚 | 1 | 16 | 16 | 美国 Smith & Nephew，Inc. | 施乐辉医用产品国际贸易（上海）有限公司（总代） | 433.5 | 各省份中标(挂网)价
4485 | 00014710 | 颈椎人工椎体 | 钛合金 | 各种规格型号 | 椎间融合器 | 国食药监械（准）字2013第3461775号 | 1605、1606、1607、1608、1805、1806、1807、1808 | 1605、1606、1607、1608、1805、1806、1807、1808 | 钛 | 个 | 1 | 8 | 8 | 德州金约应医疗器械有限公司 | 德州金约应医疗器械有限公司 | 7000 | 各省份中标(挂网)价
4486 | 00014744 | 连接棒 | 碳素纤维 | 各种规格型号 | 连接杆 | 苏食药监械（准）字2014第2100541号 | φ8X200 φ8X220 φ8X240 φ8X280 φ8X320 φ8X360 φ8X400 | WGD-ZHX-Ⅱ-01 | 碳素纤维 | 根 | 1 | 7 | 7 | 常州市康辉医疗器械有限公司 | 常州市康辉医疗器械有限公司 | 900 | 各省份中标(挂网)价
4487 | 00014270 | 颈椎前路螺钉锁定板 | 钛合金 | ≥8孔 | 脊柱前路内固定系统 颈椎钉板 颈椎钛板 | 国食药监械（准）字2013第3461334号 | JZI型 21,23,25,27,29,30,32,35,39.5 | JZI型 | 钛合金 | 块 | 1 | 14 | 14 | 上海三友医疗器械有限公司 | 上海三友医疗器械有限公司 | 6391.15 | 各省份中标(挂网)价
4488 | 00013364 | 生物型髋臼杯—微孔带涂层 | 钛合金 | 各种规格型号 | 髋臼杯 | 国食药监械(进)字2014第3460129号 | 直径42mm 直径44mm 直径46mm 直径48mm 直径50mm 直径52mm 直径54mm 直径56mm 直径58mm 直径60mm 直径62mm 直径64mm 直径66mm 直径68mm 直径70mm 直径72mm 直径74mm 直径76mm 直径78mm 直径80mm 直径82mm | 502-01-42A 502-01-44B 502-01-46C 502-01-48D 502-01-50D 502-01-52E 502-01-54E 502-01-56F 502-01-58F 502-01-60G 502-01-62G 502-01-64H 502-01-66H 502-01-68I 502-01-70I 502-01-72J 502-01-74J 502-01-76K 502-01-78K 502-01-80L 502-01-82L | 钛合金 | 个 | 1 | 21 | 21 | 美国 Howmedica Osteonics Corp. | 史赛克（北京）医疗器械有限公司 | 6807 | 各省份中标(挂网)价
4489 | 00013365 | 生物型髋臼杯—微孔带涂层 | 钛合金 | 各种规格型号 | 髋臼杯 | 国食药监械(进)字2014第3460129号 | 直径42mm 直径44mm 直径46mm 直径48mm 直径50mm 直径52mm 直径54mm 直径56mm 直径58mm 直径60mm 直径62mm 直径64mm 直径66mm 直径68mm 直径70mm | 502-11-42A 502-11-44B 502-11-46C 502-11-48D 502-11-50D 502-11-52E 502-11-54E 502-11-56F 502-11-58F 502-11-60G 502-11-62G 502-11-64H 502-11-66H 502-11-68I 502-11-70I | 钛合金 | 个 | 1 | 15 | 15 | 美国 Howmedica Osteonics Corp. | 史赛克（北京）医疗器械有限公司 | 12246 | 各省份中标(挂网)价
4490 | 00014747 | 其它空心螺钉 | 各种材质 | 各种规格型号 | 4.5双头加压空心螺钉(钛合金) | 国食药监械（准）字2013第3461915号 | 直径：4.5mm，长度：12~120mm | GJYD-Ⅶ | 钛合金 | 支 | 1 | 16 | 16 | 苏州苏南捷迈得医疗器械有限公司 | 苏州苏南捷迈得医疗器械有限公司 | 1200 | 各省份中标(挂网)价
4491 | 00014748 | 皮质骨螺钉 | 钛合金 | 各种规格型号 | 3.5mm全螺纹皮质骨螺钉 | 国食药监械（准）字2014第3460007号 | 外径3.5mm，长度10、12、14、16、18、20、22、24、26、28、30、32、34、36、38、40、45、50mm | HAQ03 | 钛合金 | 支 | 1 | 18 | 18 | 常州市康辉医疗器械有限公司 | 常州市康辉医疗器械有限公司 | 73.4 | 各省份中标(挂网)价
4492 | 00011444 | 股骨近端髓内钉 | 钛合金 | 各种规格型号 | KTO-PFNA股骨钉 | 国食药监械（准）字2013第3461224号 | SJDK07,直径9.4、10、11、12mm、长度100-500mm ，每5mm为一规格 | SJDK07 | 钛合金 | 1支/包 | 1 | 16 | 16 | 苏州市康力骨科器械有限公司 | 苏州市康力骨科器械有限公司 | 6300.0 | 各省份中标(挂网)价
4493 | 00013855 | 皮质骨螺钉 | 不锈钢 | 各种规格型号 | 皮质骨螺钉 | 国食药监械(进)字2014第3461183号 | 3.5x45mm | 338645 | 不锈钢 | 根 | 1 | 1 | 1 | 瑞士 Stryker Trauma AG | 史赛克（北京）医疗器械有限公司 | 326.2 | 各省份中标(挂网)价
4494 | 00013751 | 股骨近端锁定加压接骨板 | 纯钛 | 各种规格型号 | 钩型锁定张力带接骨板 | 国械注准20143462306 | 2-18孔 | YSDZ99/131 | 纯钛 | 块 | 1 | 16 | 16 | 浙江广慈医疗器械有限公司 | 浙江广慈医疗器械有限公司 | 19600 | 各省份中标(挂网)价
4495 | 00014243 | 股骨近端髓内钉 | 钛合金 | 各种规格型号 | 髓内钉 | 国食药监械(进)字2013第3462008号 | 直径10mm，长度240-460mm | 3520-0240S；3520-0260S；3520-0280S；3520-0300S；3520-0320S；3520-0340S；3520-0360S；3520-0380S；3520-0400S；3520-0420S；3520-0440S；3520-0460S；3525-0240S；3525-0260S；3525-0280S；3525-0300S；3525-0320S；3525-0340S；3525-0360S；3525-0380S；3525-0400S；3525-0420S；3525-0440S；3525-0460S；3530-0240S | 钛合金 | 根 | 1 | 25 | 25 | Stryker Trauma GmbH | 史赛克（北京）医疗器械有限公司 | 11270 | 各省份中标(挂网)价
4496 | 00014749 | 髋臼内衬 | 超高分子量聚乙烯 | 各种规格型号 | 髋臼内衬 | 国械注进20143466183 | 内部球形直径：22；外部直径：37.74；角度：0；描述：球心居中 内部球形直径：22；外部直径：39.73；角度：0；描述：球心居中 内部球形直径：22；外部直径：41.50；角度：0；描述：球心居中 内部球形直径：22；外部直径：44.25；角度：0；描述：球心居中 内部球形直径：22；外部直径：47.60；角度：0；描述：球心居中 内部球形直径：22；外部直径：51.46；角度：0；描述：球心居中 内部球形直径：22；外部直径：54.36；角度：0；描述：球心居中 内部球形直径：22；外部直径：57.71；角度：0；描述：球心居中 内部球形直径：22；外部直径：60.60；角度：0；描述：球心居中 内部球形直径：22；外部直径：64.47；角度：0；描述：球心居中 内部球形直径：26；外部直径：41.50；角度：0；描述：球心居中 内部球形直径：26；外部直径：44.25；角度：0；描述：球心居中 内部球形直径：26；外部直径：47.60；角度：0；描述：球心居中 内部球形直径：26；外部直径：51.46；角度：0；描述：球心居中 内部球形直径：26；外部直径：54.36；角度：0；描述：球心居中 内部球形直径：26；外部直径：57.71；角度：0；描述：球心居中 内部球形直径：26；外部直径：60.60；角度：0；描述：球心居中 内部球形直径：26；外部直径：64.47；角度：0；描述：球心居中 内部球形直径：28；外部直径：39.73；角度：0；描述：球心居中 内部球形直径：28；外部直径：41.50；角度：0；描述：球心居中 内部球形直径：28；外部直径：44.25；角度：0；描述：球心居中 内部球形直径：28；外部直径：47.60；角度：0；描述：球心居中 内部球形直径：28；外部直径：51.46；角度：0；描述：球心居中 | 623-00-22A 623-00-22B 623-00-22C 623-00-22D 623-00-22E 623-00-22F 623-00-22G 623-00-22H 623-00-22I 623-00-22J 623-00-26C 623-00-26D 623-00-26E 623-00-26F 623-00-26G 623-00-26H 623-00-26I 623-00-26J 623-00-28B 623-00-28C 623-00-28D 623-00-28E 623-00-28F | 超高分子量聚乙烯 | 个 | 1 | 23 | 23 | Howmedica Osteonics Corp. | 史赛克（北京）医疗器械有限公司 | 3473 | 各省份中标(挂网)价
4497 | 00014750 | 其它通用型接骨板 | 各种材质 | 各种规格型号 | 加压钢板 | 国食药监械(进)字2014第3462462号 | 432107S;432108S;432109S;432110S;432111S;432112S;432113S; 432114S;432115S;432116S;432163S;432164;432164S; 432117S;432118S;432120S;432122S; | 432107S;432108S;432109S;432110S;432111S;432112S;432113S; 432114S;432115S;432116S;432163S;432164;432164S; 432117S;432118S;432120S;432122S; | 不锈钢 | 块 | 1 | 17 | 17 | 瑞士 Stryker Trauma AG | 史赛克（北京）医疗器械有限公司 | 6775.3 | 各省份中标(挂网)价
4498 | 00014751 | 胸腰椎前路垫片 | 钛合金 | 各种规格型号 | XIA-单孔垫片 | 国食药监械(进)字2012第3463760号 | 单孔 | 03820104 | 钛合金 | 个 | 1 | 1 | 1 | STRYKER SPINE，INC | 史赛克（北京）医疗器械有限公司 | 2400 | 各省份中标(挂网)价
4499 | 00014752 | 颈椎前路固定角度钉 | 钛合金 | ＞10mm | 脊柱前路骨板系统-颈椎固定角度螺钉-4.0mm（ZZFEE） | 国械注准20163460124 | 12、14、16、18 | ZZFEE | 钛合金 | 枚 | 1 | 4 | 4 | 北京理贝尔生物工程研究所有限公司 | 北京理贝尔生物工程研究所有限公司 | 469 | 各省份中标(挂网)价
4500 | 00014298 | 高屈曲后交叉韧带替代型胫骨垫片 | 超高分子量聚乙烯 | 各种规格型号 | 胫骨衬垫 | 国食药监械(进)字2014第3462912号 | 1号 厚度9mm 1号 厚度11mm 1号 厚度13mm 1号 厚度16mm 1号 厚度19mm 1号 厚度22mm 1号 厚度25mm 2号 厚度9mm 2号 厚度11mm 2号 厚度13mm 2号 厚度16mm 2号 厚度19mm 2号 厚度22mm 2号 厚度25mm 3号 厚度9mm 3号 厚度11mm 3号 厚度13mm 3号 厚度16mm 3号 厚度19mm 3号 厚度22mm 3号 厚度25mm 4号 厚度9mm 4号 厚度11mm 4号 厚度13mm 4号 厚度16mm 4号 厚度19mm 4号 厚度22mm 4号 厚度25mm 5号 厚度9mm 5号 厚度11mm 5号 厚度13mm 5号 厚度16mm 5号 厚度19mm 5号 厚度22mm 5号 厚度25mm 6号 厚度9mm 6号 厚度11mm 6号 厚度13mm 6号 厚度16mm 6号 厚度19mm 6号 厚度22mm 6号 厚度25mm 7号 厚度9mm 7号 厚度11mm 7号 厚度13mm 7号 厚度16mm 7号 厚度19mm 7号 厚度22mm 7号 厚度25mm 8号 厚度9mm 8号 厚度11mm 8号 厚度13mm 8号 厚度16mm 8号 厚度19mm 8号 厚度22mm 8号 厚度25mm | 5532-G-109 5532-G-111 5532-G-113 5532-G-116 5532-G-119 5532-G-122 5532-G-125 5532-G-209 5532-G-211 5532-G-213 5532-G-216 5532-G-219 5532-G-222 5532-G-225 5532-G-309 5532-G-311 5532-G-313 5532-G-316 5532-G-319 5532-G-322 5532-G-325 5532-G-409 5532-G-411 5532-G-413 5532-G-416 5532-G-419 5532-G-422 5532-G-425 5532-G-509 5532-G-511 5532-G-513 5532-G-516 5532-G-519 5532-G-522 5532-G-525 5532-G-609 5532-G-611 5532-G-613 5532-G-616 5532-G-619 5532-G-622 5532-G-625 5532-G-709 5532-G-711 5532-G-713 5532-G-716 5532-G-719 5532-G-722 5532-G-725 5532-G-809 5532-G-811 5532-G-813 5532-G-816 5532-G-819 5532-G-822 5532-G-825 | 超高分子量聚乙烯 | 个 | 1 | 56 | 56 | 美国 Howmedica Osteonics Corp. | 史赛克（北京）医疗器械有限公司 | 13781 | 各省份中标(挂网)价
4501 | 00013373 | 生物型髋臼杯—微孔双涂层 | 钛合金 | 各种规格型号 | 髋臼杯 | 国食药监械(进)字2014第3460129号 | 直径40mm 直径42mm 直径44mm 直径46mm 直径48mm 直径50mm 直径52mm 直径54mm 直径56mm 直径58mm 直径60mm | 542-11-40A 542-11-42B 542-11-44C 542-11-46D 542-11-48D 542-11-50E 542-11-52E 542-11-54F 542-11-56F 542-11-58G 542-11-60G | 钛合金，纯钛及羟基磷灰石 | 个 | 1 | 11 | 10 | 美国 Howmedica Osteonics Corp. | 史赛克（北京）医疗器械有限公司 | 10205 | 各省份中标(挂网)价
4502 | 00013375 | 颈椎前路螺钉锁定板 | 钛合金 | ≤6孔 | 脊柱前路内固定系统 颈椎钉板 颈椎钛板 | 国食药监械（准）字2013第3461334号 | JZI型 63.5,66.5,68,71,74,75.5,78.5,81.5,83,86,89,90.5,95,99.5,105.5,110 | JZI型 | 钛合金 | 块 | 1 | 16 | 16 | 上海三友医疗器械有限公司 | 上海三友医疗器械有限公司 | 6440.88 | 各省份中标(挂网)价
4503 | 00013487 | 其它通用型接骨板 | 各种材质 | 各种规格型号 | 骨板 | 国食药监械(进)字2012第3463354号 | STHEP10TDS STHEP10TGS STHEP7TDS STHEP7TGS STHEP8TDS STHEP8TGS STHEP9TDS STHEP9TGS | STHEP10TDS STHEP10TGS STHEP7TDS STHEP7TGS STHEP8TDS STHEP8TGS STHEP9TDS STHEP9TGS | 不锈钢 | 个 | 1 | 8 | 8 | 瑞士 Stryker Trauma AG | 史赛克（北京）医疗器械有限公司 | 12444 | 各省份中标(挂网)价
4504 | 00013488 | 其它通用型接骨板 | 各种材质 | 各种规格型号 | 骨板 | 国食药监械(进)字2012第3463354号 | STHIP10TDS STHIP10TGS STHIP12TDS STHIP12TGS STHIP14TDS STHIP14TGS STHIP8TDS STHIP8TGS | STHIP10TDS STHIP10TGS STHIP12TDS STHIP12TGS STHIP14TDS STHIP14TGS STHIP8TDS STHIP8TGS | 不锈钢 | 个 | 1 | 8 | 8 | 瑞士 Stryker Trauma AG | 史赛克（北京）医疗器械有限公司 | 5447.6 | 各省份中标(挂网)价
4505 | 00014244 | 股骨近端髓内钉 | 钛合金 | 各种规格型号 | 髓内钉 | 国食药监械(进)字2013第3462008号 | 各规格 | 3220-0240S；3220-0260S；3220-0280S；3220-0300S；3220-0320S；3220-0340S；3220-0360S；3220-0380S；3220-0400S；3220-0420S；3220-0440S；3220-0460S；3220-3280S；3220-3300S；3220-3320S；3220-3340S；3220-3360S；3220-3380S；3220-3400S；3220-3420S；3220-5280S；3220-5300S；3220-5320S；3220-5340S；3220-5360S；3220-5380S；3220-5400S；3220-5420S；3225-0240S；3225-0260S；3225-0280S；3225-0300S；3225-0320S；3225-0340S；3225-0360S；3225-0380S；3225-0400S；3225-0420S；3225-0440S；3225-0460S；3225-3280S；3225-3300S；3225-3320S；3225-3340S；3225-3360S；3225-3380S；3225-3400S；3225-3420S；3225-5280S；3225-5300S；3225-5320S；3225-5340S；3225-5360S；3225-5380S；3225-5400S；3225-5420S；3230-0240S；3230-0260S；3230-0280S；3230-0300S；3230-0320S；3230-0340S；3230-0360S；3230-0380S；3230-0400S；3230-0420S；3230-0440S；3230-0460S；3230-3280S；3230-3300S；3230-3320S；3230-3340S；3230-3360S；3230-3380S；3230-3400S；3230-3420S；3230-5280S；3230-5300S；3230-5320S；3230-5340S；3230-5360S；3230-5380S；3230-5400S；3230-5420S；3320-0240S；3320-0260S；3320-0280S；3320-0300S；3320-0320S；3320-0340S；3320-0360S；3320-0380S；3320-0400S；3320-0420S；3320-0440S；3320-0460S；3320-3280S；3320-3300S；3320-3320S；3320-3340S；3320-3360S；3320-3380S；3320-3400S；3320-3420S；3320-5280S；3320-5300S；3320-5320S；3320-5340S；3320-5360S；3320-5380S；3320-5400S；3320-5420S；3325-0240S；3325-0260S；3325-0280S；3325-0300S；3325-0320S；3325-0340S；3325-0360S；3325-0380S；3325-0400S；3325-0420S；3325-0440S；3325-0460S；3325-3280S；3325-3300S；3325-3320S；3325-3340S；3325-3360S；3325-3380S；3325-3400S；3325-3420S；3325-5280S；3325-5300S；3325-5320S；3325-5340S；3325-5360S；3325-5380S；3325-5400S；3325-5420S；3330-0240S；3330-0260S；3330-0280S；3330-0300S；3330-0320S；3330-0340S；3330-0360S；3330-0380S；3330-0400S；3330-0420S；3330-0440S；3330-0460S；3330-3280S；3330-3300S；3330-3320S；3330-3340S；3330-3360S；3330-3380S；3330-3400S；3330-3420S；3330-5280S；3330-5300S；3330-5320S；3330-5340S；3330-5360S；3330-5380S；3330-5400S；3330-5420S；3420-0240S；3420-0260S；3420-0280S；3420-0300S；3420-0320S；3420-0340S；3420-0360S；3420-0380S；3420-0400S；3420-0420S；3420-0440S；3420-0460S；3425-0240S；3425-0260 | 钛合金 | 根 | 1 | 215 | 10 | Stryker Trauma GmbH | 史赛克（北京）医疗器械有限公司 | 16881 | 各省份中标(挂网)价
4506 | 00014275 | 胸腰椎后路单向短尾椎弓根螺钉 | 钛合金 | 各种规格型号 | L2标准椎弓根螺钉 | 国械注准20153460329 | 直径4.5～7.5mm（每隔0.5mm为一规格），长度30～55mm（每隔5mm为一规格） | RF-F-01 | 钛合金 | 支 | 1 | 35 | 35 | 常州市康辉医疗器械有限公司 | 常州市康辉医疗器械有限公司 | 472.7 | 各省份中标(挂网)价
4507 | 00014277 | 高屈曲骨水泥型股骨髁 | 钴铬钼合金 | 各种规格型号 | 股骨髁 | 国食药监械(进)字2014第3462912号 | 左侧1号 右侧1号 左侧2号 右侧2号 左侧3号 右侧3号 左侧4号 | 5515-F-101 5515-F-102 5515-F-201 5515-F-202 5515-F-301 5515-F-302 5515-F-401 | 钴铬钼合金 | 个 | 1 | 7 | 7 | Howmedica Osteonics Corp. | 史赛克（北京）医疗器械有限公司 | 20665 | 各省份中标(挂网)价
4508 | 00014754 | 小儿空心螺钉 | 钛合金 | 各种规格型号 | 中空接骨螺钉（钛合金） | 国食药监械（准）字2012第3460878号（更） | 直径：5.0mm，长度：5-140mm | KGYDⅢ | 钛合金 | 枚 | 1 | 10 | 10 | 江苏艾迪尔医疗科技股份有限公司 | 江苏艾迪尔医疗科技股份有限公司 | 2548.75 | 公立医疗机构供货价
4509 | 00014755 | 胸腰椎前路垫片 | 钛合金 | 各种规格型号 | XIA-双孔垫片 | 国食药监械(进)字2012第3463760号 | 双孔垫片，小号尾向 双孔垫片，小号头向 双孔垫片，中号尾向 双孔垫片，中号头向 双孔垫片，大号尾向 双孔垫片，大号头向 | 03820110 03820111 03820112 03820113 03820114 03820115 | 钛合金 | 个 | 1 | 6 | 5 | STRYKER SPINE，INC | 史赛克（北京）医疗器械有限公司 | 4547.5 | 各省份中标(挂网)价
4510 | 00014757 | 颈椎前路固定角度钉 | 钛合金 | ＞10mm | 脊柱前路骨板系统-颈椎固定角度螺钉-4.5mm（ZZFEE） | 国械注准20163460124 | 12、14、16、18 | ZZFEE | 钛合金 | 枚 | 1 | 4 | 4 | 北京理贝尔生物工程研究所有限公司 | 北京理贝尔生物工程研究所有限公司 | 469 | 各省份中标(挂网)价
4511 | 00014522 | 掌指骨接骨板 | 纯钛 | 各种规格型号 | 1.5系统直型接骨板 | 国食药监械（准）字2014第3461719号 | 厚度0.85mm，孔数3、4、5、6孔，长度：16、21、26、31mm | ZSQ02 | 纯钛 | 块 | 1 | 4 | 4 | 常州市康辉医疗器械有限公司 | 常州市康辉医疗器械有限公司 | 1500 | 各省份中标(挂网)价
4512 | 00014523 | 其它松质骨螺钉 | 各种材质 | 各种规格型号 | 松质骨螺钉 | 国食药监械(进)字2014第3462462号 | 345410; | 345410; | 不锈钢，钛合金 | 个 | 1 | 1 | 1 | 瑞士 Stryker Trauma AG | 史赛克（北京）医疗器械有限公司 | 400 | 各省份中标(挂网)价
4513 | 00014525 | 旋转铰链型股骨髁 | 钴铬钼合金 | 各种规格型号 | 股骨髁 | 国食药监械(进)字2012第3463550号 | 左侧XS；右侧XS；左侧S；右侧S；左侧M；右侧M；左侧L；右侧L；左侧XL；右侧XL | 6481-1-100；6481-1-101；6481-1-110；6481-1-111；6481-1-120；6481-1-121；6481-1-130；6481-1-131；6481-1-140；6481-1-141 | 钴铬钼合金 | 个 | 1 | 10 | 10 | 美国 Howmedica Osteonics Corp. | 史赛克（北京）医疗器械有限公司 | 23727.9 | 各省份中标(挂网)价
4514 | 00014567 | 胸腰椎后路万向横连 | 钛合金 | 各种规格型号 | XIA4.5-偏置连接器 | 国械注进20163461249 | 30mm 70mm | 48135101 48135102 | 钛合金 | 个 | 1 | 2 | 2 | 美国STRYKER SPINE, INC | 史赛克（北京）医疗器械有限公司 | 6000 | 各省份中标(挂网)价
4515 | 00014447 | 其它颈椎融合器 | 各种材质 | 各种规格型号 | 椎间融合器-Cargo(钛合金) | 国械注准20153462360 | 4-12mm 每增加1mm为一规格 | RH-I | 钛合金 | 枚 | 1 | 18 | 18 | 北京理贝尔生物工程研究所有限公司 | 北京理贝尔生物工程研究所有限公司 | 6400 | 各省份中标(挂网)价
4516 | 00014781 | 单向胸腰椎前路椎体螺钉 | 钛合金 | 各种规格型号 | XIA- 单轴螺钉 | 国食药监械(进)字2012第3463760号 | 6.5X70mm 6.5X80mm 6.5X90mm 7.5X70mm 7.5X80mm 7.5X90mm 6.5X70mm 6.5X80mm 6.5X90mm 7.5X70mm 7.5X80mm 7.5X90mm | 03820670 03820680 03820690 03820770 03820780 03820790 03821670 03821680 03821690 03821770 03821780 03821790 | 钛合金 | 个 | 1 | 12 | 9 | STRYKER SPINE，INC | 史赛克（北京）医疗器械有限公司 | 4037.5 | 各省份中标(挂网)价
4517 | 00014579 | 矩形股骨柄 | 钛合金 | 各种规格型号 | 股骨柄 | 国食药监械(进)字2014第3462695号 | 0号，132°颈干角，V40锥度 1号，132°颈干角，V40锥度 2号，132°颈干角，V40锥度 3号，132°颈干角，V40锥度 4号，132°颈干角，V40锥度 5号，132°颈干角，V40锥度 6号，132°颈干角，V40锥度 7号，132°颈干角，V40锥度 8号，132°颈干角，V40锥度 2.5号，132°颈干角，V40锥度 3.5号，132°颈干角，V40锥度 4.5号，132°颈干角，V40锥度 5.5号，132°颈干角，V40锥度 0号，127°颈干角，V40锥度 1号，127°颈干角，V40锥度 2号，127°颈干角，V40锥度 3号，127°颈干角，V40锥度 4号，127°颈干角，V40锥度 5号，127°颈干角，V40锥度 6号，127°颈干角，V40锥度 7号，127°颈干角，V40锥度 8号，127°颈干角，V40锥度 2.5号，127°颈干角，V40锥度 3.5号，127°颈干角，V40锥度 4.5号，127°颈干角，V40锥度 5.5号，127°颈干角，V40锥度 | 6020-0030 6020-0130 6020-0230 6020-0335 6020-0435 6020-0537 6020-0637 6020-0740 6020-0840 6020-2530 6020-3535 6020-4535 6020-5537 6021-0030 6021-0130 6021-0230 6021-0335 6021-0435 6021-0537 6021-0637 6021-0740 6021-0840 6021-2530 6021-3535 6021-4535 6021-5537 | 钛合金加羟基磷灰石 | 根 | 1 | 26 | 26 | 美国 Howmedica Osteonics Corp. | 史赛克（北京）医疗器械有限公司 | 17000 | 各省份中标(挂网)价
4518 | 00014580 | 足部接骨板 | 纯钛 | 各种规格型号 | 2.7系统直L型接骨板 | 国食药监械（准）字2014第3461719号 | 厚度1.2mm，孔数5孔，长度：34mm，左右 | YSQ07/08 | 纯钛 | 块 | 1 | 2 | 2 | 常州市康辉医疗器械有限公司 | 常州市康辉医疗器械有限公司 | 987 | 各省份中标(挂网)价
4519 | 00014701 | 骶髂侧方连接器 | 钛合金 | 各种规格型号 | XIA4.5-髂骨连接器 | 国械注进20163461249 | 平行连接器 髂骨连接器 15 度 髂骨连接器 25 度 髂骨连接器 35 度 髂骨连接器 45 度 | 48135105 48135106 48135107 48135108 48135109 | 钛合金 | 个 | 1 | 5 | 5 | 美国STRYKER SPINE, INC | 史赛克（北京）医疗器械有限公司 | 6800 | 各省份中标(挂网)价
4520 | 00014783 | 固定夹 | 钛合金 | 各种规格型号 | 杆杆夹 | 苏食药监械（准）字2014第2100541号 | φ4、φ8 | WGD-ZHX-Ⅱ-05 | 钛合金 | 个 | 1 | 2 | 2 | 常州市康辉医疗器械有限公司 | 常州市康辉医疗器械有限公司 | 998 | 各省份中标(挂网)价
4521 | 00014446 | 颈椎前路固定角度钉 | 钛合金 | ＞10mm | 自锁钉 | 国械注准20143462035 | 4012,4014,4016,4018, | 4012,4014,4016,4018, | 钛合金 | 枚 | 1 | 4 | 4 | 德州金约应医疗器械有限公司 | 德州金约应医疗器械有限公司 | 1200 | 各省份中标(挂网)价
4522 | 00014460 | 其它通用型接骨板 | 各种材质 | 各种规格型号 | 锁定钢板 | 国食药监械(进)字2014第3461183号 | 437103; 437105; 437108; 437123; 437125; 437128; | 437103; 437105; 437108; 437123; 437125; 437128; | 不锈钢 | 块 | 1 | 6 | 6 | 瑞士 Stryker Trauma AG | 史赛克（北京）医疗器械有限公司 | 11106.9 | 各省份中标(挂网)价
4523 | 00014508 | 颈椎人工椎体 | 钛合金 | 各种规格型号 | 椎间融合器 | 国食药监械（准）字2013第3461775号 | 1205、1206、1207、1208、1405、1406、1407、1408 | 1205、1206、1207、1208、1405、1406、1407、1408 | 钛 | 个 | 1 | 8 | 8 | 德州金约应医疗器械有限公司 | 德州金约应医疗器械有限公司 | 7000 | 各省份中标(挂网)价
4524 | 00014512 | 颈椎前路自动锁定板 | 纯钛 | ≥8孔 | 脊柱前路骨板系统-颈椎骨板-II节段（ZZFEE） | 国械注准20163460124 | 30-54mm 每增加1mm为一规格 | ZZFEE | 纯钛 | 块 | 1 | 25 | 25 | 北京理贝尔生物工程研究所有限公司 | 北京理贝尔生物工程研究所有限公司 | 10380 | 各省份中标(挂网)价
4525 | 00014448 | 腰椎前路普通融合器 | 聚醚醚酮（PEEK） | 各种规格型号 | 椎间融合器-Bullet(PEEK) | 国械注准20153462360 | 7-18mm 每增加1mm为一规格 | RH-II | PEEK | 枚 | 1 | 137 | 137 | 北京理贝尔生物工程研究所有限公司 | 北京理贝尔生物工程研究所有限公司 | 7221 | 各省份中标(挂网)价
4526 | 00014787 | 髋臼内衬 | 超高分子量聚乙烯 | 各种规格型号 | 髋臼内衬 | 国械注进20143466183 | 内部球形直径：28；外部直径：64.47；角度：0；描述：球心居中 内部球形直径：40；外部直径：47.60；角度：0；描述：球心居中 内部球形直径：40；外部直径：51.46；角度：0；描述：球心居中 内部球形直径：40；外部直径：54.36；角度：0；描述：球心居中 内部球形直径：40；外部直径：57.71；角度：0；描述：球心居中 内部球形直径：40；外部直径：60.60；角度：0；描述：球心居中 内部球形直径：44；外部直径：57.71；角度：0；描述：球心居中 内部球形直径：22；外部直径：39.73；角度：10；描述：球心居中 内部球形直径：22；外部直径：41.50；角度：10；描述：球心居中 内部球形直径：22；外部直径：44.25；角度：10；描述：球心居中 内部球形直径：22；外部直径：47.60；角度：10；描述：球心居中 内部球形直径：22；外部直径：51.46；角度：10；描述：球心居中 内部球形直径：22；外部直径：54.36；角度：10；描述：球心居中 内部球形直径：22；外部直径：57.71；角度：10；描述：球心居中 内部球形直径：22；外部直径：60.60；角度：10；描述：球心居中 内部球形直径：22；外部直径：64.47；角度：10；描述：球心居中 | 623-00-28J 623-00-40E 623-00-40F 623-00-40G 623-00-40H 623-00-40I 623-00-44H 623-10-22B 623-10-22C 623-10-22D 623-10-22E 623-10-22F 623-10-22G 623-10-22H 623-10-22I 623-10-22J | 超高分子量聚乙烯 | 个 | 1 | 16 | 16 | Howmedica Osteonics Corp. | 史赛克（北京）医疗器械有限公司 | 5088.95 | 各省份中标(挂网)价
4527 | 00014457 | 颈椎普通融合器 | 聚醚醚酮（PEEK） | 各种规格型号 | 椎间融合器 | 国食药监械（准）字2013第3461775号 | 1605、1606、1607、1608、1805、1806、1807、1808 | 1605、1606、1607、1608、1805、1806、1807、1808 | PEEK | 个 | 1 | 8 | 8 | 德州金约应医疗器械有限公司 | 德州金约应医疗器械有限公司 | 13600 | 各省份中标(挂网)价
4528 | 00012812 | 直型锁定加压接骨板 | 纯钛 | 各种规格型号 | 3.5mm锁定加压接骨板（窄,LC-LCP） | 国械注准20153460877 | 4、5、6、7、8、9、10、11、12孔 | ZSQ24型 | 钛 | 块 | 1 | 9 | 9 | 浙江科惠医疗器械股份有限公司 | 浙江科惠医疗器械股份有限公司 | 3655 | 各省份中标(挂网)价
4529 | 00014562 | 其它通用型接骨板 | 各种材质 | 各种规格型号 | 直型钢板 | 国食药监械(进)字2014第3462462号 | 425707; 425708; 425709; 425710; 425711; 425712; 425713; 425714; 425715; 425716; 425757; 425758; 425759; 425760; 425761; 425762; 425763; | 425707; 425708; 425709; 425710; 425711; 425712; 425713; 425714; 425715; 425716; 425757; 425758; 425759; 425760; 425761; 425762; 425763; | 不锈钢 | 块 | 1 | 17 | 17 | 瑞士 Stryker Trauma AG | 史赛克（北京）医疗器械有限公司 | 5239.5 | 各省份中标(挂网)价
4530 | 00014563 | 髋拉力螺钉 | 不锈钢 | 各种规格型号 | 拉力螺钉 | 国食药监械(进)字2013第3465281号 | 70-130mm | 4060-0070S；4060-0075S；4060-0080S；4060-0085S；4060-0090S；4060-0095S；4060-0100S；4060-0105S；4060-0110S；4060-0115S；4060-0120S；4060-0125S；4060-0130S | 不锈钢 | 枚 | 1 | 13 | 13 | Stryker Trauma GmbH | 史赛克（北京）医疗器械有限公司 | 960 | 各省份中标(挂网)价
4531 | 00014564 | 其它通用型接骨板 | 各种材质 | 各种规格型号 | 加压钢板 | 国食药监械(进)字2014第3462462号 | 430002; 430003; 430004; 430005; 430006; 430007; | 430002; 430003; 430004; 430005; 430006; 430007; | 不锈钢 | 块 | 1 | 6 | 6 | 瑞士 Stryker Trauma AG | 史赛克（北京）医疗器械有限公司 | 3014.9 | 各省份中标(挂网)价
4532 | 00014704 | 足部接骨板 | 纯钛 | 各种规格型号 | 2.7系统W型接骨板 | 国食药监械（准）字2014第3461719号 | 厚度1.2mm，孔数7孔，长度：44mm | YSQ11 | 纯钛 | 块 | 1 | 1 | 1 | 常州市康辉医疗器械有限公司 | 常州市康辉医疗器械有限公司 | 987 | 各省份中标(挂网)价
4533 | 00014786 | 胸腰椎前路横向连接器 | 钛合金 | 各种规格型号 | XIA-单轴横连接 | 国食药监械(进)字2012第3463760号 | 15mm 16mm 17mm 18mm 19mm 20mm | 03821015 03821016 03821017 03821018 03821019 03821020 | 钛合金 | 个 | 1 | 6 | 6 | STRYKER SPINE，INC | 史赛克（北京）医疗器械有限公司 | 5352 | 各省份中标(挂网)价
4534 | 00014454 | 其它通用型接骨板 | 各种材质 | 各种规格型号 | 锁定钢板 | 国食药监械(进)字2014第3461183号 | 436350； 436352； 436370； 436372； 437210； 437232； | 436350； 436352； 436370； 436372； 437210； 437232； | 不锈钢 | 块 | 1 | 6 | 6 | 瑞士 Stryker Trauma AG | 史赛克（北京）医疗器械有限公司 | 13218.18 | 各省份中标(挂网)价
4535 | 00014456 | 腰椎钛网 | 钛合金 | 各种规格型号 | 椎间融合器-Nest | 国械注准20153462360 | 短径：10-20 长径：10-30 每增加1mm为一规格 | RH-VI | 钛合金 | 根 | 1 | 32 | 32 | 北京理贝尔生物工程研究所有限公司 | 北京理贝尔生物工程研究所有限公司 | 6030 | 各省份中标(挂网)价
4536 | 00014504 | 股骨头 | 不锈钢 | 直径32mm | 股骨球头 | 国食药监械(进)字2013第3462790号 | 32-4；32-0；32+4；32+8 | 6364-2-032；6364-2-132；6364-2-232；6364-2-332 | 不锈钢 | 个 | 1 | 4 | 4 | 美国 Howmedica Osteonics Corp | 史赛克（北京）医疗器械有限公司 | 3333 | 各省份中标(挂网)价
4537 | 00013708 | 低切迹螺钉 | 纯钛 | 各种规格型号 | 接骨螺钉 | 国食药监械(进)字2014第3461258号 | 直径1.7mm，长度5mm-14mm | 59-17005；59-17006；59-17007；59-17008；59-17009；59-17010；59-17011；59-17012；59-17013；59-17014 | 钛合金 | 枚 | 1 | 10 | 10 | Stryker Leibinger GmbH & Co.KG | 史赛克（北京）医疗器械有限公司 | 833 | 各省份中标(挂网)价
4538 | 00012563 | 皮质骨螺钉 | 钛合金 | 各种规格型号 | 金属接骨螺钉（钛合金） | 国食药监械（准）字2013第3461695号 | 内梅花HA2.5*4-60mm，每1mm为一规格。 | 内梅花HA2.5 | 钛合金 | 1支/包 | 1 | 16 | 16 | 苏州市康力骨科器械有限公司 | 苏州市康力骨科器械有限公司 | 88.8 | 各省份中标(挂网)价
4539 | 00012862 | 可埋头加压空心螺钉 | 不锈钢 | 直径≤4mm | 3.0mm可埋头空心加压螺钉，8mm-40mm(不锈钢, 灭菌装) | 国械注进20153463403 | 71103308S，71103309S，71103310S，71103311S，71103312S，71103313S，71103314S，71103315S，71103316S，71103317S，71103318S，71103319S，71103320S，71103321S，71103322S，71103323S，71103324S，71103325S，71103326S，71103327S，71103328S，71103329S，71103330S，71103332S，71103334S，71103336S，71103338S，71103340S | 71103308S，71103309S，71103310S，71103311S，71103312S，71103313S，71103314S，71103315S，71103316S，71103317S，71103318S，71103319S，71103320S，71103321S，71103322S，71103323S，71103324S，71103325S，71103326S，71103327S，71103328S，71103329S，71103330S，71103332S，71103334S，71103336S，71103338S，71103340S | 空心钉与垫圈的材质为符合ISO 5832-1标准规定的不锈钢材料制成 | 个 | 1 | 28 | 28 | 美国 Smith & Nephew，Inc. | 施乐辉医用产品国际贸易（上海）有限公司（总代） | 1584 | 各省份中标(挂网)价
4540 | 00026818 | 胸腰椎后路普通锁定螺帽 | 钛合金 | 各种规格型号 | 脊柱内固定器 钉棒系统 螺塞 | 国食药监械（准）字2013第3461342号 | V型(RSS Ⅱ型)-2,6.0 | V型(RSS Ⅱ型)-2 | 钛合金 | 个 | 1 | 1 | 1 | 上海三友医疗器械有限公司 | 上海三友医疗器械有限公司 | 800.00 | 公立医疗机构供货价
4541 | 00014506 | 其它通用型接骨板 | 各种材质 | 各种规格型号 | 锁定钢板 | 国食药监械(进)字2014第3461183号 | 437204; 437224; 437412; | 437204; 437224; 437412; | 不锈钢 | 块 | 1 | 3 | 3 | 瑞士 Stryker Trauma AG | 史赛克（北京）医疗器械有限公司 | 13218.18 | 各省份中标(挂网)价
4542 | 00014507 | 连接棒 | 不锈钢 | 各种规格型号 | 延长装置2 | 津食药监械（准）字2014第2100005号 | 标准 | 下肢棒结构矫形型 | 不锈钢 | 根 | 1 | 1 | 1 | 天津市新中医疗器械有限公司 | 天津市新中医疗器械有限公司 | 4000 | 各省份中标(挂网)价
4543 | 00014510 | 颈椎前路自动锁定板 | 纯钛 | ≥8孔 | 脊柱前路骨板系统-颈椎骨板-I节段（ZZFEE） | 国械注准20163460124 | 20-30mm 每增加2mm为一规格 | ZZFEE | 纯钛 | 块 | 1 | 6 | 6 | 北京理贝尔生物工程研究所有限公司 | 北京理贝尔生物工程研究所有限公司 | 5670 | 各省份中标(挂网)价
4544 | 00014514 | 颈椎前路自动锁定板 | 纯钛 | ≤6孔 | 脊柱前路骨板系统-颈椎骨板-IV节段（ZZFEE） | 国械注准20163460124 | 68-92mm 每增加4mm为一规格 | ZZFEE | 纯钛 | 块 | 1 | 7 | 7 | 北京理贝尔生物工程研究所有限公司 | 北京理贝尔生物工程研究所有限公司 | 10380 | 各省份中标(挂网)价
4545 | 00014524 | 掌指骨接骨板 | 纯钛 | 各种规格型号 | 1.5系统直型接骨板 | 国食药监械（准）字2014第3461719号 | 厚度0.85mm，孔数20孔，长度：91mm | ZSQ03 | 纯钛 | 块 | 1 | 1 | 1 | 常州市康辉医疗器械有限公司 | 常州市康辉医疗器械有限公司 | 1332.38 | 各省份中标(挂网)价
4546 | 00013709 | 低切迹螺钉 | 纯钛 | 各种规格型号 | 接骨螺钉 | 国食药监械(进)字2014第3461258号 | 直径1.2mm-1.7mm，长度4-24mm | 59-12004；59-12005；59-12006；59-12007；59-12008；59-12009；59-12010；59-12011；59-12012；59-12013；59-17019；59-17020；59-17021；59-17022；59-17023；59-17024 | 纯钛 | 枚 | 1 | 16 | 16 | Stryker Leibinger GmbH & Co.KG | 史赛克（北京）医疗器械有限公司 | 800 | 各省份中标(挂网)价
4547 | 00013718 | 掌指骨接骨板 | 纯钛 | 各种规格型号 | 异型接骨板 | 国食药监械(进)字2014第3461258号 | LT-加压仿形钢板，倾斜，窄型，6孔，孔径2.5 | 57-13151 | 纯钛 | 块 | 1 | 1 | 1 | Stryker Leibinger GmbH & Co.KG | 史赛克（北京）医疗器械有限公司 | 4400 | 各省份中标(挂网)价
4548 | 00013720 | 掌指骨接骨板 | 纯钛 | 各种规格型号 | 直型接骨板 | 国食药监械(进)字2014第3461258号 | 各规格，4孔 | 57-05201；57-05202；57-10101；57-10102 | 纯钛 | 块 | 1 | 4 | 4 | Stryker Leibinger GmbH & Co.KG | 史赛克（北京）医疗器械有限公司 | 3500 | 各省份中标(挂网)价
4549 | 00013742 | 掌指骨接骨板 | 纯钛 | 各种规格型号 | 直型接骨板 | 国食药监械(进)字2014第3461258号 | 各规格，4-16孔 | 57-05216；57-10116；57-13102；57-13105 | 纯钛 | 块 | 1 | 4 | 4 | Stryker Leibinger GmbH & Co.KG | 史赛克（北京）医疗器械有限公司 | 3500 | 各省份中标(挂网)价
4550 | 00013745 | 掌指骨接骨板 | 纯钛 | 各种规格型号 | 直型接骨板 | 国食药监械(进)字2014第3461258号 | M 加压仿形板，直型，8孔，孔径2.5 | 57-10208 | 纯钛 | 块 | 1 | 1 | 1 | Stryker Leibinger GmbH & Co.KG | 史赛克（北京）医疗器械有限公司 | 5000 | 各省份中标(挂网)价
4551 | 00013754 | 皮质骨螺钉 | 钛合金 | 各种规格型号 | 骨螺钉 | 国食药监械(进)字2013第3464947号 | 直径2.7mm，长度10-26mm | 53-27210E；53-27210S；53-27212E；53-27212S；53-27214E；53-27214S；53-27216E；53-27216S；53-27218E；53-27218S；53-27220E；53-27220S；53-27222E；53-27222S；53-27224E；53-27224S；53-27226E；53-27226S | 钛合金 | 枚 | 1 | 18 | 18 | Stryker Leibinger GmbH & Co.KG | 史赛克（北京）医疗器械有限公司 | 3400 | 各省份中标(挂网)价
4552 | 00012948 | 胫骨近端后内侧锁定加压接骨板 | 纯钛 | 各种规格型号 | LCP 胫骨近端后侧中间锁定接骨板 | 国械注准20153460877 | 1、2、4、6、8、10孔 | BCS26型 | 钛 | 块 | 1 | 4 | 4 | 浙江科惠医疗器械股份有限公司 | 浙江科惠医疗器械股份有限公司 | 8250 | 各省份中标(挂网)价
4553 | 00013062 | 胫骨远端外侧动力加压接骨板 | 纯钛 | 各种规格型号 | 解剖形接骨板-胫骨远端外侧-Ⅰ型 | 国械注准20153462222 | 5～19(分左右) | YJP27 | 纯钛 | 块 | 1 | 30 | 30 | 北京理贝尔生物工程研究所有限公司 | 北京理贝尔生物工程研究所有限公司 | 4500 | 各省份中标(挂网)价
4554 | 00013064 | 腓骨远端后侧动力加压接骨板 | 纯钛 | 各种规格型号 | 解剖形接骨板-腓骨远端-Ⅱ型 | 国械注准20153462222 | 4～20(分左右) | YJP35 | 纯钛 | 块 | 1 | 34 | 34 | 北京理贝尔生物工程研究所有限公司 | 北京理贝尔生物工程研究所有限公司 | 6342 | 各省份中标(挂网)价
4555 | 00013080 | 肱骨远端关节外锁定加压接骨板 | 纯钛 | 各种规格型号 | LCP-肱骨远端中间干骺端锁定接骨板 | 国械注准20153460877 | 7、9、11、13、15孔 | BCS38型 | 钛 | 块 | 1 | 5 | 5 | 浙江科惠医疗器械股份有限公司 | 浙江科惠医疗器械股份有限公司 | 9280 | 各省份中标(挂网)价
4556 | 00013261 | 股骨远端动力加压接骨板 | 纯钛 | 各种规格型号 | 解剖形接骨板-股骨远端外侧-Ⅲ型 | 国械注准20153462222 | 6～20(分左右) | YJP44 | 纯钛 | 块 | 1 | 30 | 30 | 北京理贝尔生物工程研究所有限公司 | 北京理贝尔生物工程研究所有限公司 | 3980 | 各省份中标(挂网)价
4557 | 00013153 | 动力髋/髁接骨板 | 纯钛 | 各种规格型号 | LCP微型髁板 | 国械注准20153460877 | 3、4、5、6、7孔 | BCS57型 | 钛 | 块 | 1 | 5 | 5 | 浙江科惠医疗器械股份有限公司 | 浙江科惠医疗器械股份有限公司 | 4800 | 各省份中标(挂网)价
4558 | 00013069 | 腓骨远端外侧锁定加压接骨板 | 纯钛 | 各种规格型号 | LCP腓骨远端外侧锁定接骨板 | 国械注准20153460877 | 3、4、5、6、7孔 | BCS33型 | 钛 | 块 | 1 | 10 | 10 | 浙江科惠医疗器械股份有限公司 | 浙江科惠医疗器械股份有限公司 | 3893 | 各省份中标(挂网)价
4559 | 00013191 | 锁定螺钉 | 钛合金 | 直径＞4mm | HAS04-IΦ5.0金属锁定螺钉 | 国械注准20153460878 | Φ5.0自攻金属锁定螺钉 长度14-150mm | HAS04 I | 钛合金 | 枚 | 1 | 30 | 30 | 浙江科惠医疗器械股份有限公司 | 浙江科惠医疗器械股份有限公司 | 369.7 | 各省份中标(挂网)价
4560 | 00013067 | 跟骨锁定接骨板 | 纯钛 | 各种规格型号 | 跟骨锁定接骨板 | 国械注准20153460877 | 15孔 | BCS29型 | 钛 | 块 | 1 | 4 | 4 | 浙江科惠医疗器械股份有限公司 | 浙江科惠医疗器械股份有限公司 | 3960 | 各省份中标(挂网)价
4561 | 00012944 | 胫骨近端外侧微创锁定加压接骨板 | 纯钛 | 各种规格型号 | 胫骨近端外侧LISS接骨板 | 国械注准20153460877 | 11、13、15孔 | BCS23型 | 钛 | 块 | 1 | 4 | 0 | 浙江科惠医疗器械股份有限公司 | 浙江科惠医疗器械股份有限公司 | 7090 | 各省份中标(挂网)价
4562 | 00013182 | 桡骨远端背侧锁定加压接骨板 | 纯钛 | 各种规格型号 | LCP桡骨远端背侧L型锁定接骨板 | 国械注准20153460877 | 3、4孔 | BCS79型 | 钛 | 块 | 1 | 4 | 4 | 浙江科惠医疗器械股份有限公司 | 浙江科惠医疗器械股份有限公司 | 7500 | 各省份中标(挂网)价
4563 | 00013185 | 胫骨近端内侧锁定加压接骨板 | 纯钛 | 各种规格型号 | 胫骨近端锁定接骨板 | 国械注准20153460877 | 3孔 | BCS101型 | 钛 | 块 | 1 | 2 | 2 | 浙江科惠医疗器械股份有限公司 | 浙江科惠医疗器械股份有限公司 | 3143.8 | 各省份中标(挂网)价
4564 | 00013189 | 锁定螺钉 | 钛合金 | 直径≤4mm | HAS04-IΦ2.7金属锁定螺钉 | 国械注准20153460878 | Φ2.7自攻金属锁定螺钉 长度6-100mm | HAS04 I | 钛合金 | 枚 | 1 | 18 | 18 | 浙江科惠医疗器械股份有限公司 | 浙江科惠医疗器械股份有限公司 | 385.2 | 各省份中标(挂网)价
4565 | 00013685 | 连接棒 | 碳素纤维 | 各种规格型号 | 连接杆 | 国食药监械(进)字2012第3463648号 | 5029-7-015；5029-7-016；5029-7-028；5029-7-030；5029-7-032；5029-8-605；5029-8-610；5029-8-615；5029-8-620；5029-8-625；5029-8-630；5029-8-635；5029-8-805；5029-8-810；5029-8-815；5029-8-820；5029-8-825；5029-8-830；5029-8-835；5029-8-840；5029-8-850；5049-5-505；5049-5-510；5049-5-515；5049-5-520；5049-5-525；5049-5-530 | 5029-7-015；5029-7-016；5029-7-028；5029-7-030；5029-7-032；5029-8-605；5029-8-610；5029-8-615；5029-8-620；5029-8-625；5029-8-630；5029-8-635；5029-8-805；5029-8-810；5029-8-815；5029-8-820；5029-8-825；5029-8-830；5029-8-835；5029-8-840；5029-8-850；5049-5-505；5049-5-510；5049-5-515；5049-5-520；5049-5-525；5049-5-530 | 碳纤维，不锈钢，铝合金 | 盒 | 1 | 27 | 27 | 瑞士 Stryker Trauma AG | 史赛克（北京）医疗器械有限公司 | 2000 | 各省份中标(挂网)价
4566 | 00012539 | 皮质骨螺钉 | 钛合金 | 各种规格型号 | 金属接骨螺钉（钛合金） | 国食药监械（准）字2013第3461695号 | 内梅花HA2.7*4-60mm，每1mm为一规格。 | 内梅花HA2.7 | 钛合金 | 1支/包 | 1 | 13 | 13 | 苏州市康力骨科器械有限公司 | 苏州市康力骨科器械有限公司 | 88.8 | 各省份中标(挂网)价
4567 | 00012562 | 胸腰椎前路固定系统其它部件 | 各种材质 | 各种规格型号 | MACS TL夹钳 | 国食药监械（进）字2014第3461255号 | MACS TL多轴夹钳 ¦ 胸椎用多轴夹钳 | SX800T ¦ SX801T | 钛合金 | 个 | 1 | 2 | 2 | Aesculap AG | 贝朗医疗（上海）国际贸易有限公司 | 4320 | 各省份中标(挂网)价
4568 | 00012564 | 皮质骨螺钉 | 钛合金 | 各种规格型号 | 金属接骨螺钉（钛合金） | 国食药监械（准）字2013第3461695号 | 内三角、十字槽HA1.5、2.0*4-30mm，每1mm为一规格。 | 内三角、十字槽HA1.5、2.0 | 钛合金 | 1支/包 | 1 | 16 | 16 | 苏州市康力骨科器械有限公司 | 苏州市康力骨科器械有限公司 | 88.8 | 各省份中标(挂网)价
4569 | 00012565 | 锁定螺钉 | 钛合金 | 直径＞4mm | 锁定接骨螺钉（钛合金） | 国食药监械（准）字2013第3461587号 | 钛合金，内梅花φ6.0*15-120mm；每1mm为一规格。 | 内梅花φ6.0 | 钛合金 | 1支/包 | 1 | 1 | 1 | 苏州市康力骨科器械有限公司 | 苏州市康力骨科器械有限公司 | 436.1 | 各省份中标(挂网)价
4570 | 00013074 | 颈椎前路可变角度钉 | 钛合金 | 各种规格型号 | 颈椎前路钢板系统(商品名:VENTURE) | 国械注进20153460471 | 4.0×13自攻螺钉;4.0×15自攻螺钉;4.0×17自攻螺钉 | 9790313；9790315；9790317 | 钛合金 | 个 | 1 | 3 | 3 | Medtronic Sofamor Danek USA，lnc. | 美敦力（上海）管理有限公司 | 3200 | 各省份中标(挂网)价
4571 | 00013075 | 颈椎前路可变角度钉 | 钛合金 | 各种规格型号 | 颈椎前路钢板系统(商品名:VENTURE) | 国械注进20153460471 | 4.0×13自钻螺钉;4.0×15自钻螺钉;4.0×17自钻螺钉 | 9790323；9790325；9790327 | 钛合金 | 个 | 1 | 3 | 3 | Medtronic Sofamor Danek USA，lnc. | 美敦力（上海）管理有限公司 | 2800 | 各省份中标(挂网)价
4572 | 00012825 | 干骺端锁定加压接骨板 | 纯钛 | 各种规格型号 | 3.5/4.5mm干骺端锁定接骨板 | 国械注准20153460877 | 3、4、5、6、7、8、9、11、13、15孔 | ZSQ29型 | 钛 | 块 | 1 | 10 | 10 | 浙江科惠医疗器械股份有限公司 | 浙江科惠医疗器械股份有限公司 | 3690 | 各省份中标(挂网)价
4573 | 00013127 | 锁骨钩锁定加压接骨板 | 纯钛 | 各种规格型号 | LCP锁骨钩板 | 国械注准20153460877 | 4、5、6、7孔 | BCS44型 | 钛 | 块 | 1 | 8 | 8 | 浙江科惠医疗器械股份有限公司 | 浙江科惠医疗器械股份有限公司 | 5166.7 | 各省份中标(挂网)价
4574 | 00013128 | 胫骨近端外侧锁定加压接骨板 | 纯钛 | 各种规格型号 | 胫骨近端外侧锁定接骨板 | 国械注准20153460877 | 4、6、8、10、13孔 | BCS46型 | 钛 | 块 | 1 | 10 | 10 | 浙江科惠医疗器械股份有限公司 | 浙江科惠医疗器械股份有限公司 | 8250 | 各省份中标(挂网)价
4575 | 00013263 | 其它跟骨接骨板 | 各种材质 | 各种规格型号 | 解剖形接骨板-跟骨-Ⅰ型 | 国械注准20153462222 | 14 | YJP64 | 纯钛 | 块 | 1 | 1 | 1 | 北京理贝尔生物工程研究所有限公司 | 北京理贝尔生物工程研究所有限公司 | 2430 | 各省份中标(挂网)价
4576 | 00013264 | 跟骨接骨板 | 纯钛 | 各种规格型号 | 解剖形接骨板-跟骨-Ⅱ型 | 国械注准20153462222 | 大、小（分左、右） 长度： 60mm 68mm | YJP65 | 纯钛 | 块 | 1 | 4 | 4 | 北京理贝尔生物工程研究所有限公司 | 北京理贝尔生物工程研究所有限公司 | 5684 | 各省份中标(挂网)价
4577 | 00013783 | 万向锁定螺钉 | 钛合金 | 直径≤4mm | 锁定螺钉 | 国食药监械(进)字2012第3463616号 | 直径2.3mm-2.7mm，长度16-38mm | 53-20616E；53-20618E；53-20620E；53-20622E；53-20624E；53-20626E；53-23610E；53-23612E；53-23614E；53-23616E；53-23618E；53-23620E；53-23622E；53-23624E；53-23626E；53-23628E；53-23630E；53-23632E；53-23634E；53-23636E；53-23638E；53-27116E；53-27118E；53-27120E；53-27122E；53-27124E；53-27126E；53-27610E；53-27612E；53-27614E；53-27616E；53-27618E；53-27620E；53-27622E；53-27624E；53-27626E；53-27716E；53-27718E；53-27720E；53-27722E；53-27724E；53-27726E | 钛合金 | 枚 | 1 | 42 | 42 | Stryker Leibinger GmbH & Co.KG | 史赛克（北京）医疗器械有限公司 | 2400 | 各省份中标(挂网)价
4578 | 00014410 | 连接环 | 不锈钢 | 各种规格型号 | 全环A型 | 津食药监械（准）字2014第2100005号 | 标准 | 下肢环结构矫形型 | 不锈钢 | 片 | 1 | 1 | 1 | 天津市新中医疗器械有限公司 | 天津市新中医疗器械有限公司 | 2800 | 各省份中标(挂网)价
4579 | 00014413 | 颈椎前路螺钉锁定板 | 钛合金 | ≥8孔 | 颈椎接骨板 | 国械注准20143462035 | 51,54,57,60,63,66，69,72,75, | 51,54,57,60,63,66，69,72,75, | 钛合金 | 块 | 1 | 9 | 9 | 德州金约应医疗器械有限公司 | 德州金约应医疗器械有限公司 | 12600 | 各省份中标(挂网)价
4580 | 00014416 | 胸腰椎后路万向横连 | 钛合金 | 各种规格型号 | 棒棒连接器 | 国食药监械(进)字2012第3463761号 | 平行 轴向 | 03805001 03805002 | 钛合金 | 个 | 1 | 2 | 2 | STRYKER SPINE，INC | 史赛克（北京）医疗器械有限公司 | 6090 | 各省份中标(挂网)价
4581 | 00012568 | 胸腰椎前路固定系统其它部件 | 各种材质 | 各种规格型号 | MACS TL锁定螺丝 | 国食药监械（进）字2014第3461255号 | 锁定螺丝 | SX803T | 钛合金 | 个 | 1 | 1 | 1 | Aesculap AG | 贝朗医疗（上海）国际贸易有限公司 | 1656.5 | 各省份中标(挂网)价
4582 | 00012570 | 其它外固定 | 各种材质 | 各种规格型号 | 骨科外固定支架系统（3#） | 鄂械注准20142101049 | 3＃、5＃、8＃、10＃、12＃ | 3＃、5＃、8＃、10＃、12＃ | 铝合金+不锈钢 | 个 | 1 | 4 | 4 | 武汉德骼拜尔外科植入物有限公司 | 武汉德骼拜尔外科植入物有限公司 | 9900 | 公立医疗机构供货价
4583 | 00012571 | 胸腰椎前路固定板 | 钛合金 | 各种规格型号 | MACS TL固定板 | 国食药监械（进）字2014第3461255号 | 65MM ¦ 70 MM ¦ 45MM ¦ 50MM ¦ 55MM ¦ 60MM ¦ 80MM ¦ 90MM ¦ 100MM¦ 75MM ¦ 85MM ¦ 95MM | SX814T，SX818T ，SX817T ，SX816T ，SX813T， SX812T ，SX811T， SX835T， SX834T， SX839T， SX840T ，SX841T | 钛合金 | 个 | 1 | 12 | 12 | Aesculap AG | 贝朗医疗（上海）国际贸易有限公司 | 2779.5 | 各省份中标(挂网)价
4584 | 00012943 | 锁骨干锁定加压接骨板 | 纯钛 | 各种规格型号 | 锁定接骨板系统（锁定接骨板) | 国食药监械（准）字2014第3460942号 | 3-15孔 | YSD09/YSD10 型号描述：锁骨S型锁定接骨板Ⅰ型（左/右) | 纯钛 | 块 | 1 | 10 | 10 | 常州华森医疗器械有限公司 | 常州华森医疗器械有限公司 | 7310 | 各省份中标(挂网)价
4585 | 00013142 | 颈椎前路固定角度钉 | 钛合金 | ＞10mm | 颈椎前路钢板系统(商品名:VENTURE) | 国械注进20153460471 | 4.0×13自钻螺钉;4.0×15自钻螺钉;4.0×17自钻螺钉 | 9790223;9790225;9790227 | 钛合金 | 个 | 1 | 3 | 3 | Medtronic Sofamor Danek USA，lnc. | 美敦力（上海）管理有限公司 | 2800 | 各省份中标(挂网)价
4586 | 00013143 | 尺骨鹰嘴锁定加压接骨板 | 纯钛 | 各种规格型号 | LCP尺骨鹰嘴锁定接骨板 | 国械注准20153460877 | 2、4、6、8、10、12孔 | BCS39型 | 钛 | 块 | 1 | 12 | 12 | 浙江科惠医疗器械股份有限公司 | 浙江科惠医疗器械股份有限公司 | 3213 | 各省份中标(挂网)价
4587 | 00012804 | 直型锁定重建型接骨板 | 不锈钢 | 各种规格型号 | 3.5mm重建钢板 4-8孔 (不锈钢) | 国械注进20153463633 | 71829514，71829516，71829518 | 71829514，71829516，71829518 | 由符合GB4234标准规定的00Cr18Ni14Mo3不锈钢材料制成 | 个 | 1 | 3 | 3 | 美国 Smith & Nephew，Inc. | 施乐辉医用产品国际贸易（上海）有限公司（总代） | 3196.85 | 各省份中标(挂网)价
4588 | 00012949 | 桡骨远端掌侧锁定加压接骨板 | 纯钛 | 各种规格型号 | 锁定接骨板系统（锁定接骨板) | 国食药监械（准）字2014第3460942号 | 3-15孔 | YSD33/YSD34 型号描述：桡骨远端掌内侧锁定接骨板（左/右） | 纯钛 | 块 | 1 | 10 | 10 | 常州华森医疗器械有限公司 | 常州华森医疗器械有限公司 | 5500 | 各省份中标(挂网)价
4589 | 00014418 | 胸腰椎后路万向横连 | 钛合金 | 各种规格型号 | 偏置连接器 | 国食药监械(进)字2012第3463761号 | 03820101 | 03820101 | 钛合金 | 个 | 1 | 1 | 1 | STRYKER SPINE，INC | 史赛克（北京）医疗器械有限公司 | 6090 | 各省份中标(挂网)价
4590 | 00014419 | 1/3管型接骨板 | 不锈钢 | 各种规格型号 | 管型钢板 | 国食药监械(进)字2014第3461183号 | 427062S； 427063S； 427064S； 427065S； 427066S；427068S； 427069； 427069S； 427067S； 427070S； 427072S； 427074； 427074S； | 427062S； 427063S； 427064S； 427065S； 427066S；427068S； 427069； 427069S； 427067S； 427070S； 427072S； 427074； 427074S； | 不锈钢 | 块 | 1 | 13 | 13 | 瑞士 Stryker Trauma AG | 史赛克（北京）医疗器械有限公司 | 22000 | 各省份中标(挂网)价
4591 | 00014420 | 其它腰椎融合器 | 各种材质 | 各种规格型号 | 椎间融合器-Bullet(钛合金) | 国械注准20153462360 | 7-18mm 每增加1mm为一规格 | RH-II | 钛合金 | 枚 | 1 | 135 | 135 | 北京理贝尔生物工程研究所有限公司 | 北京理贝尔生物工程研究所有限公司 | 5250 | 各省份中标(挂网)价
4592 | 00012572 | 直型动力加压接骨板 | 钛合金 | 各种规格型号 | 有限接触钢板 | 国食药监械（准）字2014第3460445号 | 2、3、4、5、6、7、8、9、10、11、 12、13、14孔 宽11.5mm | ZSQ06 | 钛合金 | 块 | 1 | 9 | 9 | 浙江科惠医疗器械股份有限公司 | 浙江科惠医疗器械股份有限公司 | 2500 | 各省份中标(挂网)价
4593 | 00012573 | 角度形接骨板 | 纯钛 | 各种规格型号 | DHS（纯钛） | 国食药监械（准）字2013第3461415号 | 纯钛，JDQ01，3-20孔 | JDQ01 | 纯钛 | 1块/包 | 1 | 10 | 10 | 苏州市康力骨科器械有限公司 | 苏州市康力骨科器械有限公司 | 6409 | 各省份中标(挂网)价
4594 | 00012574 | 腓骨远端外侧动力加压接骨板 | 纯钛 | 各种规格型号 | 腓骨远端外侧板（纯钛） | 国食药监械（准）字2013第3461819号 | 3-26孔 | JPQ48、47、50 | 纯钛 | 1块/包 | 1 | 18 | 18 | 苏州市康力骨科器械有限公司 | 苏州市康力骨科器械有限公司 | 2440.35 | 各省份中标(挂网)价
4595 | 00012577 | 其它股骨接骨板 | 各种材质 | 各种规格型号 | 接骨板（纯钛） | 国食药监械（准）字2013第3461819号 | 纯钛，JPQ57，2-25孔 | JPQ57 | 纯钛 | 1块/包 | 1 | 1 | 1 | 苏州市康力骨科器械有限公司 | 苏州市康力骨科器械有限公司 | 6786 | 各省份中标(挂网)价
4596 | 00012578 | 胸腰椎后路普通锁定螺帽 | 钛合金 | 各种规格型号 | 脊柱后路内固定系统 螺帽 | 国械注进20153460824 | 700.103.400.001 | 700.103.400.001 | TC4 ELI | 个 | 1 | 1 | 1 | bricon GmbH 公司 | 中国科学器材有限公司 | 890 | 公立医疗机构供货价
4597 | 00013149 | 锁骨前上方锁定加压接骨板 | 纯钛 | 各种规格型号 | LCP锁骨前侧带侧方延长锁定接骨板 | 国械注准20153460877 | 3、4、5、6、7、8孔 | BCS42型 | 钛 | 块 | 1 | 12 | 12 | 浙江科惠医疗器械股份有限公司 | 浙江科惠医疗器械股份有限公司 | 3766.4 | 各省份中标(挂网)价
4598 | 00013262 | 股骨近端动力加压接骨板 | 纯钛 | 各种规格型号 | 解剖形接骨板-股骨近端-Ⅲ型 | 国械注准20153462222 | 2～18 (分左右) | YJP48 | 纯钛 | 块 | 1 | 34 | 34 | 北京理贝尔生物工程研究所有限公司 | 北京理贝尔生物工程研究所有限公司 | 9343 | 各省份中标(挂网)价
4599 | 00013265 | 异型加压接骨板 | 纯钛 | 各种规格型号 | 解剖形接骨板-L形支持 | 国械注准20153462222 | 4～14 (分左右) | YJP75 | 纯钛 | 块 | 1 | 22 | 22 | 北京理贝尔生物工程研究所有限公司 | 北京理贝尔生物工程研究所有限公司 | 4200 | 各省份中标(挂网)价
4600 | 00013184 | 其它通用型接骨板 | 各种材质 | 各种规格型号 | LCP微型锁定接骨板（T形） | 国械注准20153460877 | 4、5、6、7孔 | BCS99型 | 钛 | 块 | 1 | 4 | 4 | 浙江科惠医疗器械股份有限公司 | 浙江科惠医疗器械股份有限公司 | 6000 | 各省份中标(挂网)价
4601 | 00014901 | 股骨柄 | 钴铬钼合金 | 各种规格型号 | 股骨柄 | 国食药监械(进)字2013第3463164号 | 含微孔体部 127mm×15mm | 6485-3-715 | 钴铬钼合金 | 根 | 1 | 1 | 1 | 美国 Howmedica Osteonics Corp | 史赛克（北京）医疗器械有限公司 | 37216 | 各省份中标(挂网)价
4602 | 00014462 | 颈椎前路翻修钉 | 钛合金 | 各种规格型号 | 自锁钉 | 国械注准20143462035 | 4512,4514,4516,4518， | 4512,4514,4516,4518， | 钛合金 | 枚 | 1 | 4 | 4 | 德州金约应医疗器械有限公司 | 德州金约应医疗器械有限公司 | 1200 | 各省份中标(挂网)价
4603 | 00014464 | 腰椎后路直形融合器 | 钛合金 | 各种规格型号 | 椎间融合器-Otwins(钛合金) | 国械注准20153462360 | 7-18mm 每增加1mm为一规格 | RH-III | 钛合金 | 枚 | 1 | 12 | 12 | 北京理贝尔生物工程研究所有限公司 | 北京理贝尔生物工程研究所有限公司 | 12500 | 各省份中标(挂网)价
4604 | 00014469 | 腰椎后路直形融合器 | 钛合金 | 各种规格型号 | 椎间融合器-Banana(钛合金) | 国械注准20153462360 | 7-18mm 每增加1mm为一规格 | RH-IV | 钛合金 | 枚 | 1 | 12 | 12 | 北京理贝尔生物工程研究所有限公司 | 北京理贝尔生物工程研究所有限公司 | 13000 | 各省份中标(挂网)价
4605 | 00014470 | 腰椎钛网 | 钛合金 | 各种规格型号 | 椎间融合器-Cylinder | 国械注准20153462360 | 10-25mm 每增加1mm为一规格 | RH-V | 钛合金 | 根 | 1 | 16 | 16 | 北京理贝尔生物工程研究所有限公司 | 北京理贝尔生物工程研究所有限公司 | 8232 | 各省份中标(挂网)价
4606 | 00014556 | 掌指骨接骨板 | 纯钛 | 各种规格型号 | 重建T型接骨板-6 | 国械注准20143461835 | 3～10孔，每隔一孔为一规格 | JPZJ-77 | 纯钛 | 块 | 1 | 4 | 4 | 江苏百易得医疗科技有限公司 | 江苏百易得医疗科技有限公司 | 3150 | 各省份中标(挂网)价
4607 | 00014557 | 皮质骨交锁螺钉 | 不锈钢 | 各种规格型号 | 皮质骨螺钉 | 国食药监械(进)字2014第3461183号 | 直径3.5-6.5mm，长度14-120mm | 338614；338616；338618；338620；338622；338624；338626；338628；338630；338632；338634；338636；338638；338640；338642；338644；338646；338648；338650；338655；338660；338665；338670；338675；338680；338685；338690；338695；340616；340618；340620；340622；340624；340626；340628；340630；340632；340634；340636；340638；340640；340642；340644；340646；340648；340650；340655；340660；340665；340670；340675；340680；340685；340690；340695；340700；340705；340710；343060；343065；343070；343075；343080；343085；343090；343095；343100；343105；343110；343115；343120；345414；345416；345418；345420；345422；345424；345426；345428；345430；345432；345434；345436；345438；345440；345445；345450；345455；345460；345465；345470；345475；345480；345485 | 不锈钢 | 枚 | 1 | 94 | 94 | 瑞士 Stryker Trauma AG | 史赛克（北京）医疗器械有限公司 | 196.7 | 各省份中标(挂网)价
4608 | 00012683 | 动力髋/髁接骨板 | 纯钛 | 各种规格型号 | 股骨颈接骨板股骨颈接骨板（DHS） | 国械注准20163460711 | 孔数：2、3、4、5、6、7、8、9、10、11、12、13、14、15、16 | BJ02 | 钛合金 | 块 | 1 | 10 | 10 | 浙江科惠医疗器械股份有限公司 | 浙江科惠医疗器械股份有限公司 | 4180 | 各省份中标(挂网)价
4609 | 00028150 | 连接环 | 铝合金 | 各种规格型号 | 环式多功能外固定支架 | 沪食药监械（准）字2014第2101291号 | U80--140mm | U型环 | 铝锌合金 | 个 | 1 | 5 | 5 | 上海康定医疗器械有限公司 | 上海康定医疗器械有限公司 | 3200 | 公立医疗机构供货价
4610 | 00012689 | 掌指骨锁定加压接骨板 | 纯钛 | 各种规格型号 | 微型Y型锁定接骨板（头3孔） | 国械注准20143462306 | 4-11孔 | YSDZ95 | 纯钛 | 块 | 1 | 15 | 15 | 浙江广慈医疗器械有限公司 | 浙江广慈医疗器械有限公司 | 9558 | 各省份中标(挂网)价
4611 | 00028201 | 异型加压接骨板 | 纯钛 | 各种规格型号 | 金属解剖型接骨板 金属匙型接骨板 A、B | 国食药监械(准)字2013第3461604号 | 2-22孔，纯钛 | 2-22孔 | 纯钛 | 块 | 1 | 2 | 2 | 天津正天医疗器械有限公司 | 天津正天医疗器械有限公司 | 5406 | 各省份中标(挂网)价
4612 | 00013158 | 桡骨远端万向锁定加压接骨板 | 纯钛 | 各种规格型号 | 万向LCP桡骨远端掌侧端双柱锁定接骨板(头部6孔) | 国械注准20153460877 | 2、3、4、5孔 | BCS68型 | 钛 | 块 | 1 | 8 | 8 | 浙江科惠医疗器械股份有限公司 | 浙江科惠医疗器械股份有限公司 | 6060 | 各省份中标(挂网)价
4613 | 00013160 | 桡骨远端万向锁定加压接骨板 | 纯钛 | 各种规格型号 | LCP桡骨远端锁定接骨板 | 国械注准20153460877 | 3、5孔 | BCS74型 | 钛 | 块 | 1 | 4 | 4 | 浙江科惠医疗器械股份有限公司 | 浙江科惠医疗器械股份有限公司 | 7500 | 各省份中标(挂网)价
4614 | 00013183 | 其它通用型接骨板 | 各种材质 | 各种规格型号 | 微型锁定髁接骨板 | 国械注准20153460877 | 4、5、6、7孔 | BCS89型 | 钛 | 块 | 1 | 4 | 4 | 浙江科惠医疗器械股份有限公司 | 浙江科惠医疗器械股份有限公司 | 5250 | 各省份中标(挂网)价
4615 | 00013197 | 锁定螺钉 | 钛合金 | 直径＞4mm | HAS03-IΦ3.5金属锁定螺钉 | 国械注准20153460878 | Φ3.5自攻金属锁定螺钉 | HAS03 I | 钛合金 | 枚 | 1 | 30 | 30 | 浙江科惠医疗器械股份有限公司 | 浙江科惠医疗器械股份有限公司 | 459.5 | 各省份中标(挂网)价
4616 | 00013401 | 颈椎前路螺钉锁定板 | 钛合金 | ≤6孔 | 脊柱前路内固定系统 颈椎钉板 颈椎钛板 | 国食药监械（准）字2013第3461334号 | JZI型 53,56,59,60.5 | JZI型 | 钛合金 | 块 | 1 | 4 | 4 | 上海三友医疗器械有限公司 | 上海三友医疗器械有限公司 | 5873.93 | 各省份中标(挂网)价
4617 | 00015788 | 高屈曲稳定加强型股骨髁 | 钴铬钼合金 | 各种规格型号 | 膝关节假体 | 国械注准20153461366 | RS1；RS2；R1#；R1.5#；R2＃；R2.5＃；R3＃；R3.5＃；R4＃；R4.5＃；R5＃；R6＃；R7＃；LS1；LS2；L1#；L1.5#；L2＃；L2.5＃；L3＃；L3.5＃；L4＃；L4.5＃；L5＃；L6＃；L7＃ | 股骨髁（A3 高屈曲后稳定PS型）JPX-STBP-CZ | 钴铬钼合金 | 个 | 1 | 26 | 26 | 北京爱康宜诚医疗器材有限公司 | 北京爱康宜诚医疗器材有限公司 | 9000.00 | 各省份中标(挂网)价
4618 | 00014558 | 其它通用型接骨板 | 各种材质 | 各种规格型号 | 直型钢板 | 国食药监械(进)字2014第3462462号 | 425718; 425720; 425753; 425764; 425765; 425766; 425767; 425768; 425770; 425772; | 425718; 425720; 425753; 425764; 425765; 425766; 425767; 425768; 425770; 425772; | 不锈钢 | 块 | 1 | 10 | 10 | 瑞士 Stryker Trauma AG | 史赛克（北京）医疗器械有限公司 | 6930 | 各省份中标(挂网)价
4619 | 00014559 | 万向足部锁定加压接骨板 | 纯钛 | 各种规格型号 | 钛板 | 国食药监械(进)字2013第3464948号 | 各规格 | 40-15011；40-15012；40-15013；40-15014；40-15061；40-15062；40-15041；40-15042；40-15043；40-15031；40-15032；40-15033；40-15021；40-15022；40-15023 | 纯钛 | 块 | 1 | 15 | 15 | Stryker Leibinger GmbH & Co.KG | 史赛克（北京）医疗器械有限公司 | 7092 | 各省份中标(挂网)价
4620 | 00014581 | 皮质骨螺钉 | 钛合金 | 各种规格型号 | 骨螺钉 | 国食药监械(进)字2013第3464947号 | 直径2.3mm，长度10-38mm | 53-23210E；53-23210S；53-23212E；53-23212S；53-23214E；53-23214S；53-23216E；53-23216S；53-23218E；53-23218S；53-23220E；53-23220S；53-23222E；53-23222S；53-23224E；53-23224S；53-23226E；53-23226S；53-23228E；53-23228S；53-23230E；53-23230S；53-23232E；53-23232S；53-23234E；53-23234S；53-23236E；53-23236S；53-23238E；53-23238S | 53-23210E | 枚 | 1 | 30 | 30 | Stryker Leibinger GmbH & Co.KG | 史赛克（北京）医疗器械有限公司 | 2100 | 各省份中标(挂网)价
4621 | 00014582 | 其它通用型接骨板 | 各种材质 | 各种规格型号 | 加压钢板 | 国食药监械(进)字2014第3462462号 | 430002S;430003S;430004S;430005S;430006S;430007S;430008S;430009S;430010S;430011S;430012S;430014S;430016; 430016S;430018;430018S;430020；430020S; | 430002S;430003S;430004S;430005S;430006S;430007S;430008S;430009S;430010S;430011S;430012S;430014S;430016; 430016S;430018;430018S;430020；430020S; | 不锈钢 | 块 | 1 | 18 | 18 | 瑞士 Stryker Trauma AG | 史赛克（北京）医疗器械有限公司 | 3014.9 | 各省份中标(挂网)价
4622 | 00014583 | 桡骨远端万向锁定加压接骨板 | 纯钛 | 各种规格型号 | 钛板 | 国食药监械(进)字2013第3464947号 | 各规格 | 54-25276；54-25276S；54-25277；54-25277S；54-25278；54-25278S；54-25279；54-25279S；54-25280S；54-25281S；54-25282S；54-25283S；54-25288S；54-25289S；54-25420；54-25420S；54-25422；54-25422S；54-25424；54-25424S；54-25426；54-25426S；54-25428；54-25428S；54-25430；54-25430S；54-25432；54-25432S；54-25434；54-25434S；54-25436；54-25436S | 纯钛 | 块 | 1 | 32 | 32 | Stryker Leibinger GmbH & Co.KG | 史赛克（北京）医疗器械有限公司 | 24000 | 各省份中标(挂网)价
4623 | 00012691 | 胸腰椎后路长尾可调角度螺钉 | 钛合金 | 各种规格型号 | 万向椎弓根钉（双螺纹 长尾） | 国械注准20143462291 | ￠3.0-7.0×(20-70)mm | ￠3.0-7.0×(20-70)mm | 钛合金 | 枚 | 1 | 29 | 29 | 武汉德骼拜尔外科植入物有限公司 | 武汉德骼拜尔外科植入物有限公司 | 5500 | 公立医疗机构供货价
4624 | 00012692 | 股骨近端髓内钉 | 钛合金 | 各种规格型号 | 髓腔钉（标准） | 国械注准20163460712 | Φ8～Φ15 每1mm为一个规格170、200、240 | SDG04 | 钛合金 | 枚 | 1 | 15 | 15 | 浙江科惠医疗器械股份有限公司 | 浙江科惠医疗器械股份有限公司 | 7660 | 各省份中标(挂网)价
4625 | 00012693 | 股骨近端髓内钉 | 钛合金 | 各种规格型号 | 髓腔钉（加长） | 国械注准20163460712 | Φ8～Φ15 每1mm为一个规格280～520 每20mm为一个规格左、右 | SDG04 | 钛合金 | 枚 | 1 | 42 | 42 | 浙江科惠医疗器械股份有限公司 | 浙江科惠医疗器械股份有限公司 | 7660 | 各省份中标(挂网)价
4626 | 00012695 | 骨水泥推进器 | 不锈钢 | 各种规格型号 | 骨水泥注入推杆 | 苏食药监械（准）字2013第2100429号 | ZTQX10 | ZTQX10 | 不锈钢、ABS或聚碳酸酯 | 个 | 1 | 1 | 1 | 常州市康辉医疗器械有限公司 | 常州市康辉医疗器械有限公司 | 650 | 各省份中标(挂网)价
4627 | 00015814 | 表面型髌骨假体 | 超高分子量聚乙烯 | 各种规格型号 | 膝关节假体（商品名：DELUXE型） | 国食药监械（准）字2014第3461202号 | 22*8、22*9、22*10、25*8、25*9、25*10、28*8、28*9、28*10、32*8、32*9、32*10 | DL-B | 超高分子量聚乙烯 | 个 | 1 | 8 | 8 | 北京蒙太因医疗器械有限公司 | 北京蒙太因医疗器械有限公司 | 3189 | 各省份中标(挂网)价
4628 | 00013467 | 万向前中足解剖锁定加压接骨板 | 不锈钢 | 各种规格型号 | PERI-LOC VLP 3.5mm多节段多向锁定接骨板 6孔 (不锈钢, 灭菌装) | 国械注进20153461096 | 72824035S | 72824035S | 由符合IS05832-1标准规定的不锈钢材料制成 | 块 | 1 | 1 | 1 | 美国 Smith & Nephew，Inc. | 施乐辉医用产品国际贸易（上海）有限公司（总代） | 10864 | 公立医疗机构供货价
4629 | 00013541 | 其它通用型接骨板 | 各种材质 | 各种规格型号 | 骨板 | 国食药监械(进)字2012第3463354号 | 各规格 | STBIP11TDS STBIP11TGS STBIP13TDS STBIP13TGS STBIP15TDS STBIP15TGS | 不锈钢 | 个 | 1 | 6 | 6 | 瑞士 Stryker Trauma AG | 史赛克（北京）医疗器械有限公司 | 13218.182 | 各省份中标(挂网)价
4630 | 00013542 | 其它通用型接骨板 | 各种材质 | 各种规格型号 | 骨板 | 国食药监械(进)字2012第3463354号 | STBIP9TDS STBIP9TGS | STBIP9TDS STBIP9TGS | 不锈钢 | 个 | 1 | 2 | 2 | 瑞士 Stryker Trauma AG | 史赛克（北京）医疗器械有限公司 | 6970.909 | 各省份中标(挂网)价
4631 | 00015344 | 单向胸腰椎前路椎体螺钉 | 钛合金 | 各种规格型号 | XIA4.5—单轴钉 | 国食药监械(进)字2013第3465574号(更) | 4.0mmX20mm 4.0mmX25mm 4.0mmX30mm 4.0mmX35mm 4.0mmX40mm 4.5mmX25mm 4.5mmX30mm 4.5mmX35mm 4.5mmX40mm 4.5mmX45mm 5.0mmX30mm 5.0mmX35mm 5.0mmX40mm 5.0mmX45mm 5.0mmX50mm 5.5mmX25mm 5.5mmX30mm 5.5mmX35mm 5.5mmX40mm 5.5mmX45mm 5.5mmX50mm 5.5mmX55mm 6.5mmX30mm 6.5mmX35mm 5.0mmX25mm | 48134020 48134025 48134030 48134035 48134040 48134525 48134530 48134535 48134540 48134545 48135030 48135035 48135040 48135045 48135050 48135525 48135530 48135535 48135540 48135545 48135550 48135555 48136530 48136535 48135025 | 钛合金 | 个 | 1 | 25 | 25 | 美国STRYKER SPINE, INC | 史赛克（北京）医疗器械有限公司 | 4159.5 | 各省份中标(挂网)价
4632 | 00015361 | 直型动力加压接骨板 | 不锈钢 | 各种规格型号 | 加压钢板 | 国食药监械(进)字2014第3462462号 | 各规格 | 432106；432107；432108；432109；432110；432111；432112；432113；432114；432115；432116；432117；432118；432120；432122 | 不锈钢 | 枚 | 1 | 15 | 15 | 瑞士 Stryker Trauma AG | 史赛克（北京）医疗器械有限公司 | 3387.6 | 各省份中标(挂网)价
4633 | 00015362 | 直型动力加压接骨板 | 不锈钢 | 各种规格型号 | 加压钢板 | 国食药监械(进)字2014第3462462号 | 432167 | 432167 | 不锈钢 | 块 | 1 | 1 | 1 | 瑞士 Stryker Trauma AG | 史赛克（北京）医疗器械有限公司 | 5081.5 | 各省份中标(挂网)价
4634 | 00015363 | 其它空心螺钉 | 各种材质 | 各种规格型号 | 空心螺钉 | 国食药监械(进)字2014第3464710号 | 直径4.0mm，部分螺纹，长14mm；直径4.0mm，部分螺纹，长14mm；直径4.0mm，部分螺纹，长16mm；直径4.0mm，部分螺纹，长16mm； 直径4.0mm，部分螺纹，长70mm；直径4.0mm，部分螺纹，长70mm；直径4.0mm，全螺纹，长55mm；直径4.0mm，全螺纹，长60mm； 直径4.0mm，全螺纹，长65mm；直径6.5mm，20mm螺纹，长40mm；直径5.0mm，部分螺纹，长48mm； | 604614;604614S;604616;604616S;604670;604670S;604755S;604760S;604765S;602640;601648; | 钛合金 | 个 | 1 | 11 | 11 | 瑞士 Stryker Trauma AG | 史赛克（北京）医疗器械有限公司 | 1300 | 各省份中标(挂网)价
4635 | 00015029 | 生物直柄－涂层 | 钛合金 | 各种规格型号 | 髋关节假体 生物型股骨柄 | 国械注准20153460591 | BG-Ⅳ-00#；BG-Ⅳ-0#；BG-Ⅳ-1#；BG-Ⅳ-2#；BG-Ⅳ-3#；BG-Ⅳ-4#；BG-Ⅳ-5#；BG-Ⅳ-6# | 生物型股骨柄（翼型）BG-IV-TD | 钛合金 | 个 | 1 | 8 | 8 | 北京爱康宜诚医疗器材有限公司 | 北京爱康宜诚医疗器材有限公司 | 7800.00 | 各省份中标(挂网)价
4636 | 00012700 | 胸腰椎后路短尾可调角度螺钉 | 钛合金 | 各种规格型号 | 万向椎弓根钉（双螺纹 短尾） | 国械注准20143462291 | ￠3.0-7.0×(20-70)mm | ￠3.0-7.0×(20-70)mm | 钛合金 | 枚 | 1 | 29 | 29 | 武汉德骼拜尔外科植入物有限公司 | 武汉德骼拜尔外科植入物有限公司 | 4900 | 公立医疗机构供货价
4637 | 00012721 | 股骨干顺行交锁髓内钉 | 钛合金 | 各种规格型号 | 髓腔钉（空心） | 国械注准20163460712 | Φ8～Φ15 每1mm为一个规格280～520 每20mm为一个规格左、右 | SDG06 | 钛合金 | 枚 | 1 | 72 | 72 | 浙江科惠医疗器械股份有限公司 | 浙江科惠医疗器械股份有限公司 | 6120 | 各省份中标(挂网)价
4638 | 00012722 | 髋拉力螺钉 | 钛合金 | 各种规格型号 | 髋螺钉 | 国械注准20163460712 | Φ6、Φ6.5、Φ7 60～150 每5mm为一个规格 | SDG06 | 钛合金 | 枚 | 1 | 19 | 19 | 浙江科惠医疗器械股份有限公司 | 浙江科惠医疗器械股份有限公司 | 569.5 | 各省份中标(挂网)价
4639 | 00012723 | 直型锁定加压接骨板 | 不锈钢 | 各种规格型号 | 4.5mm宽加压钢板 20-22孔 (不锈钢, 灭菌装) | 国械注进20153463633 | 71809500，71809502 | 71809500，71809502 | 由符合GB4234标准规定的00Cr18Ni14Mo3不锈钢材料制成 | 个 | 1 | 2 | 2 | 美国 Smith & Nephew，Inc. | 施乐辉医用产品国际贸易（上海）有限公司（总代） | 10110 | 公立医疗机构供货价
4640 | 00013881 | 锁定螺钉 | 钛合金 | 直径＞4mm | 交锁螺钉 | 国食药监械(进)字2012第3463353号 | 直径5mm，长度30-110mm | 1896-5030;1896-5085S;1896-5090S;1896-5095;1896-5095S;1896-5100;1896-5100S;1896-5105S;1896-5110;1896-5110S | 钛合金 | 枚 | 1 | 34 | 34 | Stryker Trauma GmbH | 史赛克（北京）医疗器械有限公司 | 1040 | 各省份中标(挂网)价
4641 | 00014021 | 髋拉力螺钉 | 不锈钢 | 各种规格型号 | 标准拉力螺钉 | 国食药监械(进)字2013第3460575号 | 3362-5-050；3362-5-055；3362-5-060；3362-5-065；3362-5-070；3362-5-075；3362-5-080；3362-5-085；3362-5-090；3362-5-095；3362-5-100； 3362-5-105；3362-5-110；3362-5-115；3362-5-120；3362-5-125；3362-5-130 | 3362-5-050；3362-5-055；3362-5-060；3362-5-065；3362-5-070；3362-5-075；3362-5-080；3362-5-085；3362-5-090；3362-5-095；3362-5-100； 3362-5-105；3362-5-110；3362-5-115；3362-5-120；3362-5-125；3362-5-130 | 不锈钢 | 根 | 1 | 17 | 17 | 瑞士 Stryker Trauma AG | 史赛克（北京）医疗器械有限公司 | 1300 | 公立医疗机构供货价
4642 | 00014061 | 胫骨锁定型髓内钉 | 不锈钢 | 各种规格型号 | 胫骨髓内钉 | 国食药监械(进)字2012第3464789号 | 各规格 | 1722-0924S；1722-0925S；1722-0927S；1722-0928S；1722-0930S；1722-0931S；1722-0933S；1722-0934S；1722-0936S；1722-0937S | 不锈钢 | 根 | 1 | 10 | 10 | Stryker Trauma GmbH | 史赛克（北京）医疗器械有限公司 | 7080 | 各省份中标(挂网)价
4643 | 00014586 | 松质骨交锁螺钉 | 不锈钢 | 各种规格型号 | 松质骨螺钉 | 国食药监械(进)字2014第3461183号 | 直径4.0-6.5mm，长度95-120mm | 341095；341100；341105；341110；341115；341120；342095；342100；342105；342110；342115；342120；345490；345495 | 不锈钢 | 枚 | 1 | 14 | 14 | 瑞士 Stryker Trauma AG | 史赛克（北京）医疗器械有限公司 | 400 | 各省份中标(挂网)价
4644 | 00014587 | 胸腰椎后路万向横连 | 钛合金 | 各种规格型号 | XIA4.5-连接器 | 国械注进20163461249 | 21mm 23mm 24mm | 48133021 48133023 48133024 | 钛合金 | 个 | 1 | 3 | 3 | 美国STRYKER SPINE, INC | 史赛克（北京）医疗器械有限公司 | 6000 | 各省份中标(挂网)价
4645 | 00014588 | 锁定螺钉 | 不锈钢 | 直径≤4mm | 锁定螺钉 | 国食药监械(进)字2014第3461183号 | 直径4mm，长度14-95mm | 371514；371516；371518；371520；371522；371524；371526；371528；371530；371532；371534；371536；371538；371540；371542；371544；371546；371548；371550；371555；371560；371565；371570；371575；371580；371585；371590；371595 | 不锈钢 | 枚 | 1 | 28 | 28 | 瑞士 Stryker Trauma AG | 史赛克（北京）医疗器械有限公司 | 765.3 | 各省份中标(挂网)价
4646 | 00014589 | 胸腰椎后路固定棒 | 钛合金 | 长度≤90mm | XIA4.5-直型矫形棒 | 国械注进20163461249 | 48133030 48133200 | 48133030 48133200 | 钛合金 | 根 | 1 | 2 | 2 | 美国STRYKER SPINE, INC | 史赛克（北京）医疗器械有限公司 | 1720 | 各省份中标(挂网)价
4647 | 00014590 | 腰椎后路固定横连 | 钛合金 | 各种规格型号 | XIA4.5-棒棒连接器 | 国械注进20163461249 | Ф4.5mm-Ф4.5mm | 48135000 | 钛合金 | 个 | 1 | 1 | 1 | 美国STRYKER SPINE, INC | 史赛克（北京）医疗器械有限公司 | 6000 | 各省份中标(挂网)价
4648 | 00014591 | 腰椎后路固定横连 | 钛合金 | 各种规格型号 | XIA4.5-棒棒连接器 | 国械注进20163461249 | Ф4.5mm-Ф6.0mm | 48135001 | 钛合金 | 个 | 1 | 1 | 1 | 美国STRYKER SPINE, INC | 史赛克（北京）医疗器械有限公司 | 6000 | 各省份中标(挂网)价
4649 | 00015236 | 其它桡骨接骨板 | 各种材质 | 各种规格型号 | 小T型接骨板 | 国食药监械（准）字2014第3461484号 | 孔数3、4、5孔，厚度2.0mm，长度：49、61、73mm | YSQ01 | 纯钛 | 块 | 1 | 3 | 3 | 常州市康辉医疗器械有限公司 | 常州市康辉医疗器械有限公司 | 3650 | 各省份中标(挂网)价
4650 | 00015238 | 其它桡骨接骨板 | 各种材质 | 各种规格型号 | 小△型接骨板 | 国食药监械（准）字2014第3460312号 | 孔数3、5、7、9孔，厚度：2.0mm，长度：68、90、112、134mm，左右 | TJYQ06/07 | 纯钛 | 块 | 1 | 8 | 6 | 常州市康辉医疗器械有限公司 | 常州市康辉医疗器械有限公司 | 1800 | 各省份中标(挂网)价
4651 | 00015342 | 胸腰椎前路固定系统其它部件 | 各种材质 | 各种规格型号 | XIA4.5—螺塞 | 国食药监械(进)字2013第3465574号(更) | 螺塞 | 48130000 | 钛合金 | 个 | 1 | 1 | 1 | 美国STRYKER SPINE, INC | 史赛克（北京）医疗器械有限公司 | 900 | 各省份中标(挂网)价
4652 | 00012903 | 万向胫骨近端外侧锁定加压接骨板 | 纯钛 | 各种规格型号 | 胫骨近端外侧锁定接骨板Ⅱ | 国械注准20153460877 | 4、5、6、7、8、9、10、12、14孔 | BCS16型 | 钛 | 块 | 1 | 18 | 18 | 浙江科惠医疗器械股份有限公司 | 浙江科惠医疗器械股份有限公司 | 4141 | 各省份中标(挂网)价
4653 | 00013146 | 桡骨近端锁定加压接骨板 | 纯钛 | 各种规格型号 | LCP桡骨近端半圆形（桡骨头）锁定接骨板 | 国械注准20153460877 | 2、3、4孔 | BCS40型 | 钛 | 块 | 1 | 6 | 6 | 浙江科惠医疗器械股份有限公司 | 浙江科惠医疗器械股份有限公司 | 5600 | 各省份中标(挂网)价
4654 | 00014584 | 皮质骨螺钉 | 钛合金 | 各种规格型号 | 接骨螺钉 | 国食药监械(进)字2014第3461258号 | 长度8-38mm | 52-30308；52-30310；52-30312；52-30314；52-30316；52-30318；52-30320；52-30322；52-30324；52-30326；52-30328；52-30330；52-27208；52-27210；52-27212；52-27214；52-27216；52-27218；52-27220；52-27222；52-27224；52-27226；52-27228；52-27230；52-27232；52-27234；52-27236；52-27238 | 钛合金 | 枚 | 1 | 28 | 28 | Stryker Leibinger GmbH & Co.KG | 史赛克（北京）医疗器械有限公司 | 398 | 各省份中标(挂网)价
4655 | 00014666 | 矩形股骨柄 | 钴铬钼合金 | 各种规格型号 | 股骨柄 | 国食药监械(进)字2014第3462469号 | 127°颈干角 1号 柄长100mm 127°颈干角 2号 柄长115mm 127°颈干角 3号 柄长120mm 127°颈干角 7号 柄长140mm | 6077-0130 6077-0230 6077-0335 6077-0740 | 钴铬钼合金 | 根 | 1 | 4 | 4 | 美国 Howmedica Osteonics Corp. | 史赛克（北京）医疗器械有限公司 | 9889 | 各省份中标(挂网)价
4656 | 00014314 | 固定夹 | 不锈钢 | 各种规格型号 | 开孔环针夹钳1 | 津食药监械（准）字2014第2100005号 | 标准 | 胫骨环结构固定型 | 不锈钢 | 个 | 1 | 1 | 1 | 天津市新中医疗器械有限公司 | 天津市新中医疗器械有限公司 | 160 | 各省份中标(挂网)价
4657 | 00014414 | 连接环 | 铝合金 | 各种规格型号 | 全环B型 | 津食药监械（准）字2014第2100005号 | 标准 | 上肢环结构矫形型 | 铝合金 | 片 | 1 | 1 | 1 | 天津市新中医疗器械有限公司 | 天津市新中医疗器械有限公司 | 2400 | 各省份中标(挂网)价
4658 | 00014465 | 胸腰椎后路万向横连 | 钛合金 | 各种规格型号 | XIA-横连接 | 国食药监械(进)字2012第3463761号 | 6*40mm 6*60mm 6*80mm | 03803040 03803060 03803080 | 钛合金 | 个 | 1 | 3 | 3 | STRYKER SPINE，INC | 史赛克（北京）医疗器械有限公司 | 5352 | 各省份中标(挂网)价
4659 | 00014466 | 腰椎侧路自锁融合器 | 聚醚醚酮（PEEK） | 各种规格型号 | 椎间融合器-Banana(PEEK) | 国械注准20153462360 | 7-18mm 每增加1mm为一规格 | RH-IV | PEEK | 枚 | 1 | 12 | 12 | 北京理贝尔生物工程研究所有限公司 | 北京理贝尔生物工程研究所有限公司 | 7490 | 各省份中标(挂网)价
4660 | 00014780 | 半螺纹松质骨螺钉 | 不锈钢 | 直径＞4mm | PERI-LOC VLP 5.0mm内六角疏松骨质型螺钉, 部分螺纹 (不锈钢, 灭菌装) | 国械注进20153461096 | 71801126，71801128，71801130，71801132，71801134，71801136，71801138，71801140，71801142，71801144，71801146，71801148，71801150，71801155，71801160，71801165，71801170，71801175，71801180，71801185，71801190，71801195，71801196，71801197，71801198 | 71801126，71801128，71801130，71801132，71801134，71801136，71801138，71801140，71801142，71801144，71801146，71801148，71801150，71801155，71801160，71801165，71801170，71801175，71801180，71801185，71801190，71801195，71801196，71801197，71801198 | 由符合IS05832-1标准规定的不锈钢材料制成 | 枚 | 1 | 25 | 25 | 美国 Smith & Nephew，Inc. | 施乐辉医用产品国际贸易（上海）有限公司（总代） | 358.2 | 各省份中标(挂网)价
4661 | 00014667 | 动力髋/髁螺钉 | 钛合金 | 各种规格型号 | 鹅头拉力钉（钛合金） | 国食药监械（准）字2013第3461915号 | 直径：12mm，长度：12~120mm | GJYD V | 钛合金 | 支 | 1 | 12 | 12 | 苏州苏南捷迈得医疗器械有限公司 | 苏州苏南捷迈得医疗器械有限公司 | 2800 | 各省份中标(挂网)价
4662 | 00014668 | 锁定空心螺钉 | 钛合金 | 直径≤4mm | 4.0万向空心锁定螺钉（钛合金） | 国食药监械（准）字2013第3461915号 | 直径：4.0mm，长度：12~120mm | GJYD-Ⅶ | 钛合金 | 支 | 1 | 11 | 0 | 苏州苏南捷迈得医疗器械有限公司 | 苏州苏南捷迈得医疗器械有限公司 | 2600 | 各省份中标(挂网)价
4663 | 00014669 | 外固定针 | 不锈钢 | 各种规格型号 | 自钻固定针 | 国食药监械（准）字2013第3460876号 | φ5 长度：125、150、175、200mm | GZLW01SJB | 不锈钢 | 根 | 1 | 4 | 0 | 常州市康辉医疗器械有限公司 | 常州市康辉医疗器械有限公司 | 1500 | 各省份中标(挂网)价
4664 | 00014670 | 甲基丙烯酸甲酯和聚甲基丙烯酸甲酯中粘骨水泥 | 甲基丙烯酸甲酯和聚甲基丙烯酸甲酯 | 20g | 骨水泥 | 国食药监械(进)字2014第3654683号 | 20g | 6188-0-001 | 甲基丙烯酸甲酯和聚甲基丙烯酸甲酯 | 包 | 1 | 1 | 1 | 美国 Howmedica Osteonics Corp. | 史赛克（北京）医疗器械有限公司 | 736 | 各省份中标(挂网)价
4665 | 00014642 | 胸腰椎后路固定系统其它部件 | 各种材质 | 各种规格型号 | 椎弓根钉（钛合金） | 国食药监械（准）字2013第3461432号 | 5.0／5.5／6.0／6.5／7.0*30~60mm | AF | 钛合金 | 支 | 1 | 6 | 6 | 苏州苏南捷迈得医疗器械有限公司 | 苏州苏南捷迈得医疗器械有限公司 | 3800 | 各省份中标(挂网)价
4666 | 00014646 | 掌指骨接骨板 | 纯钛 | 各种规格型号 | 2.0系统H型接骨板 | 国食药监械（准）字2014第3461719号 | 厚度1.0mm，孔数4孔，长度：12mm | YSQ12 | 纯钛 | 块 | 1 | 1 | 1 | 常州市康辉医疗器械有限公司 | 常州市康辉医疗器械有限公司 | 1500 | 各省份中标(挂网)价
4667 | 00014663 | 生长阀 | 钛合金 | 各种规格型号 | XIA4.5-生长阀 | 国械注进20163461249 | 小号 大号 | 48135103 48135104 | 钛合金 | 个 | 1 | 2 | 2 | 美国STRYKER SPINE, INC | 史赛克（北京）医疗器械有限公司 | 14833 | 各省份中标(挂网)价
4668 | 00014664 | 固定夹 | 钛合金 | 各种规格型号 | 针杆夹 | 苏食药监械（准）字2014第2100541号 | φ11 | WGD-ZHX-Ⅱ-03 | 钛合金 | 个 | 1 | 1 | 1 | 常州市康辉医疗器械有限公司 | 常州市康辉医疗器械有限公司 | 957 | 各省份中标(挂网)价
4669 | 00014467 | 股骨头 | 不锈钢 | 直径28mm | 股骨球头 | 国食药监械(进)字2013第3462790号 | 22-3；22-0；22+3；22+8；28-4；28-0；28+4；28+8； | 6364-2-022；6364-2-122；6364-2-222；6364-2-322；6364-2-028；6364-2-128；6364-2-228；6364-2-328； | 不锈钢 | 个 | 1 | 8 | 8 | 美国 Howmedica Osteonics Corp | 史赛克（北京）医疗器械有限公司 | 2998 | 各省份中标(挂网)价
4670 | 00014647 | 胸腰椎后路单向短尾椎弓根螺钉 | 钛合金 | 各种规格型号 | U型椎弓根钉（钛合金） | 国食药监械（准）字2013第3461432号 | 5.0／5.5／6.0／6.57.0／7.5*30~60 | RF | 钛合金 | 支 | 1 | 12 | 12 | 苏州苏南捷迈得医疗器械有限公司 | 苏州苏南捷迈得医疗器械有限公司 | 4200 | 各省份中标(挂网)价
4671 | 00014648 | 锁定螺钉 | 钛合金 | 直径≤4mm | Φ1.5实心锁定螺钉（锥螺纹梅花平头） | 国械注准20143462306 | 直径：1.5/2.0/2.4/2.7mm，长度：6-120mm | QSDZ02.01 | 钛合金 | 支 | 5 | 8 | 8 | 浙江广慈医疗器械有限公司 | 浙江广慈医疗器械有限公司 | 1100 | 各省份中标(挂网)价
4672 | 00014672 | 普通空心螺钉 | 钛合金 | 直径≤4mm | 4.0空心钉(钛合金) | 国食药监械（准）字2013第3461915号 | 直径：4.0mm，长度：12~120mm | GJYD-Ⅶ | 钛合金 | 支 | 1 | 16 | 16 | 苏州苏南捷迈得医疗器械有限公司 | 苏州苏南捷迈得医疗器械有限公司 | 2600 | 各省份中标(挂网)价
4673 | 00015152 | 直型重建型接骨板 | 纯钛 | 各种规格型号 | 3mm直型重建接骨板 | 国食药监械（准）字2014第3461319号 | 孔数4、5、6、7、8、9、10、11、12、13、14、15、16孔，厚度3.0mm，长度：48、60、72、84、96、108、120、132、144、156、168、180、192mm | ZSQ12 | 纯钛 | 块 | 1 | 13 | 13 | 常州市康辉医疗器械有限公司 | 常州市康辉医疗器械有限公司 | 2716 | 各省份中标(挂网)价
4674 | 00014641 | 掌指骨接骨板 | 纯钛 | 各种规格型号 | 1.5系统长T型接骨板 | 国食药监械（准）字2014第3461719号 | 厚度0.85mm，孔数3+9孔，长度：49mm | YSQ02 | 纯钛 | 块 | 1 | 1 | 1 | 常州市康辉医疗器械有限公司 | 常州市康辉医疗器械有限公司 | 1500 | 各省份中标(挂网)价
4675 | 00014823 | 股骨柄 | 钴铬钼合金 | 各种规格型号 | 股骨柄 | 国食药监械(进)字2013第3463164号 | 含微孔体部 102mm×10mm；含微孔体部 102mm×8mm；含微孔体部 102mm×9mm | 6485-3-000；6485-3-008；6485-3-009 | 钴铬钼合金 | 根 | 1 | 3 | 3 | 美国 Howmedica Osteonics Corp | 史赛克（北京）医疗器械有限公司 | 32217 | 各省份中标(挂网)价
4676 | 00014824 | 皮质骨螺钉 | 钛合金 | 各种规格型号 | 3.5mm全螺纹皮质骨平头螺钉 | 国食药监械（准）字2014第3460007号 | 外径3.5mm，长度10、12、14、16、18、20、22、24、26、28、30、32、34、36、38、40mm | HAQ03 | 钛合金 | 支 | 1 | 16 | 16 | 常州市康辉医疗器械有限公司 | 常州市康辉医疗器械有限公司 | 82.1 | 各省份中标(挂网)价
4677 | 00014825 | 皮质骨螺钉 | 不锈钢 | 各种规格型号 | PERI-LOC VLP 2.7mm内六角皮质骨自攻锁定螺钉，10mm-40mm (不锈钢) | 国械注进20153461096 | 72823110，72823112，72823114，72823116，72823118，72823120，72823122，72823124，72823126，72823128，72823130，72823132，72823134，72823136，72823138，72823140 | 72823110，72823112，72823114，72823116，72823118，72823120，72823122，72823124，72823126，72823128，72823130，72823132，72823134，72823136，72823138，72823140 | 由符合IS05832-1标准规定的不锈钢材料制成 | 枚 | 1 | 16 | 16 | 美国 Smith & Nephew，Inc. | 施乐辉医用产品国际贸易（上海）有限公司（总代） | 1274.15 | 各省份中标(挂网)价
4678 | 00014827 | 皮质骨螺钉 | 不锈钢 | 各种规格型号 | PERI-LOC VLP 2.7mm内六角皮质骨螺钉，10mm-22mm (不锈钢) | 国械注进20153461096 | 71823310，71823312，71823314，71823316，71823318，71823320，71823322 | 71823310，71823312，71823314，71823316，71823318，71823320，71823322 | 由符合IS05832-1标准规定的不锈钢材料制成 | 枚 | 1 | 7 | 7 | 美国 Smith & Nephew，Inc. | 施乐辉医用产品国际贸易（上海）有限公司（总代） | 445.06 | 各省份中标(挂网)价
4679 | 00014479 | 皮质骨螺钉 | 不锈钢 | 各种规格型号 | 皮质骨螺钉 | 国食药监械(进)字2014第3462462号 | 338705; 338710; 338715; 338720; 340050; 340054; 340060; 340065; 340070; 340075; 340080; 340725; 340730; 340735; 340740; 340745; 340750; 349632; 349634; 349636; 349638; 349640; 349645; 349650; 349655; 349660; | 338705; 338710; 338715; 338720; 340050; 340054; 340060; 340065; 340070; 340075; 340080; 340725; 340730; 340735; 340740; 340745; 340750; 349632; 349634; 349636; 349638; 349640; 349645; 349650; 349655; 349660; | 不锈钢 | 个 | 1 | 26 | 26 | 瑞士 Stryker Trauma AG | 史赛克（北京）医疗器械有限公司 | 352.4 | 各省份中标(挂网)价
4680 | 00014480 | 胫骨延长杆 | 钛合金 | 各种规格型号 | 延长柄 | 国食药监械(进)字2013第3465571号 | 10×80mm；11×80mm；12×80mm；13×80mm；14×80mm；15×80mm；16×80mm；17×80mm；18×80mm；19×80mm | 6478-6-600；6478-6-605；6478-6-610；6478-6-615；6478-6-620；6478-6-625；6478-6-630；6478-6-635；6478-6-640；6478-6-645 | Tritanium | 根 | 1 | 10 | 10 | 美国 Howmedica Osteonics Corp. | 史赛克（北京）医疗器械有限公司 | 76899 | 各省份中标(挂网)价
4681 | 00014541 | 其它松质骨螺钉 | 各种材质 | 各种规格型号 | 松质骨螺钉 | 国食药监械(进)字2014第3462462号 | 342045; 342050; 342055; | 342045; 342050; 342055; | 不锈钢 | 根 | 1 | 3 | 3 | 瑞士 Stryker Trauma AG | 史赛克（北京）医疗器械有限公司 | 355.65 | 各省份中标(挂网)价
4682 | 00014770 | 颈椎后路固定棒 | 钛合金 | 各种规格型号 | 脊柱内固定器 钉棒系统 棒 | 国食药监械（准）字2013第3461342号 | V型(RSS V型)-2,3.5×80 | V型(RSS V型)-2 | 钛合金 | 根 | 1 | 1 | 1 | 上海三友医疗器械有限公司 | 上海三友医疗器械有限公司 | 794.75 | 各省份中标(挂网)价
4683 | 00015035 | 固定臂 | 铝合金 | 各种规格型号 | 直型外固定支架Ⅴ型 | 苏食药监械（准）字2014第2100541号 | 直径6mm，长度65、75、85mm | WGD-ZX-Ⅴ | 铝镁合金 | 个 | 1 | 3 | 3 | 常州市康辉医疗器械有限公司 | 常州市康辉医疗器械有限公司 | 6300 | 各省份中标(挂网)价
4684 | 00015037 | 其它克氏针 | 各种材质 | 各种规格型号 | 金属骨针、钢丝-骨针-螺纹头 | 国械注准20153461382 | φ5.0 公差：0-0.15,0-0.35 | GZ02 | 钛合金 | 根 | 1 | 79 | 79 | 北京理贝尔生物工程研究所有限公司 | 北京理贝尔生物工程研究所有限公司 | 408 | 各省份中标(挂网)价
4685 | 00015039 | 股骨髁 | 钴铬钼合金 | 各种规格型号 | 股骨髁 | 国食药监械(进)字2014第3462666号 | 小号 左 65mm；小号 右 65mm；标准 左 65mm；标准 右 65mm | 6495-2-010；6495-2-020；6495-2-030；6495-2-040 | 钴铬钼合金 | 个 | 1 | 4 | 4 | 美国 Howmedica Osteonics Corp. | 史赛克（北京）医疗器械有限公司 | 21415.68 | 各省份中标(挂网)价
4686 | 00014828 | 股骨柄 | 钴铬钼合金 | 各种规格型号 | 股骨柄 | 国食药监械(进)字2013第3463164号 | 不含微孔体部 127mm×11mm；不含微孔体部 127mm×13mm | 6485-3-111；6485-3-113 | 钴铬钼合金 | 根 | 1 | 2 | 2 | 美国 Howmedica Osteonics Corp | 史赛克（北京）医疗器械有限公司 | 28824 | 各省份中标(挂网)价
4687 | 00014829 | 皮质骨螺钉 | 钛合金 | 各种规格型号 | 4.5mm全螺纹皮质骨平头螺钉 | 国食药监械（准）字2014第3460007号 | 外径4.5mm，长度16、18、20、22、24、26、28、30、32、34、36、38、40、42、44、46、48、50、52、54、56、58、60mm | HAQ03 | 钛合金 | 支 | 1 | 23 | 23 | 常州市康辉医疗器械有限公司 | 常州市康辉医疗器械有限公司 | 110.2 | 各省份中标(挂网)价
4688 | 00014830 | 其它通用型接骨板 | 各种材质 | 各种规格型号 | 重建钢板 | 国食药监械(进)字2014第3462462号 | 432203;432203S;432204;432205;432206; 432207；432208; 432209; 432210;432211;432212;432213;432214; 432215; 432216; | 432203;432203S;432204;432205;432206; 432207；432208; 432209; 432210;432211;432212;432213;432214; 432215; 432216; | 不锈钢 | 块 | 1 | 15 | 15 | 瑞士 Stryker Trauma AG | 史赛克（北京）医疗器械有限公司 | 4596.1 | 各省份中标(挂网)价
4689 | 00014831 | 普通空心螺钉 | 钛合金 | 直径≤4mm | 中空骨螺钉 | 国食药监械（进）字2014第3460943号 | 骨螺钉 直径3.0, 自攻, 1/2 螺纹, 长度14/15/16/17/18/19/20/21/22/23/24/25/26/27/28/29/30/32/34/36/38/40/42/44/46/48/50,钛 | 101858/101859/101860/101861/101862/101863/101864/101865/101866/101867/101868/101869/101870/101871/101872/101873/101874/101875/101876/101877/101878/101879/114215/114216/114217/114218/114219 | 钛合金 | 1枚/袋 | 1 | 27 | 27 | 瑞士 Swiss Pro Orthopedic SA | 上海熙可医疗器械有限公司 | 2800 | 各省份中标(挂网)价
4690 | 00014832 | 股骨柄 | 钴铬钼合金 | 各种规格型号 | 股骨柄 | 国食药监械(进)字2013第3463164号 | 不含微孔体部 127mm×15mm | 6485-3-115 | 钴铬钼合金 | 根 | 1 | 1 | 1 | 美国 Howmedica Osteonics Corp | 史赛克（北京）医疗器械有限公司 | 35335.87 | 各省份中标(挂网)价
4691 | 00014904 | 股骨柄 | 钴铬钼合金 | 各种规格型号 | 股骨柄 | 国食药监械(进)字2013第3463164号 | 含微孔体部 127mm×17mm；不含微孔体部 127mm×11mm；不含微孔体部 127mm×13mm；不含微孔体部 127mm×15mm；不含微孔体部 127mm×17mm | 6485-3-717；6485-3-811；6485-3-813；6485-3-815；6485-3-817 | 钴铬钼合金 | 根 | 1 | 5 | 5 | 美国 Howmedica Osteonics Corp | 史赛克（北京）医疗器械有限公司 | 25943 | 各省份中标(挂网)价
4692 | 00014676 | 普通空心螺钉 | 不锈钢 | 直径＞4mm | 7.3空心钉（不锈钢） | 国食药监械（准）字2013第3461915号 | 直径：Ф7.3mm，长度：12-120mm | GJYD-Ⅶ | 不锈钢 | 支 | 1 | 17 | 17 | 苏州苏南捷迈得医疗器械有限公司 | 苏州苏南捷迈得医疗器械有限公司 | 723.7 | 各省份中标(挂网)价
4693 | 00014761 | 颈椎前路可变角度钉 | 钛合金 | 各种规格型号 | 脊柱前路骨板系统-颈椎可调角度螺钉-4.5mm（ZZFEE） | 国械注准20163460124 | 12、14、16、18 | ZZFEE | 钛合金 | 枚 | 1 | 4 | 4 | 北京理贝尔生物工程研究所有限公司 | 北京理贝尔生物工程研究所有限公司 | 469 | 各省份中标(挂网)价
4694 | 00014544 | 胫骨垫块-全矩形 | 钴铬钼合金 | 各种规格型号 | 垫块 | 国食药监械(进)字2012第3463550号 | XS 10mm；S 10mm；M 10mm；L 10mm；XL 10mm | 6481-1-200；6481-1-210；6481-1-220；6481-1-230；6481-1-240 | 钴铬钼合金 | 块 | 1 | 5 | 5 | 美国 Howmedica Osteonics Corp. | 史赛克（北京）医疗器械有限公司 | 8492.6 | 各省份中标(挂网)价
4695 | 00014545 | 肋骨固定系统其他部件 | 各种材质 | 各种规格型号 | 环抱式接骨板 | 国械注准20143461835 | 2、4、8孔 | JPP-51 | 纯钛 | 块 | 1 | 18 | 18 | 江苏百易得医疗科技有限公司 | 江苏百易得医疗科技有限公司 | 5200 | 各省份中标(挂网)价
4696 | 00014546 | 铰链型膝关节假体其它 | 各种材质 | 各种规格型号 | 旋转件 | 国食药监械(进)字2012第3463550号 | 6481-2-100 | 6481-2-100 | 钴铬钼合金 | 个 | 1 | 1 | 1 | 美国 Howmedica Osteonics Corp. | 史赛克（北京）医疗器械有限公司 | 19889.81 | 各省份中标(挂网)价
4697 | 00014547 | 胫骨远端外侧动力加压接骨板 | 纯钛 | 各种规格型号 | 胫骨远端外侧L型接骨板 | 国械注准20143461835 | 3～24孔(头部5孔)，每隔一孔为一规格 | JPP-62 | 纯钛 | 块 | 1 | 18 | 18 | 江苏百易得医疗科技有限公司 | 江苏百易得医疗科技有限公司 | 5000 | 各省份中标(挂网)价
4698 | 00015033 | 胸腰椎前路垫片 | 钛合金 | 各种规格型号 | 胸腰椎前路钉棒系统-前路垫片-单孔 | 国食药监械（准）字2012第3461457号（更） | 单孔 | Ufront | 钛合金 | 个 | 1 | 1 | 1 | 北京理贝尔生物工程研究所有限公司 | 北京理贝尔生物工程研究所有限公司 | 1650 | 各省份中标(挂网)价
4699 | 00015036 | 肱骨近端交锁髓内钉 | 钛合金 | 各种规格型号 | 肱骨近端交锁髓内钉 | 国食药监械（进）字2014第3460294号 | MultiLoc? 肱骨髓内钉 ？ 8.5 mm, 左，空心，长 180 mm, 钛合金（TAN），灭菌包装 MultiLoc? 肱骨髓内钉 ？ 8.5 mm, 左，空心，长 195 mm, 钛合金（TAN），灭菌包装 MultiLoc? 肱骨髓内钉 ？ 8.5 mm, 左，空心，长 210 mm, 钛合金（TAN），灭菌包装 MultiLoc? 肱骨髓内钉 ？ 8.5 mm, 左，空心，长 225 mm, 钛合金（TAN），灭菌包装 MultiLoc? 肱骨髓内钉 ？ 8.5 mm, 左，空心，长 240 mm, 钛合金（TAN），灭菌包装 MultiLoc? 肱骨髓内钉 ？ 8.5 mm, 左，空心，长 255 mm, 钛合金（TAN），灭菌包装 MultiLoc? 肱骨髓内钉 ？ 8.5 mm, 左，空心，长 270 mm, 钛合金（TAN），灭菌包装 MultiLoc? 肱骨髓内钉 ？ 8.5 mm, 左，空心，长 285 mm, 钛合金（TAN），灭菌包装 MultiLoc? 肱骨髓内钉 ？ 8.5 mm, 左，空心，长 300 mm, 钛合金（TAN），灭菌包装 MultiLoc? 肱骨髓内钉 ？ 8.5 mm, 左，空心，长 315 mm, 钛合金（TAN），灭菌包装 | 04.019.180S 04.019.195S 04.019.210S 04.019.225S 04.019.240S 04.019.255S 04.019.270S 04.019.285S 04.019.300S 04.019.315S | 钛合金 | 个 | 1 | 10 | 10 | Synthes GmbH | 强生(上海）医疗器材有限公司 | 22349 | 各省份中标(挂网)价
4700 | 00015156 | 直型重建型接骨板 | 纯钛 | 各种规格型号 | 部分重建直型接骨板 | 国食药监械（准）字2014第3460312号 | 孔数5、6、7、8、9、10、11、12、13孔，长度：73、86、99、112、125、138、151、164、177mm，厚度：2.5mm | TBYQ11 | 纯钛 | 块 | 1 | 9 | 9 | 常州市康辉医疗器械有限公司 | 常州市康辉医疗器械有限公司 | 3617 | 各省份中标(挂网)价
4701 | 00015157 | 锥形头空心螺钉 | 钛合金 | 直径＞4mm | 锁定空心螺钉-6.5mm（螺纹头） | 国食药监械（准）字2012第3461662号（更） | 45-140mm 每增加5mm为一规格 | SDKL | 钛合金 | 枚 | 1 | 20 | 20 | 北京理贝尔生物工程研究所有限公司 | 北京理贝尔生物工程研究所有限公司 | 805.5 | 各省份中标(挂网)价
4702 | 00014645 | 胸腰椎后路固定系统其它部件 | 各种材质 | 各种规格型号 | 连接套筒（钛合金） | 国食药监械（准）字2013第3461432号 | 长度：30-120mm | AF | 钛合金 | 支 | 1 | 4 | 4 | 苏州苏南捷迈得医疗器械有限公司 | 苏州苏南捷迈得医疗器械有限公司 | 1200 | 各省份中标(挂网)价
4703 | 00014762 | 胸腰椎前路垫片 | 钛合金 | 各种规格型号 | XIA-垫圈 | 国食药监械(进)字2012第3463760号 | 垫圈 | 03820100 | 钛合金 | 个 | 1 | 1 | 1 | STRYKER SPINE，INC | 史赛克（北京）医疗器械有限公司 | 3383 | 各省份中标(挂网)价
4704 | 00015141 | 其它骨科耗材 | 各种材质 | 各种规格型号 | 负压封闭引流敷料管路套装 | 国食药监械（准）字2013第3641709号 | N1-5*5*1 | N1-5*5*1 | 聚乙烯醇 | 套 | 1 | 1 | 1 | 成都吉泰医疗器械有限公司 | 成都吉泰医疗器械有限公司 | 2000 | 各省份中标(挂网)价
4705 | 00015143 | 皮质骨交锁螺钉 | 钛合金 | 各种规格型号 | 金属髓内钉系统（锁钉） | 国械注准20163460110 | D=Φ4.5、Φ4.8 、Φ5.0 L=10、12、14、15、16、18、20、22、24、25、26、28、30、32、34、35、36、38、40、42、44、45、46、48、50、52、54、55、56、58、60、62、64、65、66、68、70、72、74、75、76、78、80、82、84、85、86、88、90、92、94、95、96、98、100、105、110、115 | Ⅰ型/Ⅱ型/Ⅲ型 | 钛合金 | 支 | 1 | 47 | 47 | 常州华森医疗器械有限公司 | 常州华森医疗器械有限公司 | 671.50 | 各省份中标(挂网)价
4706 | 00015144 | 肱骨远端锁定加压接骨板 | 钛合金 | 各种规格型号 | 防冷焊接同步加压-肱骨远端外侧锁定板 | 国械注进20153462093 | PH 3510-03-2；PH 3511-03-2 | PH 3510-03-2；PH 3511-03-2 | 钛合金 | 块 | 1 | 2 | 2 | 德国aap医疗内植物有限公司（德国 aap Implantate AG） | 北京百优华泰医疗科技有限公司 | 7095.6 | 各省份中标(挂网)价
4707 | 00014548 | 铰链型膝关节假体其它 | 各种材质 | 各种规格型号 | 轴承 | 国食药监械(进)字2012第3463550号 | 6481-2-120 | 6481-2-120 | 钴铬钼合金 | 个 | 1 | 1 | 1 | 美国 Howmedica Osteonics Corp. | 史赛克（北京）医疗器械有限公司 | 3714 | 各省份中标(挂网)价
4708 | 00014549 | 腓骨远端外侧动力加压接骨板 | 纯钛 | 各种规格型号 | 腓骨远端后侧接骨板 | 国械注准20143461835 | 3～14孔(头部3孔)，每隔一孔为一规格 | JPP-63 | 纯钛 | 块 | 1 | 12 | 10 | 江苏百易得医疗科技有限公司 | 江苏百易得医疗科技有限公司 | 5680 | 各省份中标(挂网)价
4709 | 00014550 | 掌指骨接骨板 | 纯钛 | 各种规格型号 | 小L型接骨板-1 | 国械注准20143461835 | 3～10孔，每隔一孔为一规格 | JPP-67 | 纯钛 | 块 | 1 | 8 | 8 | 江苏百易得医疗科技有限公司 | 江苏百易得医疗科技有限公司 | 3150 | 各省份中标(挂网)价
4710 | 00014551 | 掌指骨接骨板 | 纯钛 | 各种规格型号 | 小T型接骨板-1 | 国械注准20143461835 | 3～10孔，每隔一孔为一规格 | JPP-69 | 纯钛 | 块 | 1 | 4 | 4 | 江苏百易得医疗科技有限公司 | 江苏百易得医疗科技有限公司 | 1500 | 各省份中标(挂网)价
4711 | 00014552 | 铰链型膝关节假体其它 | 各种材质 | 各种规格型号 | 袖套 | 国食药监械(进)字2012第3463550号 | 6481-2-140 | 6481-2-140 | 超高分子量聚乙烯 | 个 | 1 | 1 | 1 | 美国 Howmedica Osteonics Corp. | 史赛克（北京）医疗器械有限公司 | 2526 | 各省份中标(挂网)价
4712 | 00014553 | 掌指骨接骨板 | 纯钛 | 各种规格型号 | 重建T型接骨板-2 | 国械注准20143461835 | 4～10孔，每隔一孔为一规格 | JPZJ-73 | 纯钛 | 块 | 1 | 1 | 1 | 江苏百易得医疗科技有限公司 | 江苏百易得医疗科技有限公司 | 3150 | 各省份中标(挂网)价
4713 | 00014554 | 掌指骨接骨板 | 纯钛 | 各种规格型号 | 重建T型接骨板-3 | 国械注准20143461835 | 5～11孔，每隔一孔为一规格 | JPZJ-74 | 纯钛 | 块 | 1 | 1 | 1 | 江苏百易得医疗科技有限公司 | 江苏百易得医疗科技有限公司 | 3150 | 各省份中标(挂网)价
4714 | 00014768 | 其它松质骨螺钉 | 各种材质 | 各种规格型号 | PERI-LOC VLP 5.0mm内六角疏松骨质型锁定螺钉，10mm-60mm (不锈钢, 灭菌装) | 国械注进20153461096 | 72823510S，72823512S，72823514S，72823516S，72823518S，72823520S，72823522S，72823524S，72823526S，72823528S，72823530S，72823532S，72823534S，72823536S，72823538S，72823540S，72823542S，72823544S，72823546S，72823548S，72823550S，72823555S，72823560S | 72823510S，72823512S，72823514S，72823516S，72823518S，72823520S，72823522S，72823524S，72823526S，72823528S，72823530S，72823532S，72823534S，72823536S，72823538S，72823540S，72823542S，72823544S，72823546S，72823548S，72823550S，72823555S，72823560S | 由符合IS05832-1标准规定的不锈钢材料制成 | 枚 | 1 | 23 | 23 | 美国 Smith & Nephew，Inc. | 施乐辉医用产品国际贸易（上海）有限公司（总代） | 1008 | 各省份中标(挂网)价
4715 | 00014766 | 颈椎后路锁定螺帽 | 钛合金 | 各种规格型号 | 脊柱内固定器 钉棒系统 螺塞 | 国食药监械（准）字2013第3461342号 | V型(RSS V型)-2,3.5 | V型(RSS V型)-2 | 钛合金 | 个 | 1 | 1 | 1 | 上海三友医疗器械有限公司 | 上海三友医疗器械有限公司 | 499.80 | 各省份中标(挂网)价
4716 | 00014771 | 克氏针 | 钛合金 | 各种规格型号 | 克氏针(钛合金） | 鄂汉械备20150121号 | 直径：φ0.8、φ1.0、φ1.2、φ1.5、φ2、φ2.5,长度：40-300mm | 直径：φ0.8、φ1.0、φ1.2、φ1.5、φ2、φ2.5,长度：40-300mm | 钛合金 | 支 | 1 | 41 | 41 | 武汉德骼拜尔外科植入物有限公司 | 武汉德骼拜尔外科植入物有限公司 | 410 | 各省份中标(挂网)价
4717 | 00015145 | 普通空心螺钉 | 钛合金 | 直径＞4mm | 空心螺钉 | 国食药监械(进)字2014第3464710号 | 直径5.0mm，部分螺纹，长20mm；直径5.0mm，部分螺纹，长22mm；直径5.0mm，部分螺纹，长24mm； 直径5.0mm，部分螺纹，长26mm；直径5.0mm，部分螺纹，长28mm；直径5.0mm，部分螺纹，长30mm； 直径5.0mm，部分螺纹，长32mm；直径5.0mm，部分螺纹，长34mm；直径5.0mm，部分螺纹，长36mm； 直径5.0mm，部分螺纹，长38mm；直径5.0mm，部分螺纹，长40mm；直径5.0mm，部分螺纹，长42mm； 直径5.0mm，部分螺纹，长44mm； | 601620;601622;601624; 601626;601628;601630; 601632;601634;601636; 601638;601640;601642; 601644; | 钛合金 | 根 | 1 | 13 | 13 | 瑞士 Stryker Trauma AG | 史赛克（北京）医疗器械有限公司 | 2109.6 | 各省份中标(挂网)价
4718 | 00015146 | 其它线缆 | 各种材质 | 各种规格型号 | 金属骨针、钢丝-钢丝-III型 | 国械注准20153461382 | 1.2、1.5、1.7公差：±0.09，±0.20 | RS-III | 钛合金 | 根 | 1 | 273 | 273 | 北京理贝尔生物工程研究所有限公司 | 北京理贝尔生物工程研究所有限公司 | 2780 | 各省份中标(挂网)价
4719 | 00015148 | 椎体成形系统其它部件 | 各种材质 | 各种规格型号 | 经皮精确搅拌注入工具套装 | 国食药监械(进)字2014第2664627号 | 10g注射器 13g注射器 | 506-482 506-485 | 高分子聚合物 | 套 | 1 | 2 | 2 | Stryker Instruments | 史赛克（北京）医疗器械有限公司 | 17880 | 各省份中标(挂网)价
4720 | 00015149 | 骨水泥型粗糙柄 | 钴铬钼合金 | 各种规格型号 | 髋关节假体(骨水泥型)-股骨柄及附件 | 国食药监械(进)字2014第3462696号 | 124-401/35、124-401/35S、124-402/35、124-402/35S、124-403/35、124-403/35S、124-404/35、124-404/35S | 124-401/35、124-401/35S、124-402/35、124-402/35S、124-403/35、124-403/35S、124-404/35、124-404/35S | 钴铬钼 | 个 | 1 | 8 | 8 | 德国 Waldermar Link GmbH & Co. KG 公司 | 北京威联德骨科技术有限公司 | 23200 | 各省份中标(挂网)价
4721 | 00015159 | 锥形头空心螺钉 | 钛合金 | 直径＞4mm | 锁定空心螺钉-6.5mm（锥头） | 国食药监械（准）字2012第3461662号（更） | 45-140mm 每增加5mm为一规格 | SDKZ | 钛合金 | 枚 | 1 | 20 | 20 | 北京理贝尔生物工程研究所有限公司 | 北京理贝尔生物工程研究所有限公司 | 1414.1 | 各省份中标(挂网)价
4722 | 00014774 | 固定夹 | 钛合金 | 各种规格型号 | 针杆夹 | 苏食药监械（准）字2014第2100541号 | φ4、φ8 | WGD-ZHX-Ⅱ-03 | 钛合金 | 个 | 1 | 2 | 2 | 常州市康辉医疗器械有限公司 | 常州市康辉医疗器械有限公司 | 1100 | 各省份中标(挂网)价
4723 | 00014775 | 髌骨接骨板 | 钛合金 | 各种规格型号 | 形状记忆双向张力钩 | 国食药监械（准）字2013第3460030号 | JSG D35（非无菌）、JSG D37（非无菌）、JSG D39（非无菌）、JSG D41（非无菌）、JSG D43（非无菌）、JSG D45（非无菌）、JSG D47（非无菌） | JSG型 | 镍钛合金 | 1个/盒 | 1 | 7 | 7 | 上海昕昌记忆合金科技有限公司 | 上海昕昌记忆合金科技有限公司 | 3010 | 各省份中标(挂网)价
4724 | 00014833 | 枕骨钉 | 钛合金 | 各种规格型号 | 脊柱内固定器 钉棒系统 固定螺钉 | 国食药监械（准）字2013第3461342号 | V型(RSS V型)-2,3.5×15,4.0×15,4.0×16,4.0×18,4.0×20,4.0×22,4.0×24,4.0×26,4.5×15,4.5×16,4.5×18,4.5×20,4.5×22,4.5×24,4.5×26,5.0×15,5.0×16,5.0×18,5.0×20,5.0×22,5.0×24,5.0×26 | V型(RSS V型)-2 | 钛合金 | 枚 | 1 | 22 | 22 | 上海三友医疗器械有限公司 | 上海三友医疗器械有限公司 | 1073.55 | 各省份中标(挂网)价
4725 | 00015153 | 直型锁定加压接骨板 | 不锈钢 | 各种规格型号 | 3.5mm锁定加压接骨板 9-16孔 (不锈钢, 灭菌装) | 国械注进20153462554 | 71809709，71809710，71809712，71809714，71809716 | 71809709，71809710，71809712，71809714，71809716 | 该产品由符合IS05832-1的不锈钢材料制造 | 个 | 1 | 5 | 5 | 美国 Smith & Nephew，Inc. | 施乐辉医用产品国际贸易（上海）有限公司（总代） | 5508 | 各省份中标(挂网)价
4726 | 00012901 | 肱骨近端锁定加压接骨板解剖型（分左右） | 纯钛 | 各种规格型号 | 肱骨近端锁定接骨板Ⅱ | 国械注准20153460877 | 3、4、5、6、7、8、9、10、11、12、13孔 | BCS14型 | 纯钛 | 块 | 1 | 11 | 11 | 浙江科惠医疗器械股份有限公司 | 浙江科惠医疗器械股份有限公司 | 4030.4 | 各省份中标(挂网)价
4727 | 00014836 | 外固定针 | 不锈钢 | 各种规格型号 | 自攻固定针 | 国食药监械（准）字2013第3460876号 | φ2.5 长度：80mm | GZLW08SJB | 不锈钢 | 个 | 1 | 1 | 1 | 常州市康辉医疗器械有限公司 | 常州市康辉医疗器械有限公司 | 350 | 各省份中标(挂网)价
4728 | 00014837 | 连接环 | 不锈钢 | 各种规格型号 | 通用外固定架-连接管 | 京食药监械（准）字2014第2100157号 | "直径：11 长度：100-600mm 每10mm为一规格" | AOD01 | 不锈钢 | 根 | 1 | 51 | 51 | 北京理贝尔生物工程研究所有限公司 | 北京理贝尔生物工程研究所有限公司 | 496 | 各省份中标(挂网)价
4729 | 00014838 | 股骨柄 | 钴铬钼合金 | 各种规格型号 | 股骨柄 | 国食药监械(进)字2013第3463164号 | 不含微孔体部 203mm×11M；不含微孔体部 203mm×13M | 6485-3-611；6485-3-613 | 钴铬钼合金 | 根 | 1 | 2 | 2 | 美国 Howmedica Osteonics Corp | 史赛克（北京）医疗器械有限公司 | 20221 | 各省份中标(挂网)价
4730 | 00014840 | 连接棒 | 不锈钢 | 各种规格型号 | 通用外固定架-连接棒(不锈钢) | 京食药监械（准）字2014第2100157号 | 直径：10.5、6、4 长度：50-350mm 每增加10mm为一规格 | AOD02 | 不锈钢 | 根 | 1 | 93 | 93 | 北京理贝尔生物工程研究所有限公司 | 北京理贝尔生物工程研究所有限公司 | 800 | 各省份中标(挂网)价
4731 | 00015155 | 胸腰椎后路固定棒 | 钛合金 | 长度≥150mm | 脊柱内固定器 钉棒系统 棒 | 国食药监械（准）字2013第3461342号 | V型(RSS VI型) 4.5×400 | V型(RSS VI型) | 钛合金 | 根 | 1 | 1 | 1 | 上海三友医疗器械有限公司 | 上海三友医疗器械有限公司 | 2946.10 | 各省份中标(挂网)价
4732 | 00015227 | 承重件 | 钴铬钼合金 | 各种规格型号 | 承重件 | 国食药监械(进)字2013第3465571号 | 小号 | 6495-3-601 | 钴铬钼合金 | 个 | 1 | 1 | 1 | 美国 Howmedica Osteonics Corp. | 史赛克（北京）医疗器械有限公司 | 29077 | 各省份中标(挂网)价
4733 | 00015228 | 股骨头 | 氧化锆增韧氧化铝陶瓷 | 直径28mm | 髋关节假体 陶瓷球头 | 国械注准20153461313 | 28-S、28-M、28-L | 陶瓷球头（Delta） | 氧化锆增韧氧化铝基复合陶瓷 | 个 | 1 | 3 | 3 | 北京爱康宜诚医疗器材有限公司 | 北京爱康宜诚医疗器材有限公司 | 18500.00 | 各省份中标(挂网)价
4734 | 00012827 | 直型锁定加压接骨板 | 纯钛 | 各种规格型号 | LCP锁定接骨板 | 国械注准20153460877 | 5、6、7、8、9、10、11、12、13、14、15、16孔 | ZSQ32型 | 钛 | 块 | 1 | 12 | 12 | 浙江科惠医疗器械股份有限公司 | 浙江科惠医疗器械股份有限公司 | 9250 | 各省份中标(挂网)价
4735 | 00012947 | 尺骨鹰嘴锁定加压接骨板 | 纯钛 | 各种规格型号 | LCP 钩板 | 国械注准20153460877 | 3、4、5孔 | BCS25型 | 纯钛 | 块 | 1 | 3 | 3 | 浙江科惠医疗器械股份有限公司 | 浙江科惠医疗器械股份有限公司 | 3638 | 各省份中标(挂网)价
4736 | 00012958 | 股骨头 | 钴铬钼合金 | 直径32mm | 内球头 | 国食药监械（准）字2014第3461010号 | φ32 | KQNa | CoCrMo合金铸件 | 件 | 1 | 5 | 5 | 北京优材京航生物科技有限公司 | 北京优材京航生物科技有限公司 | 3500 | 公立医疗机构供货价
4737 | 00015225 | 尺骨鹰嘴锁定加压接骨板 | 钛合金 | 各种规格型号 | 防冷焊接同步加压-2.7mm鹰嘴锁定板 | 国械注进20153462093 | PH 3530-06-2；PH 3531-06-2；PH 3530-08-2；PH 3531-08-2 | PH 3530-06-2；PH 3531-06-2；PH 3530-08-2；PH 3531-08-2 | 钛合金 | 块 | 1 | 4 | 4 | 德国aap医疗内植物有限公司（德国 aap Implantate AG） | 北京百优华泰医疗科技有限公司 | 8700 | 各省份中标(挂网)价
4738 | 00015239 | 锁骨钩动力加压接骨板 | 纯钛 | 各种规格型号 | 锁骨钩接骨板 | 国食药监械（准）字2014第3460312号 | 标准型，孔数3孔，厚度2.8mm，长度：69mm，左右 | TBYQ14/15 | 纯钛 | 块 | 1 | 2 | 2 | 常州市康辉医疗器械有限公司 | 常州市康辉医疗器械有限公司 | 3000 | 各省份中标(挂网)价
4739 | 00015240 | 皮质骨螺钉 | 钛合金 | 各种规格型号 | 皮质骨螺钉 | 国食药监械(进)字2014第3462462号 | 直径3.5mm，长度18-130mm | 601080；601085；601090；601095；601100；602495；602500；602505；602510；602515；602520；602525；602530；602430；602435；602440；602445；602450；602455；602460；602465；602470；602475；602480；602485；602490；603014；603016；603018；603020；603022；603024；603026；603028；603030；603032；603034；603036；603038；603040；603042；603044；603046；603048；603050；603055；603060；603065；603070；603075；603080；603085；604018；604020；604022；604024；604026；604028；604030；604032；604034；604036；604038；604040；604045；604050；604055；604060；604065；604070；604075；604080 | 钛合金 | 枚 | 1 | 72 | 72 | 瑞士 Stryker Trauma AG | 史赛克（北京）医疗器械有限公司 | 298.6 | 各省份中标(挂网)价
4740 | 00013195 | 锁定螺钉 | 钛合金 | 直径＞4mm | HAS04-IIΦ5.0金属锁定螺钉 | 国械注准20153460878 | Φ5.0自攻自钻金属锁定螺钉 长度14-150mm | HAS04 II | 钛合金 | 枚 | 1 | 28 | 28 | 浙江科惠医疗器械股份有限公司 | 浙江科惠医疗器械股份有限公司 | 453.6 | 各省份中标(挂网)价
4741 | 00013461 | 万向前中足解剖锁定加压接骨板 | 不锈钢 | 各种规格型号 | PERI-LOC VLP 2.7mm多用途多向锁定接骨板 (不锈钢, 灭菌装) | 国械注进20153461096 | 72824022S，72824023S,72824024S | 72824022S，72824023S,72824024S | 由符合IS05832-1标准规定的不锈钢材料制成 | 块 | 1 | 3 | 3 | 美国 Smith & Nephew，Inc. | 施乐辉医用产品国际贸易（上海）有限公司（总代） | 9506 | 公立医疗机构供货价
4742 | 00013462 | 皮质骨螺钉 | 不锈钢 | 各种规格型号 | PERI-LOC VLP 2.7mm内六角皮质骨自攻锁定螺钉，10mm-40mm (不锈钢, 灭菌装) | 国械注进20153461096 | 72823110S，72823112S，72823114S，72823116S，72823118S，72823120S，72823122S，72823124S，72823126S，72823128S，72823130S，72823132S，72823134S，72823136S，72823138S，72823140S | 72823110S，72823112S，72823114S，72823116S，72823118S，72823120S，72823122S，72823124S，72823126S，72823128S，72823130S，72823132S，72823134S，72823136S，72823138S，72823140S | 由符合IS05832-1标准规定的不锈钢材料制成 | 枚 | 1 | 16 | 16 | 美国 Smith & Nephew，Inc. | 施乐辉医用产品国际贸易（上海）有限公司（总代） | 1274.15 | 各省份中标(挂网)价
4743 | 00013464 | 万向1/3管型锁定接骨板 | 不锈钢 | 各种规格型号 | PERI-LOC VLP 3.5mm 1/3管形多向锁定接骨板 8-12孔 (不锈钢, 灭菌装) | 国械注进20153461096 | 72803008，72803010，72803012 | 72803008，72803010，72803012 | 由符合IS05832-1标准规定的不锈钢材料制成 | 块 | 1 | 3 | 3 | 美国 Smith & Nephew，Inc. | 施乐辉医用产品国际贸易（上海）有限公司（总代） | 7700 | 各省份中标(挂网)价
4744 | 00013521 | 掌指骨锁定加压接骨板 | 钛合金 | 各种规格型号 | 异型接骨板 | 国食药监械(进)字2014第3461258号 | M 异形钢板4-6孔 | 57-10250；57-10262；57-10284；57-10220；57-10221；57-10240；57-10260；57-10280；57-10281；57-10282；57-10283；57-10230；57-10251；57-10285；57-10291；57-10290；57-10292 | 钛合金 | 块 | 1 | 17 | 17 | Stryker Leibinger GmbH & Co.KG | 史赛克（北京）医疗器械有限公司 | 3500 | 各省份中标(挂网)价
4745 | 00013196 | 锁定螺钉 | 钛合金 | 直径＞4mm | HAS03-IΦ2.4金属锁定螺钉 | 国械注准20153460878 | Φ2.4自攻金属锁定螺钉 | HAS03 I | 钛合金 | 枚 | 1 | 12 | 12 | 浙江科惠医疗器械股份有限公司 | 浙江科惠医疗器械股份有限公司 | 459.5 | 各省份中标(挂网)价
4746 | 00012954 | 股骨头 | 钴铬钼合金 | 直径22mm | 内球头 | 国食药监械（准）字2014第3461010号 | φ22 | KQNa | CoCrMo合金铸件 | 件 | 1 | 5 | 5 | 北京优材京航生物科技有限公司 | 北京优材京航生物科技有限公司 | 3500 | 公立医疗机构供货价
4747 | 00012960 | 骨水泥型粗糙柄 | 钴铬钼合金 | 各种规格型号 | 亚光股骨柄 | 国食药监械（准）字2014第3460957号 | 123、129、138、144、147、153、159 | KBDa | CoCrMo合金铸件 | 件 | 1 | 7 | 2 | 北京优材京航生物科技有限公司 | 北京优材京航生物科技有限公司 | 8500 | 公立医疗机构供货价
4748 | 00013021 | 生物直柄－微孔带涂层 | 钴铬钼合金 | 各种规格型号 | 羟基磷灰石涂层股骨柄 | 国食药监械（准）字2014第3461192号 | 0＃、0＋、1＃、1＋、2＃、3＃、4＃、5＃、6＃ | HAG-KB | 铸造钴铬钼合金、羟基磷灰石涂层 | 件 | 1 | 9 | 9 | 北京优材京航生物科技有限公司 | 北京优材京航生物科技有限公司 | 15000 | 公立医疗机构供货价
4749 | 00013022 | 髋臼内衬 | 氧化铝陶瓷 | 各种规格型号 | 髋臼内衬 | 国食药监械(进)字2014第3460129号 | 625-0T-28D；625-0T-32E；625-0T-36G；625-0T-36H；625-0T-32F；625-0T-36I | 625-0T-28D；625-0T-32E；625-0T-36G；625-0T-36H；625-0T-32F；625-0T-36I | 氧化铝陶瓷、钛合金 | 个 | 1 | 6 | 6 | 美国 Howmedica Osteonics Corp. | 史赛克（北京）医疗器械有限公司 | 9957.75 | 各省份中标(挂网)价
4750 | 00013061 | 角度形接骨板 | 纯钛 | 各种规格型号 | 角度型接骨板系统-动力髋接骨板-I型 | 国食药监械（准）字2012第3461338号（更） | 3-18孔 | DHS | 纯钛 | 块 | 1 | 16 | 16 | 北京理贝尔生物工程研究所有限公司 | 北京理贝尔生物工程研究所有限公司 | 4800 | 各省份中标(挂网)价
4751 | 00015401 | 其它骨盆接骨板 | 各种材质 | 各种规格型号 | 弯骨盆骨板 | 国械注进20153460834 | 孔径d：5mm，总长：58.5mm，孔数：4； 孔径d：5mm，总长：74.5mm，孔数：5； 孔径d：5mm，总长：90.5mm，孔数：6； 孔径d：5mm，总长：106.5mm，孔数：7； 孔径d：5mm，总长：122.5mm，孔数：8； 孔径d：5mm，总长：138.5mm，孔数：9； 孔径d：5mm，总长：154.5mm，孔数：10； 孔径d：5mm，总长：170.5mm，孔数：11； 孔径d：5mm，总长：186.5mm，孔数：12； 孔径d：5mm，总长：202.5mm，孔数：13； 孔径d：5mm，总长：218.5mm，孔数：14； 孔径d：5mm，总长：234.5mm，孔数：15； 孔径d：5mm，总长：58.5mm，孔数：4； 孔径d：5mm，总长：74.5mm，孔数：5； 孔径d：5mm，总长：90.5mm，孔数：6； 孔径d：5mm，总长：106.5mm，孔数：7； 孔径d：5mm，总长：122.5mm，孔数：8； 孔径d：5mm，总长：138.5mm，孔数：9； 孔径d：5mm，总长：154.5mm，孔数：10； 孔径d：5mm，总长：170.5mm，孔数：11； 孔径d：5mm，总长：186.5mm，孔数：12； 孔径d：5mm，总长：202.5mm，孔数：13； 孔径d：5mm，总长：218.5mm，孔数：14； 孔径d：5mm，总长：234.5mm，孔数：15； | 425604; 425605; 425606; 425607; 425608; 425609; 425610; 425611; 425612; 425613; 425614; 425615; 425654; 425655; 425656; 425657; 425658; 425659; 425660; 425661; 425662; 425663; 425664; 425665; | 钛合金 | 块 | 1 | 24 | 24 | 瑞士 Stryker Trauma AG | 史赛克（北京）医疗器械有限公司 | 6105 | 各省份中标(挂网)价
4752 | 00015427 | 颈椎前路固定角度钉 | 钛合金 | ＞10mm | 颈椎前路板用钉 | 国食药监械（准）字2014第3460743号 | 直径：2.5、3.0、3.5、4.0、4.35、4.5、5.0、5.5、6.0、6.5mm，长度：6-45mm，间隔：1mm | FJQ-C | 钛合金 | 枚 | 1 | 10 | 10 | 北京市富乐科技开发有限公司 | 北京市富乐科技开发有限公司 | 2400 | 各省份中标(挂网)价
4753 | 00013342 | 高屈曲骨水泥型股骨髁 | 钴铬钼合金 | 各种规格型号 | 股骨髁 | 国食药监械(进)字2013第3463265号 | 左侧3号 右侧3号 左侧5号 右侧5号 左侧7号 右侧7号 左侧9号 右侧9号 | 26-3003L 26-3003R 26-3005L 26-3005R 26-3007L 26-3007R 26-3009L 26-3009R | 钴铬钼合金 | 个 | 1 | 8 | 8 | Howmedica Osteonics Corp.(美国Howmedica Osteonics公司) | 史赛克（北京）医疗器械有限公司 | 11958 | 各省份中标(挂网)价
4754 | 00013601 | 固定臂组件 | 不锈钢 | 各种规格型号 | 固定夹、固定臂组件 | 国食药监械(进)字2012第3463648号 | 4920-2-120 4920-2-140 4920-2-150 4920-2-160 4920-2-175 4920-2-180 | 4920-2-120 4920-2-140 4920-2-150 4920-2-160 4920-2-175 4920-2-180 | 不锈钢 | 根 | 1 | 6 | 5 | 瑞士 Stryker Trauma AG | 史赛克（北京）医疗器械有限公司 | 1400 | 公立医疗机构供货价
4755 | 00013784 | 皮质骨螺钉 | 钛合金 | 各种规格型号 | 骨螺钉 | 国食药监械(进)字2013第3464947号 | 直径2.3-2.7mm，长度10-38mm | 52-27010S；52-27012S；52-27014S；52-27016S；52-27018S；52-27020S；52-27022S；52-27024S；52-27026S；52-23010S；52-23012S；52-23014S；52-23016S；52-23018S；52-23020S；52-23022S；52-23024S；52-23026S；52-23028S；52-23030S；52-23032S；52-23034S；52-23036S；52-23038S | 钛合金 | 枚 | 1 | 24 | 24 | Stryker Leibinger GmbH & Co.KG | 史赛克（北京）医疗器械有限公司 | 992.4 | 各省份中标(挂网)价
4756 | 00013785 | 皮质骨螺钉 | 钛合金 | 各种规格型号 | 骨螺钉 | 国食药监械(进)字2013第3464947号 | 直径2.7mm，长度16-26mm | 52-27116E；52-27118；52-27118E；52-27120；52-27120E；52-27122；52-27122E；52-27126；52-27126E；52-27116S；52-27118S；52-27120S；52-27122S；52-27124；52-27124E；52-27124S；52-27126S | 钛合金 | 枚 | 1 | 17 | 17 | Stryker Leibinger GmbH & Co.KG | 史赛克（北京）医疗器械有限公司 | 2000 | 各省份中标(挂网)价
4757 | 00009777 | 胸腰椎后路普通锁定螺帽 | 钛合金 | 各种规格型号 | 锁紧螺栓 | 国食药监械（准）字2013第3461404号（更） | M9、M10，钛合金 | JHL-V型 | 钛合金 | 个 | 1 | 1 | 1 | 江苏百易得医疗科技有限公司 | 江苏百易得医疗科技有限公司 | 1200 | 各省份中标(挂网)价
4758 | 00015786 | 腰椎钛网 | 纯钛 | 各种规格型号 | 钛网 | 国食药监械（准）字2013第3460784号 | 16090、18090、19090、20090、22090、24090、25090、26090 | 16090、18090、19090、20090、22090、24090、25090、26090 | 纯钛 | 个 | 1 | 8 | 8 | 德州金约应医疗器械有限公司 | 德州金约应医疗器械有限公司 | 11200 | 各省份中标(挂网)价
4759 | 00015796 | 其它通用型接骨板 | 各种材质 | 各种规格型号 | 三叶草型接骨板 | 国械注进20153460834 | 孔径d：4.1mm，总长：80mm，孔数：4，表面状态：阳极氧化； 孔径d：4.1mm，总长：167mm，孔数：10，表面状态：阳极氧化； | 621444; 621450S; | 钛合金 | 块 | 1 | 2 | 2 | 瑞士 Stryker Trauma AG | 史赛克（北京）医疗器械有限公司 | 7120.1 | 各省份中标(挂网)价
4760 | 00016230 | 掌指骨锁定加压接骨板 | 纯钛 | 各种规格型号 | 小重建弧形LCP | 国械注准20143462274 | 孔数：5-25孔，长度：42-212mm（每12.5递增），宽度：8mm，厚度：1.5mm | YP（Z）11 | 纯钛 | 块 | 1 | 1 | 1 | 武汉德骼拜尔外科植入物有限公司 | 武汉德骼拜尔外科植入物有限公司 | 6630 | 各省份中标(挂网)价
4761 | 00016233 | 胫骨干交锁髓内钉 | 钛合金 | 各种规格型号 | 带锁髓内钉-胫骨 | 国械注准20153462390 | 直径：8.4、9、10；长度：220~460 每增加10mm为一规格 | SZE | 钛合金 | 根 | 1 | 75 | 75 | 北京理贝尔生物工程研究所有限公司 | 北京理贝尔生物工程研究所有限公司 | 6250 | 各省份中标(挂网)价
4762 | 00016239 | 固定臂 | 不锈钢 | 各种规格型号 | 大型横式 | 京械注准20152101087 | 190mm | FG03/T | 不锈钢 | 只 | 1 | 1 | 1 | 北京市富乐科技开发有限公司 | 北京市富乐科技开发有限公司 | 3058 | 各省份中标(挂网)价
4763 | 00015674 | 颈椎后路万向椎弓根/侧块螺钉 | 钛合金 | 各种规格型号 | 长臂万向钉 | 国械注准20153462035 | D:3.5-8.5mm，间隔0.5mm；L:10-100mm,间隔1mm；l:3.5 | CFS03 | 钛合金 | 枚 | 1 | 10 | 10 | 北京市富乐科技开发有限公司 | 北京市富乐科技开发有限公司 | 3900 | 各省份中标(挂网)价
4764 | 00016271 | 掌指骨锁定加压接骨板 | 纯钛 | 各种规格型号 | 小工型LCP（I型） | 国械注准20143462274 | 孔数：4-10孔长度：18-30mm（每4递增），宽度：5mm，厚度：0.8、1.0mm | YP（Z）27 | 纯钛 | 块 | 1 | 1 | 1 | 武汉德骼拜尔外科植入物有限公司 | 武汉德骼拜尔外科植入物有限公司 | 4930 | 各省份中标(挂网)价
4765 | 00016272 | 股骨近端锁定加压接骨板 | 不锈钢 | 各种规格型号 | PERI-LOC 4.5mm股骨近端锁定钢板， 12-18孔 (不锈钢, 灭菌装) | 国械注进20143466143 | 7 4 8 0 0 5 1 2 7 4 8 0 0 5 1 5 7 4 8 0 0 4 1 2 7 4 8 0 0 4 1 5 7 4 8 0 0 4 1 8 7 4 8 0 0 5 1 8 | 7 4 8 0 0 5 1 2 7 4 8 0 0 5 1 5 7 4 8 0 0 4 1 2 7 4 8 0 0 4 1 5 7 4 8 0 0 4 1 8 7 4 8 0 0 5 1 8 | 由符合IS05832-1的不锈钢材料制造 | 块 | 1 | 6 | 6 | 美国 Smith & Nephew，Inc. | 施乐辉医用产品国际贸易（上海）有限公司（总代） | 25123 | 公立医疗机构供货价
4766 | 00016105 | 胸腰椎前路椎体单栓钉 | 钛合金 | 各种规格型号 | 6.0U型开口钉（短臂） | 国械注准20153461565 | 钉槽直径6.0mm；4025,4030,4035,4525,4530,4535,5030,5035,5040,5530,5535,5540,5545,6230,6235,6240,6245,6250,6530,6535,6540,6545,6550,6555,7030,7035,7040,7045,7050,7055,7060,7065 | 钉槽直径6.0mm；4025,4030,4035,4525,4530,4535,5030,5035,5040,5530,5535,5540,5545,6230,6235,6240,6245,6250,6530,6535,6540,6545,6550,6555,7030,7035,7040,7045,7050,7055,7060,7065 | 钛合金 | 枚 | 1 | 32 | 32 | 德州金约应医疗器械有限公司 | 德州金约应医疗器械有限公司 | 3800 | 各省份中标(挂网)价
4767 | 00016108 | 胫骨远端内侧锁定加压接骨板 | 纯钛 | 各种规格型号 | 胫骨远端内测锁定板（Ⅰ型） | 国械注准20153462203 | 孔数：13孔-14孔（左/右)，长度：233-246（13mm一规格），宽度：11、13，厚度：3.5、4 | YSDZ29 | 进口纯钛 | 片 | 1 | 16 | 16 | 天津市康尔医疗器械有限公司 | 天津市康尔医疗器械有限公司 | 8525 | 公立医疗机构供货价
4768 | 00016110 | 胸腰椎后路微创系统其它部件 | 各种材质 | 各种规格型号 | 通用脊柱内固定器-双径连接棒（Uspine-II） | 国食药监械（准）字2012第3461456号（更） | 直径：3.0/5.5 | Uspine-II | 钛合金 | 根 | 1 | 46 | 46 | 北京理贝尔生物工程研究所有限公司 | 北京理贝尔生物工程研究所有限公司 | 1590 | 各省份中标(挂网)价
4769 | 00016116 | 全螺纹松质骨螺钉 | 钛合金 | 直径＞4mm | 6.5mm全螺纹松质骨平头螺钉 | 国食药监械（准）字2014第3460007号 | 外径6.5mm，长度25、30、35、40、45、50、55、60、65、70、75、80、85、90、95、100、105、110、115、120mm | HBQ03 | 钛合金 | 支 | 1 | 20 | 20 | 常州市康辉医疗器械有限公司 | 常州市康辉医疗器械有限公司 | 110.2 | 各省份中标(挂网)价
4770 | 00014727 | 腰椎人工椎间盘 | 聚醚醚酮（PEEK） | 各种规格型号 | 椎间融合器 | 国食药监械（准）字2013第3461775号 | 2509-4°、2510-4°、2511-4°、2512-4°、2513-4°、2514-4° | 2509-4°、2510-4°、2511-4°、2512-4°、2513-4°、2514-4° | PEEK | 个 | 1 | 6 | 6 | 德州金约应医疗器械有限公司 | 德州金约应医疗器械有限公司 | 13600 | 各省份中标(挂网)价
4771 | 00015501 | 胸腰椎前路椎体单栓钉 | 钛合金 | 各种规格型号 | 腰椎锁定钉 | 国食药监械（准）字2014第3460743号 | 直径：4.0-7.0mm，间隔：0.5mm；长度：20-60mm，间隔：1mm | FXY-A | 钛合金 | 枚 | 1 | 8 | 8 | 北京市富乐科技开发有限公司 | 北京市富乐科技开发有限公司 | 1800 | 各省份中标(挂网)价
4772 | 00015502 | 皮质骨螺钉 | 钛合金 | 各种规格型号 | 2.0mm皮质骨接骨螺钉（钛合金） | 国械注准20163460584 | HA2.0*4~30mm | HAQ06 | 钛合金 | 支 | 1 | 8 | 8 | 苏州苏南捷迈得医疗器械有限公司 | 苏州苏南捷迈得医疗器械有限公司 | 330 | 各省份中标(挂网)价
4773 | 00016266 | 股骨近端髓内钉 | 钛合金 | 各种规格型号 | 带锁髓内钉-股骨γ-I型 | 国械注准20153462390 | 直径：9.4、10、11；长度：150 ~300 每增加10mm为一规格 | SZH | 钛合金 | 根 | 1 | 96 | 96 | 北京理贝尔生物工程研究所有限公司 | 北京理贝尔生物工程研究所有限公司 | 8538.25 | 各省份中标(挂网)价
4774 | 00016267 | 掌指骨锁定加压接骨板 | 纯钛 | 各种规格型号 | 小X型LCP（II型） | 国械注准20143462274 | 孔数：4-8孔长度：20-66mm（每6递增），宽度：7mm，厚度：1.0、1.2mm | YP（Z）26 | 纯钛 | 块 | 1 | 1 | 1 | 武汉德骼拜尔外科植入物有限公司 | 武汉德骼拜尔外科植入物有限公司 | 4930 | 各省份中标(挂网)价
4775 | 00015676 | 股骨头 | 氧化铝陶瓷 | 直径32mm | 陶瓷股骨头 | 国食药监械（许）字2013第3460107号 | Φ32mm-12/14S;Φ32mm-12/14M;Φ32mm-12/14L;Φ32mm-12/14XL; | 1203-5032;1203-5232;1203-5432;1203-5632; | 氧化铝陶瓷 | 个 | 1 | 4 | 4 | 联合骨科器材股份有限公司 | 联贸医疗用品技术（上海）有限公司 | 11475 | 各省份中标(挂网)价
4776 | 00015782 | 胫骨近端内侧锁定加压接骨板 | 纯钛 | 各种规格型号 | 瞄准型胫骨近端LCP | 国食药监械（准）字2014第3461321号 | 孔数10、12、14、16、18孔，厚度：4.2mm，长度：140、180、220、260、300mm，左右 | SDDG48/49 | 纯钛 | 块 | 1 | 10 | 10 | 常州市康辉医疗器械有限公司 | 常州市康辉医疗器械有限公司 | 5400 | 各省份中标(挂网)价
4777 | 00016004 | 尺骨鹰嘴锁定加压接骨板 | 纯钛 | 各种规格型号 | 尺骨鹰嘴锁定板（Ⅰ）型 | 国械注准20153462203 | 孔数：10孔-12孔(左/右），长度：190-216（13mm一规格），宽度：10、11，厚度：2.5、3、3.5 | YSDZ11 | 进口纯钛 | 片 | 1 | 36 | 36 | 天津市康尔医疗器械有限公司 | 天津市康尔医疗器械有限公司 | 9500 | 公立医疗机构供货价
4778 | 00013463 | 万向1/3管型锁定接骨板 | 不锈钢 | 各种规格型号 | PERI-LOC VLP 3.5mm 1/3管形多向锁定接骨板 3-7孔 (不锈钢, 灭菌装) | 国械注进20153461096 | 72823003S，72823004S，72803005，72803006，72803007 | 72823003S，72823004S，72803005，72803006，72803007 | 由符合IS05832-1标准规定的不锈钢材料制成 | 块 | 1 | 5 | 5 | 美国 Smith & Nephew，Inc. | 施乐辉医用产品国际贸易（上海）有限公司（总代） | 6962 | 各省份中标(挂网)价
4779 | 00013465 | 万向1/3管型锁定接骨板 | 不锈钢 | 各种规格型号 | PERI-LOC VLP 3.5mm 1/3管形多向锁定加压接骨板 (不锈钢, 灭菌装) | 国械注进20153461096 | 72824025S;72824026S;72824027S | 72824025S;72824026S;72824027S | 由符合IS05832-1标准规定的不锈钢材料制成 | 块 | 1 | 3 | 3 | 美国 Smith & Nephew，Inc. | 施乐辉医用产品国际贸易（上海）有限公司（总代） | 7700 | 各省份中标(挂网)价
4780 | 00013466 | 万向胫骨近端后内侧锁定加压接骨板 | 不锈钢 | 各种规格型号 | PERI-LOC VLP 3.5mm胫骨近端后内侧多向锁定接骨板 (不锈钢, 灭菌装) | 国械注进20153461096 | 72800104，72800107，72800204，72800207 | 72800104，72800107，72800204，72800207 | 由符合IS05832-1标准规定的不锈钢材料制成 | 块 | 1 | 4 | 4 | 美国 Smith & Nephew，Inc. | 施乐辉医用产品国际贸易（上海）有限公司（总代） | 8200 | 各省份中标(挂网)价
4781 | 00013686 | 低切迹螺钉 | 纯钛 | 各种规格型号 | 接骨螺钉 | 国食药监械(进)字2014第3461258号 | 直径2.3mm，长度26-32mm | 59-23026；59-23028；59-23030；59-23032 | 纯钛(4级) | 枚 | 1 | 4 | 4 | Stryker Leibinger GmbH & Co.KG | 史赛克（北京）医疗器械有限公司 | 1000 | 各省份中标(挂网)价
4782 | 00013687 | 低切迹骨盆锁定接骨板 | 纯钛 | 各种规格型号 | 接骨螺钉 | 国食药监械(进)字2014第3461258号 | 长度L：34-38mm，大径d1：2.3mm | 59-23034；59-23036；59-23038 | 纯钛 | 枚 | 1 | 3 | 3 | Stryker Leibinger GmbH & Co.KG | 史赛克（北京）医疗器械有限公司 | 1000 | 各省份中标(挂网)价
4783 | 00013688 | 掌指骨接骨板 | 纯钛 | 各种规格型号 | 异型接骨板 | 国食药监械(进)字2014第3461258号 | 微型接骨板4-6孔 | 57-05140；57-05150；57-05151；57-05170；57-05190；57-05191；57-05192；57-05195；57-05197 | 纯钛（4级） | 枚 | 1 | 9 | 9 | Stryker Leibinger GmbH & Co.KG | 史赛克（北京）医疗器械有限公司 | 2500 | 各省份中标(挂网)价
4784 | 00015504 | 桡骨远端背侧锁定加压接骨板 | 纯钛 | 各种规格型号 | 桡骨远端背侧LCP | 国食药监械（准）字2014第3461321号 | 孔数5、6孔，厚度：2.0mm，长度：40、49mm，左右，宽度：10mm | SDXG34/35 | 纯钛 | 块 | 1 | 4 | 4 | 常州市康辉医疗器械有限公司 | 常州市康辉医疗器械有限公司 | 3627.3 | 各省份中标(挂网)价
4785 | 00014862 | 外固定针 | 不锈钢 | 各种规格型号 | 骨外固定针 | 鄂汉械备20150121号 | 直径：φ2.5、φ3、φ4、φ5、φ6，长度：40-300mm | 直径：φ2.5、φ3、φ4、φ5、φ6，长度：40-300mm | 不锈钢 | 支 | 1 | 17 | 17 | 武汉德骼拜尔外科植入物有限公司 | 武汉德骼拜尔外科植入物有限公司 | 1200 | 各省份中标(挂网)价
4786 | 00016141 | 掌指骨锁定加压接骨板 | 纯钛 | 各种规格型号 | 小直型LCP（I型） | 国械注准20143462274 | 孔数：2-16孔，长度：11-95mm（每6递增），宽度：5mm，厚度：0.8、1mm | ZP（Z）01 | 纯钛 | 块 | 1 | 1 | 1 | 武汉德骼拜尔外科植入物有限公司 | 武汉德骼拜尔外科植入物有限公司 | 8330 | 各省份中标(挂网)价
4787 | 00015299 | 皮质骨螺钉 | 不锈钢 | 各种规格型号 | PERI-LOC VLP 3.5mm内六角皮质骨螺钉，10mm-22mm(不锈钢) | 国械注进20153461096 | 71823510，71823512，71823514，71823516，71823518，71823520，71823522 | 71823510，71823512，71823514，71823516，71823518，71823520，71823522 | 由符合IS05832-1标准规定的不锈钢材料制成 | 枚 | 1 | 7 | 7 | 美国 Smith & Nephew，Inc. | 施乐辉医用产品国际贸易（上海）有限公司（总代） | 198 | 各省份中标(挂网)价
4788 | 00015301 | 普通空心螺钉 | 钛合金 | 直径＞4mm | 空心螺钉 | 国食药监械(进)字2014第3464710号 | 直径8.0mm，25mm螺纹，长40mm；直径8.0mm，25mm螺纹，长45mm；直径8.0mm，25mm螺纹，长50mm；直径8.0mm，25mm螺纹，长55mm；直径8.0mm，25mm螺纹，长60mm；直径8.0mm，25mm螺纹，长65mm；直径8.0mm，25mm螺纹，长70mm；直径8.0mm，25mm螺纹，长70mm；直径8.0mm，25mm螺纹，长75mm； 直径8.0mm，25mm螺纹，长75mm；直径8.0mm，25mm螺纹，长80mm；直径8.0mm，25mm螺纹，长80mm；直径8.0mm，25mm螺纹，长85mm；直径8.0mm，25mm螺纹，长85mm；直径8.0mm，25mm螺纹，长90mm；直径8.0mm，25mm螺纹，长90mm；直径8.0mm，25mm螺纹，长95mm；直径8.0mm，25mm螺纹，长95mm； 直径8.0mm，25mm螺纹，长100mm；直径8.0mm，25mm螺纹，长100mm；直径8.0mm，25mm螺纹，长105mm；直径8.0mm，25mm螺纹，长105mm；直径8.0mm，25mm螺纹，长110mm；直径8.0mm，25mm螺纹，长115mm；直径8.0mm，25mm螺纹，长120mm；直径8.0mm，25mm螺纹，长125mm；直径8.0mm，25mm螺纹，长130mm； | 611040S;611045S;611050S;611055S;611060S;611065S;611070;611070S;611075;611075S;611080;611080S;611085;611085S;611090;611090S;611095;611095S; 611100;611100S;611105;611105S;611110S;611115S;611120S;611125S;611130S; | 钛合金 | 根 | 1 | 27 | 27 | 瑞士 Stryker Trauma AG | 史赛克（北京）医疗器械有限公司 | 1605.8 | 各省份中标(挂网)价
4789 | 00015364 | 普通空心螺钉 | 钛合金 | 直径＞4mm | 空心螺钉 | 国食药监械(进)字2014第3464710号 | 直径6.5mm，40mm螺纹，长55mm；直径6.5mm，40mm螺纹，长55mm；直径6.5mm，40mm螺纹，长60mm； 直径6.5mm，40mm螺纹，长60mm；直径6.5mm，40mm螺纹，长65mm；直径6.5mm，40mm螺纹，长65mm； 直径6.5mm，40mm螺纹，长70mm；直径6.5mm，40mm螺纹，长70mm；直径6.5mm，40mm螺纹，长75mm； 直径6.5mm，40mm螺纹，长75mm；直径6.5mm，40mm螺纹，长80mm；直径6.5mm，40mm螺纹，长80mm； 直径6.5mm，40mm螺纹，长85mm；直径6.5mm，40mm螺纹，长85mm；直径6.5mm，40mm螺纹，长90mm； 直径6.5mm，40mm螺纹，长90mm；直径6.5mm，40mm螺纹，长95mm；直径6.5mm，40mm螺纹，长95mm； 直径6.5mm，40mm螺纹，长100mm；直径6.5mm，40mm螺纹，长100mm； 直径6.5mm，40mm螺纹，长105mm；直径6.5mm，40mm螺纹，长105mm；直径6.5mm，40mm螺纹，长110mm； 直径6.5mm，40mm螺纹，长110mm；直径6.5mm，40mm螺纹，长115mm 直径6.5mm，40mm螺纹，长115mm；直径6.5mm，40mm螺纹，长120mm；直径6.5mm，40mm螺纹，长125mm； 直径6.5mm，40mm螺纹，长130mm； | 602855;602855S;602860;602860S;602865;602865S;602870；602870S;602875; 602875S;602880;602880S;602885;602885S；602890; 602890S;602895;602895S;602900;602900S;602905;602905S; 602910;602910S;602915;602915S;602920S;602925S;602930S; | 钛合金 | 个 | 1 | 29 | 29 | 瑞士 Stryker Trauma AG | 史赛克（北京）医疗器械有限公司 | 1738.1 | 各省份中标(挂网)价
4790 | 00013163 | 尺骨鹰嘴锁定加压接骨板 | 纯钛 | 各种规格型号 | LCP尺骨远端钩锁定接骨板 | 国械注准20153460877 | 5、6、7、8、9、10 孔 | BCS81型 | 钛 | 块 | 1 | 1 | 1 | 浙江科惠医疗器械股份有限公司 | 浙江科惠医疗器械股份有限公司 | 8500 | 各省份中标(挂网)价
4791 | 00014638 | 其它通用型接骨板 | 各种材质 | 各种规格型号 | 加压钢板 | 国食药监械(进)字2014第3462462号 | 430052; 430052S; 430053; 430053S; 430054; 430054S; 430055; 430055S; 430056; 430056S; 430057; | 430052; 430052S; 430053; 430053S; 430054; 430054S; 430055; 430055S; 430056; 430056S; 430057; | 不锈钢 | 块 | 1 | 11 | 11 | 瑞士 Stryker Trauma AG | 史赛克（北京）医疗器械有限公司 | 5929 | 各省份中标(挂网)价
4792 | 00014685 | 足部接骨板 | 纯钛 | 各种规格型号 | 2.7系统直型接骨板 | 国食药监械（准）字2014第3461719号 | 厚度2.0mm，孔数2、3、4、5、6孔，长度：21、29、37、45、53mm | ZSQ02 | 纯钛 | 块 | 1 | 5 | 5 | 常州市康辉医疗器械有限公司 | 常州市康辉医疗器械有限公司 | 987 | 各省份中标(挂网)价
4793 | 00013421 | 万向前中足解剖锁定加压接骨板 | 不锈钢 | 各种规格型号 | PERI-LOC VLP 2.7mm跖跗关节融合多向锁定接骨板 (不锈钢, 灭菌装) | 国械注进20153461096 | 72824019S，72824020S | 72824019S，72824020S | 由符合IS05832-1标准规定的不锈钢材料制成 | 块 | 1 | 2 | 2 | 美国 Smith & Nephew，Inc. | 施乐辉医用产品国际贸易（上海）有限公司（总代） | 10864 | 公立医疗机构供货价
4794 | 00013468 | 万向前中足解剖锁定加压接骨板 | 不锈钢 | 各种规格型号 | PERI-LOC VLP 3.5mm多节段多向锁定接骨板 10-14孔 (不锈钢, 灭菌装) | 国械注进20153461096 | 72824036S，72824037S | 72824036S，72824037S | 由符合IS05832-1标准规定的不锈钢材料制成 | 块 | 1 | 2 | 2 | 美国 Smith & Nephew，Inc. | 施乐辉医用产品国际贸易（上海）有限公司（总代） | 10864 | 公立医疗机构供货价
4795 | 00013470 | 皮质骨螺钉 | 不锈钢 | 各种规格型号 | PERI-LOC VLP 3.5mm内六角皮质骨自攻螺钉，6mm-110mm (不锈钢, 灭菌装) | 国械注进20153461096 | 71801306，71801308，71801310，71801312，71801314，71801316，71801318，71801320，71801322，71801324，71801326，71801328，71801330，71801332，71801334，71801336，71801338，71801340，71801342，71801344，71801346，71801348，71801350，71801355，71801360，71801365，71801370，71801375，71801380，71801385，71801390，71801395，71801396，71801397，71801398 | 71801306，71801308，71801310，71801312，71801314，71801316，71801318，71801320，71801322，71801324，71801326，71801328，71801330，71801332，71801334，71801336，71801338，71801340，71801342，71801344，71801346，71801348，71801350，71801355，71801360，71801365，71801370，71801375，71801380，71801385，71801390，71801395，71801396，71801397，71801398 | 由符合IS05832-1标准规定的不锈钢材料制成 | 枚 | 1 | 35 | 35 | 美国 Smith & Nephew，Inc. | 施乐辉医用产品国际贸易（上海）有限公司（总代） | 198 | 各省份中标(挂网)价
4796 | 00013689 | 掌指骨接骨板 | 纯钛 | 各种规格型号 | 异型接骨板 | 国食药监械(进)字2014第3461258号 | 小型接骨板，4-7孔 | 57-05220；57-05221；57-05240；57-05250；57-05260；57-05270；57-05290；57-05291；57-05292；57-05295；57-05297 | 纯钛 | 枚 | 1 | 11 | 11 | Stryker Leibinger GmbH & Co.KG | 史赛克（北京）医疗器械有限公司 | 3500 | 各省份中标(挂网)价
4797 | 00015171 | 生物型髋臼杯—微孔双涂层 | 钛合金 | 各种规格型号 | 金属髋臼 | 国食药监械（准）字2014第3461193号 | 42／22，44／22，46／22，44／28，46／28，48／28，50／28，52／28，54／28，56／28，58／28，60／28，62／28 | 42／22，44／22，46／22，44／28，46／28，48／28，50／28，52／28，54／28，56／28，58／28，60／28，62／28 | 钛合金 | 个 | 1 | 11 | 11 | 北京爱康宜诚医疗器材有限公司 | 北京爱康宜诚医疗器材有限公司 | 4220.00 | 各省份中标(挂网)价
4798 | 00015172 | 生物型髋臼杯—微孔含骨小梁 | 钛合金 | 各种规格型号 | 金属髋臼（生物ML型） | 国食药监械（准）字2014第3461193号 | 38/22；40/22；42/22；44/22；46/22；44/28；46/28；48/28；50/28；52/28；54/28；56/28；58/28；60/28；62/28；64/28；66/28；68/28；48/32；50/32；52/32；54/32；56/32；58/32；60/32；62/32；64/32；66/32；66/32；68/32 | 38/22；40/22；42/22；44/22；46/22；44/28；46/28；48/28；50/28；52/28；54/28；56/28；58/28；60/28；62/28；64/28；66/28；68/28；48/32；50/32；52/32；54/32；56/32；58/32；60/32；62/32；64/32；66/32；66/32；68/32 | 钛合金 | 个 | 1 | 26 | 26 | 北京爱康宜诚医疗器材有限公司 | 北京爱康宜诚医疗器材有限公司 | 6980.00 | 各省份中标(挂网)价
4799 | 00015173 | 直型动力加压接骨板 | 纯钛 | 各种规格型号 | 5mm直型限制型加压接骨板 | 国食药监械（准）字2014第3461319号 | 孔数3、4、5、6、7、8、9、10、11、12、13、14、15、16孔，厚度5.0mm，长度：56、72、88、106、124、142、160、178、196、214、232、248、250、286mm | ZSQ06 | 纯钛 | 块 | 1 | 14 | 14 | 常州市康辉医疗器械有限公司 | 常州市康辉医疗器械有限公司 | 2970 | 各省份中标(挂网)价
4800 | 00014814 | 干骺端锁定加压接骨板 | 纯钛 | 各种规格型号 | 3.5mm干骺端LCP | 国食药监械（准）字2014第3461321号 | 孔数6、7、8、9、10、11、12、14、16孔，厚度：3.6mm，长度：86、99、112、125、138、151、164、190、216mm，宽度：10.5mm | SDDG40 | 纯钛 | 块 | 1 | 9 | 9 | 常州市康辉医疗器械有限公司 | 常州市康辉医疗器械有限公司 | 4400 | 各省份中标(挂网)价
4801 | 00025838 | 其它外固定 | 各种材质 | 各种规格型号 | 组合式多功能外固定支架 | 沪械注准20142100003 | 骨干双杆构型 | 组合式C型 | 铝锌合金 | 套 | 1 | 1 | 1 | 上海康定医疗器械有限公司 | 上海康定医疗器械有限公司 | 6700 | 公立医疗机构供货价
4802 | 00014816 | 万向1/3管型锁定接骨板 | 不锈钢 | 各种规格型号 | PERI-LOC VLP 3.5mm 1/3管形多向锁定接骨板5-7孔 (不锈钢) | 国械注进20153461096 | 72823005，72823006，72823007 | 72823005，72823006，72823007 | 由符合IS05832-1标准规定的不锈钢材料制成 | 块 | 1 | 3 | 3 | 美国 Smith & Nephew，Inc. | 施乐辉医用产品国际贸易（上海）有限公司（总代） | 12252.86 | 各省份中标(挂网)价
4803 | 00014819 | 皮质骨螺钉 | 钛合金 | 各种规格型号 | 全螺纹皮质骨螺钉-2.4mm | 国食药监械（准）字2014第3460007号 | 直径2.4mm，长度6、8、10、12、14、16、18、20、22、24、26、28、30、32、34、36、38、40、42、44、46、48、50mm | HAQ06 | 钛合金 | 支 | 1 | 23 | 23 | 常州市康辉医疗器械有限公司 | 常州市康辉医疗器械有限公司 | 128.35 | 各省份中标(挂网)价
4804 | 00013341 | 解剖型胫骨平台 | 钴铬钼合金 | 各种规格型号 | 胫骨平台 | 国食药监械(进)字2013第3463265号 | 3号 5号 7号 9号 | 2525-0003 2525-0005 2525-0007 2525-0009 | 钴铬钼合金 | 个 | 1 | 4 | 4 | Howmedica Osteonics Corp.(美国Howmedica Osteonics公司) | 史赛克（北京）医疗器械有限公司 | 9447 | 各省份中标(挂网)价
4805 | 00016005 | 限制型胫骨垫片 | 超高分子量聚乙烯 | 各种规格型号 | 膝关节假体 | 国械注准20153461366 | SA 8, 10, 12, 14, 16, 18, 20, 22; BC8, 10, 12, 14, 16, 18, 20, 22; DE8, 10, 12, 14, 16, 18, 20, 22; FG8, 10, 12, 14, 16, 18, 20, 22;HL 8, 10, 12, 14, 16, 18, 20, 22 | 胫骨垫片（A3 PS PLUS型）JPX-STBL | 超高分子量聚乙烯 | 个 | 1 | 35 | 35 | 北京爱康宜诚医疗器材有限公司 | 北京爱康宜诚医疗器材有限公司 | 5850.00 | 各省份中标(挂网)价
4806 | 00016007 | 外固定针 | 不锈钢 | 各种规格型号 | 金属骨针 | 国械注准20143462267 | （Ф0.8~Ф6.5）×（25~400）直径每间隔0.1mm为一规格；长度每间隔5mm为一规格。 | GZLW10BA、GZZh01ZhA | 医用不锈钢 | 枚 | 1 | 2 | 2 | 天津市新中医疗器械有限公司 | 天津市新中医疗器械有限公司 | 1522 | 公立医疗机构供货价
4807 | 00013690 | 掌指骨接骨板 | 纯钛 | 各种规格型号 | 异型接骨板 | 国食药监械(进)字2014第3461258号 | 中号接骨板4-7孔 | 57-10140；57-10160；57-10170；57-10190；57-10191；57-10192；57-10195；57-10197 | 纯钛 | 块 | 1 | 8 | 8 | Stryker Leibinger GmbH & Co.KG | 史赛克（北京）医疗器械有限公司 | 3500 | 各省份中标(挂网)价
4808 | 00013691 | 掌指骨接骨板 | 纯钛 | 各种规格型号 | 异型接骨板 | 国食药监械(进)字2014第3461258号 | 各规格，6-13孔 | 57-05230；57-05231；57-05251；57-05279；57-10120；57-10121；57-10150；57-10179 | 纯钛（4级） | 块 | 1 | 8 | 8 | Stryker Leibinger GmbH & Co.KG | 史赛克（北京）医疗器械有限公司 | 3500 | 各省份中标(挂网)价
4809 | 00013692 | 掌指骨接骨板 | 纯钛 | 各种规格型号 | 异型接骨板 | 国食药监械(进)字2014第3461258号 | 各规格，6-12孔 | 57-10130；57-10131；57-10151；57-10193 | 纯钛 | 块 | 1 | 4 | 4 | Stryker Leibinger GmbH & Co.KG | 史赛克（北京）医疗器械有限公司 | 3500 | 各省份中标(挂网)价
4810 | 00013693 | 掌指骨接骨板 | 纯钛 | 各种规格型号 | 异型接骨板 | 国食药监械(进)字2014第3461258号 | 各规格，4-6孔 | 57-10201；57-10202；57-10204；57-10207 | 纯钛 | 块 | 1 | 4 | 4 | Stryker Leibinger GmbH & Co.KG | 史赛克（北京）医疗器械有限公司 | 5000 | 各省份中标(挂网)价
4811 | 00013695 | 掌指骨接骨板 | 纯钛 | 各种规格型号 | 异型接骨板 | 国食药监械(进)字2014第3461258号 | 各规格，6-7孔 | 57-10231；57-10270 | 4级纯钛，请将最低价和价格证明材料解锁退回我司修改 | 块 | 1 | 2 | 2 | Stryker Leibinger GmbH & Co.KG | 史赛克（北京）医疗器械有限公司 | 5000 | 各省份中标(挂网)价
4812 | 00015175 | 带针线缆 | 钛合金 | 各种规格型号 | 金属骨针、钢丝-钢丝-II型 | 国械注准20153461382 | 1.2、1.5、1.7公差：±0.09，±0.20 | RS-II | 钛合金 | 根 | 1 | 273 | 273 | 北京理贝尔生物工程研究所有限公司 | 北京理贝尔生物工程研究所有限公司 | 2780 | 各省份中标(挂网)价
4813 | 00015177 | 胸腰椎后路固定棒 | 钛合金 | 长度90mm-150mm | 脊柱内固定器 钉棒系统 棒 | 国食药监械（准）字2013第3461342号 | V型(RSS VI型) 4.5×95,4.5×100 | V型(RSS VI型) | 钛合金 | 根 | 1 | 2 | 2 | 上海三友医疗器械有限公司 | 上海三友医疗器械有限公司 | 1073.55 | 各省份中标(挂网)价
4814 | 00015503 | 皮质骨螺钉 | 不锈钢 | 各种规格型号 | 2.0mm皮质骨接骨螺钉（不锈钢） | 国械注准20163460584 | HA2.0*4~30mm | HAQ06 | 不锈钢 | 支 | 1 | 8 | 8 | 苏州苏南捷迈得医疗器械有限公司 | 苏州苏南捷迈得医疗器械有限公司 | 130 | 各省份中标(挂网)价
4815 | 00015505 | 股骨远端动力加压接骨板 | 纯钛 | 各种规格型号 | 股骨髁支持直型接骨板 | 国食药监械（准）字2014第3460312号 | 孔数5、7、9、11、13、15孔，厚度：4.5mm，长度：119、151、183、215、247、279mm，左右 | TGYQ01/02 | 纯钛 | 块 | 1 | 12 | 12 | 常州市康辉医疗器械有限公司 | 常州市康辉医疗器械有限公司 | 3867.5 | 各省份中标(挂网)价
4816 | 00015506 | 胸腰椎后路单向短尾椎弓根螺钉 | 钛合金 | 各种规格型号 | 通用脊柱内固定器-单向椎弓根钉（Uspine） | 国食药监械（准）字2012第3461456号（更） | "φ4.0、4.5、5.0、5.5、6.0、6.25、6.5、7.0" | Uspine | 钛合金 | 枚 | 1 | 112 | 112 | 北京理贝尔生物工程研究所有限公司 | 北京理贝尔生物工程研究所有限公司 | 2025 | 各省份中标(挂网)价
4817 | 00015170 | 其它外固定 | 各种材质 | 各种规格型号 | 线型骨延长外固定支架 | 浙食药监械（准）字2012第2100521号 | 大号/中号/小号 | 单臂一体式外固定支架 | 不锈钢 | 只 | 1 | 3 | 3 | 浙江广慈医疗器械有限公司 | 浙江广慈医疗器械有限公司 | 6120 | 各省份中标(挂网)价
4818 | 00016013 | 胸腰椎前路固定板 | 钛合金 | 各种规格型号 | 腰椎前路骨板 | 国械注准20153461564 | 55，65,75，85，95，105,115,125,135 | 55，65,75，85，95，105,115,125,135 | 钛合金 | 块 | 1 | 9 | 9 | 德州金约应医疗器械有限公司 | 德州金约应医疗器械有限公司 | 11000 | 各省份中标(挂网)价
4819 | 00013902 | 足踝融合髓内钉 | 钛合金 | 各种规格型号 | 髓内钉 | 国食药监械(进)字2012第3463353号 | 各规格 | 1818-1015S；1818-1020S；1818-1030S；1818-1115S；1818-1120S；1818-1130S；1818-1215S；1818-1220S；1818-1230S；1819-1015S；1819-1020S；1819-1030S；1819-1115S；1819-1120S；1819-1130S；1819-1215S；1819-1220S；1819-1230S | 钛合金 | 根 | 1 | 18 | 18 | Stryker Trauma GmbH | 史赛克（北京）医疗器械有限公司 | 25330 | 各省份中标(挂网)价
4820 | 00013903 | 肱骨干交锁髓内钉 | 钛合金 | 各种规格型号 | 髓内钉 | 国食药监械(进)字2012第3463353号 | 各规格 | 1830-0714S；1830-0716S；1830-0718S；1830-0720S；1830-0722S；1830-0724S；1830-0726S；1830-0728S；1830-0730S；1830-0732S；1830-0814S；1830-0816S；1830-0818S；1830-0820S；1830-0822S；1830-0824S；1830-0826S；1830-0828S；1830-0830S；1830-0832S | 钛合金 | 根 | 1 | 20 | 20 | Stryker Trauma GmbH | 史赛克（北京）医疗器械有限公司 | 20910 | 各省份中标(挂网)价
4821 | 00013961 | 肱骨干锁定型髓内钉 | 钛合金 | 各种规格型号 | 髓内钉 | 国食药监械(进)字2012第3463353号 | 各规格 | 1830-0719S；1830-0721S；1830-0723S；1830-0725S；1830-0727S；1830-0729S；1830-0731S；1830-0819S；1830-0821S；1830-0823S；1830-0825S；1830-0827S；1830-0829S；1830-0831S | 钛合金 | 根 | 1 | 14 | 14 | Stryker Trauma GmbH | 史赛克（北京）医疗器械有限公司 | 25000 | 各省份中标(挂网)价
4822 | 00013962 | 动力髋/髁螺钉 | 钛合金 | 各种规格型号 | 加压螺钉 | 国食药监械(进)字2012第3463353号 | 各规格 | 1895-5105S；1895-5115S；1895-5120S；1895-5040S；1895-5045S；1895-5050S；1895-5055S；1895-5060S；1895-5065S；1895-5070S；1895-5075S；1895-5080S；1895-5085S；1895-5090S；1895-5095S；1895-5100S；1895-5110S | 钛合金 | 枚 | 1 | 17 | 17 | Stryker Trauma GmbH | 史赛克（北京）医疗器械有限公司 | 4500 | 各省份中标(挂网)价
4823 | 00013963 | 锁定螺钉 | 钛合金 | 直径≤4mm | 接骨螺钉 | 国食药监械(进)字2012第3463629号 | 各规格 | 53-17005；53-17005E；53-17006；53-17006E；53-17007；53-17007E；53-17008；53-17008E；53-17009；53-17009E；53-17010；53-17010E；53-17011；53-17011E；53-17012；53-17012E；53-17013；53-17013E；53-17014；53-17014E；53-17015；53-17015E；53-17016；53-17016E；53-17018；53-17018E；53-17020；53-17020E；53-17022；53-17022E；53-17024；53-17024E；53-23006；53-23006E；53-23008；53-23008E；53-23009；53-23009E；53-23010；53-23010E；53-23011；53-23011E；53-23012；53-23012E；53-23013；53-23013E；53-23014；53-23014E；53-23015；53-23015E；53-23016；53-23016E；53-23018；53-23018E；53-23020；53-23020E；53-23022；53-23022E；53-23024；53-23024E；53-23026；53-23026E | 钛合金 | 枚 | 1 | 62 | 62 | Stryker Leibinger GmbH & Co.KG | 史赛克（北京）医疗器械有限公司 | 850 | 各省份中标(挂网)价
4824 | 00015510 | 皮质骨螺钉 | 不锈钢 | 各种规格型号 | 4.0mm皮质骨螺钉（不锈钢） | 国械注准20163460584 | HA4.0*4~60mm | HAQ03 | 不锈钢 | 支 | 1 | 20 | 20 | 苏州苏南捷迈得医疗器械有限公司 | 苏州苏南捷迈得医疗器械有限公司 | 43 | 各省份中标(挂网)价
4825 | 00015512 | 股骨远端动力加压接骨板 | 纯钛 | 各种规格型号 | 股骨远端内侧接骨板 | 国食药监械（准）字2014第3460312号 | 孔数3、5、7、9孔，厚度：5.0mm，长度：92、124、156、188mm，左右 | TGYQ05/06 | 纯钛 | 块 | 1 | 8 | 8 | 常州市康辉医疗器械有限公司 | 常州市康辉医疗器械有限公司 | 3900 | 各省份中标(挂网)价
4826 | 00015124 | 其它骨科耗材 | 各种材质 | 各种规格型号 | 负压封闭引流敷料管路套装 | 国食药监械（准）字2013第3641709号 | N1-5*5*1.5 | N1-5*5*1.5 | 聚乙烯醇 | 套 | 1 | 1 | 1 | 成都吉泰医疗器械有限公司 | 成都吉泰医疗器械有限公司 | 3000 | 各省份中标(挂网)价
4827 | 00015005 | 带角度髋臼内衬 | 超高分子量聚乙烯 | 各种规格型号 | seleXys PE 有罩内衬 | 国食药监械(进)字2014第3463628号 | 55.44.2801,55.44.2802,55.44.2803,55.44.2804,55.44.2805,55.44.2806,55.44.2807,55.44.2808,55.44.2809,55.44.2810,55.44.2811,55.44.2812,55.44.3205,55.44.3206,55.44.3207,55.44.3208,55.44.3209,55.44.3210,55.44.3211,55.44.3212 | 55.44.2801,55.44.2802,55.44.2803,55.44.2804,55.44.2805,55.44.2806,55.44.2807,55.44.2808,55.44.2809,55.44.2810,55.44.2811,55.44.2812,55.44.3205,55.44.3206,55.44.3207,55.44.3208,55.44.3209,55.44.3210,55.44.3211,55.44.3212 | 超高分子量聚乙烯 | 个 | 1 | 20 | 20 | 瑞士马特仕有限公司（瑞士 Mathys Ltd Bettlach） | 马特仕（上海）医疗器械贸易有限公司 | 3000 | 各省份中标(挂网)价
4828 | 00015006 | 生物直柄－微孔 | 钛合金 | 各种规格型号 | 髋关节假体 生物型股骨柄 | 国械注准20153460213 | BG-I-00#；BG-I-0#；BG-I-1#；BG-I-2#；BG-I-3#；BG-I-4#；BG-I-5#；BG-I-6# | 生物型股骨柄（近端粗糙型） | 钛合金 | 个 | 1 | 8 | 8 | 北京爱康宜诚医疗器材有限公司 | 北京爱康宜诚医疗器材有限公司 | 7250.00 | 各省份中标(挂网)价
4829 | 00014022 | 髋联合加压螺钉 | 不锈钢 | 各种规格型号 | 加压螺钉 | 国食药监械(进)字2013第3460575号 | 596001S | 596001S | 不锈钢 | 根 | 1 | 1 | 1 | 瑞士 Stryker Trauma AG | 史赛克（北京）医疗器械有限公司 | 700 | 公立医疗机构供货价
4830 | 00015518 | 颈椎后路连接器 | 钛合金 | 各种规格型号 | 横向连接器Ⅱ | 国械注准20153462035 | D:3.0-7.0mm，间隔0.5mm；L:20-90mm,间隔1mm. | CFS05 | 钛合金 | 个 | 1 | 10 | 10 | 北京市富乐科技开发有限公司 | 北京市富乐科技开发有限公司 | 2800 | 各省份中标(挂网)价
4831 | 00015520 | 跟骨接骨板 | 纯钛 | 各种规格型号 | 跟骨接骨板 | 国食药监械（准）字2014第3460312号 | 孔数13、15孔，厚度：1.5mm，长度：78.6、88.3mm | TGQ01 | 纯钛 | 块 | 1 | 2 | 2 | 常州市康辉医疗器械有限公司 | 常州市康辉医疗器械有限公司 | 2235 | 各省份中标(挂网)价
4832 | 00015601 | 锁定螺钉 | 钛合金 | 直径≤4mm | 锁定螺钉-实心-2.7mm | 国械注准20163460439 | 6-60mm 毎增加2mm为一规格 | SDSL | 钛合金 | 枚 | 1 | 28 | 28 | 北京理贝尔生物工程研究所有限公司 | 北京理贝尔生物工程研究所有限公司 | 530 | 各省份中标(挂网)价
4833 | 00015130 | 其它外固定 | 各种材质 | 各种规格型号 | 线型股骨颈外固定支架 | 浙食药监械（准）字2012第2100521号 | 大号/中号/小号 | 单臂一体式外固定支架 | 不锈钢 | 只 | 1 | 3 | 3 | 浙江广慈医疗器械有限公司 | 浙江广慈医疗器械有限公司 | 6120 | 各省份中标(挂网)价
4834 | 00015131 | 其它骨科耗材 | 各种材质 | 各种规格型号 | 负压封闭引流敷料管路套装 | 国食药监械（准）字2013第3641709号 | W1-20*10*1.5 | W1-20*10*1.5 | 聚乙烯醇 | 套 | 1 | 1 | 1 | 成都吉泰医疗器械有限公司 | 成都吉泰医疗器械有限公司 | 4900 | 各省份中标(挂网)价
4835 | 00015205 | 弧形重建型接骨板 | 纯钛 | 各种规格型号 | S型重建接骨板 | 国食药监械（准）字2014第3460312号 | 孔数6、7、8、9、10、12孔，厚度2.5mm，长度：61.8、77.1、91.3、92、103.9、127.7mm，左右 | TBYQ18/19 | 纯钛 | 块 | 1 | 12 | 12 | 常州市康辉医疗器械有限公司 | 常州市康辉医疗器械有限公司 | 2765 | 各省份中标(挂网)价
4836 | 00015010 | 多维交锁螺钉 | 钛合金 | 各种规格型号 | 金属髓内钉系统（锁钉） | 国械注准20163460110 | D=Φ5.0 L=10、12、14、15、16、18、20、22、24、25、26、28、30、32、34、35、36、38、40、42、44、45、46、48、50、52、54、55、56、58、60、62、64、65、66、68、70、72、74、75、76、78、80、82、84、85、86、88、90、92、94、95、96、98、100、105、110、115 | Ⅳ型 | 钛合金 | 支 | 1 | 32 | 32 | 常州华森医疗器械有限公司 | 常州华森医疗器械有限公司 | 1040 | 各省份中标(挂网)价
4837 | 00014318 | 连接棒 | 碳素纤维 | 各种规格型号 | 连接棒 | 津食药监械（准）字2014第2100005号 | Ф5、Ф8 | 尺桡骨棒结构固定型、肱骨棒结构固定型 | 碳纤维 | 根 | 1 | 2 | 2 | 天津市新中医疗器械有限公司 | 天津市新中医疗器械有限公司 | 1600 | 各省份中标(挂网)价
4838 | 00014361 | 连接棒 | 铝合金 | 各种规格型号 | 连接棒 | 津食药监械（准）字2014第2100005号 | Ф16 | 股骨棒结构固定型A型 | 铝合金 | 根 | 1 | 1 | 1 | 天津市新中医疗器械有限公司 | 天津市新中医疗器械有限公司 | 1200 | 各省份中标(挂网)价
4839 | 00014403 | 翻修旋转型胫骨垫片 | 普通聚乙烯 | 各种规格型号 | 胫骨垫（铰链） | 国械注准20153461922 | 1#、2#、3#、4#、5#、6#、7#、8#、9#、10#、11#、12# | 1#、2#、3#、4#、5#、6#、7#、8#、9#、10#、11#、12# | 超高分子量聚乙烯 | 个 | 1 | 12 | 12 | 德州金约应医疗器械有限公司 | 德州金约应医疗器械有限公司 | 13500 | 各省份中标(挂网)价
4840 | 00015604 | 其它锁定螺钉 | 各种材质 | 各种规格型号 | 锁定螺钉-填塞钉-5.0mm | 国械注准20163460439 | 6-15mm 每增加1mm为一规格 | SDSL | 钛合金 | 枚 | 1 | 20 | 19 | 北京理贝尔生物工程研究所有限公司 | 北京理贝尔生物工程研究所有限公司 | 530 | 各省份中标(挂网)价
4841 | 00015661 | 胸腰椎后路万向短尾椎弓根螺钉 | 钛合金 | 各种规格型号 | 万向钉 | 国械注准20153462035 | D:3.5-8.5mm，间隔0.5mm；L:10-100mm,间隔1mm；l:5.5、6.0 | CFS03 | 钛合金 | 枚 | 1 | 86 | 86 | 北京市富乐科技开发有限公司 | 北京市富乐科技开发有限公司 | 3150 | 公立医疗机构供货价
4842 | 00015206 | 其它 | 各种材质 | 各种规格型号 | 椎体植入物-端盖 | 国食药监械(进)字2013第3460865号 | 10mm 大号圆形 10mm 小号圆形 10mm 大号圆形 5° 10mm 小号圆形 5° 12mm 大号圆形 12mm 小号圆形 12mm 大号圆形 5° 12mm 小号圆形 5° 14mm 大号圆形 14mm 小号圆形 14mm 大号圆形 5° 14mm 小号圆形 5° 16mm 大号圆形 16mm 小号圆形 16mm 大号圆形 5° 16mm 小号圆形 5° | 33661000MR 33661000SR 33661005MR 33661005SR 33661200MR 33661200SR 33661205MR 33661205SR 33661400MR 33661400SR 33661405MR 33661405SR 33661600MR 33661600SR 33661605MR 33661605SR | 钛合金 | 个 | 1 | 16 | 16 | 法国 Stryker Spine S.A.S. | 史赛克（北京）医疗器械有限公司 | 6410 | 各省份中标(挂网)价
4843 | 00015061 | 胸腰椎前路横向连接器 | 钛合金 | 各种规格型号 | 胸腰椎前路钉棒系统-固定横联器-I型 | 国食药监械（准）字2012第3461457号（更） | 5.0、5.5、6.0 | Ufront | 钛合金 | 个 | 1 | 24 | 24 | 北京理贝尔生物工程研究所有限公司 | 北京理贝尔生物工程研究所有限公司 | 1433.3 | 各省份中标(挂网)价
4844 | 00015062 | 直型动力加压接骨板 | 纯钛 | 各种规格型号 | 4mm直型限制型加压接骨板 | 国食药监械（准）字2014第3461319号 | 孔数4、5、6、7、8、9、10、11、12、14、16孔，厚度4.0mm，长度：54、72、90、108、126、144、162、180、198、216、252mm | ZSQ06 | 纯钛 | 块 | 1 | 11 | 11 | 常州市康辉医疗器械有限公司 | 常州市康辉医疗器械有限公司 | 3660 | 各省份中标(挂网)价
4845 | 00014405 | 股骨延长杆 | 钛合金 | 各种规格型号 | 骨水泥髓针 | 国械注准20153461922 | "直径：9、10……17（间隔1mm为一个规格） 长度：90、100……240（间隔10mm为一个规格） " | "直径：9、10……17（间隔1mm为一个规格） 长度：90、100……240（间隔10mm为一个规格） " | Ti6Al4V钛合金 | 个 | 1 | 144 | 144 | 德州金约应医疗器械有限公司 | 德州金约应医疗器械有限公司 | 7800 | 各省份中标(挂网)价
4846 | 00014406 | 连接环 | 铝合金 | 各种规格型号 | 马蹄形环B型 | 津食药监械（准）字2014第2100005号 | 标准 | 足部环结构矫形型 | 铝合金 | 片 | 1 | 1 | 1 | 天津市新中医疗器械有限公司 | 天津市新中医疗器械有限公司 | 3600 | 各省份中标(挂网)价
4847 | 00014409 | 胸腰椎后路固定钩 | 钛合金 | 各种规格型号 | XIA骨科植入物-骨钩 | 国食药监械(进)字2012第3463761号 | 大号偏体,右 大号偏体, 左 | 03820214 03820215 | 钛合金 | 个 | 1 | 2 | 2 | STRYKER SPINE，INC | 史赛克（北京）医疗器械有限公司 | 5000 | 各省份中标(挂网)价
4848 | 00014411 | 连接环 | 铝合金 | 各种规格型号 | 全环A型 | 津食药监械（准）字2014第2100005号 | 标准 | 足部环结构矫形型 | 铝合金 | 片 | 1 | 1 | 1 | 天津市新中医疗器械有限公司 | 天津市新中医疗器械有限公司 | 2800 | 各省份中标(挂网)价
4849 | 00014606 | 直型锁定加压接骨板 | 不锈钢 | 各种规格型号 | 加压钢板 | 国食药监械(进)字2014第3461183号 | 2-22孔 | 427102；427103；427104；427105；427106；427107；427108；427109；427110；427112；427114；427116；427118；427120；427122；427136；427137；427138；427139；427140；427141；427142；427143；427144；427146；427148；427150；427152 | 不锈钢 | 块 | 1 | 28 | 28 | 瑞士 Stryker Trauma AG | 史赛克（北京）医疗器械有限公司 | 6639.8 | 各省份中标(挂网)价
4850 | 00015665 | 骨盆髋臼接骨板 | 纯钛 | 各种规格型号 | 髋臼后壁钩（纯钛） | 国食药监械（准）字2013第3461819号 | 2-25孔 | JPQ58 | 纯钛 | 1块/包 | 1 | 1 | 1 | 苏州市康力骨科器械有限公司 | 苏州市康力骨科器械有限公司 | 4870 | 各省份中标(挂网)价
4851 | 00015667 | 全螺纹松质骨螺钉 | 钛合金 | 直径＞4mm | 6.5mm松质骨全螺纹螺钉（钛合金） | 国械注准20163460584 | HB6.5*20~120mm | HBQ03 | 钛合金 | 支 | 1 | 12 | 12 | 苏州苏南捷迈得医疗器械有限公司 | 苏州苏南捷迈得医疗器械有限公司 | 390 | 各省份中标(挂网)价
4852 | 00015669 | 直型锁定加压接骨板 | 纯钛 | 各种规格型号 | 股骨直型锁定板（Ⅳ型） | 国械注准20153462203 | 孔数：12孔-14孔，长度：244-280（18mm一规格），宽度：17、19、21，厚度：5、5.5 | ZSDZ04 | 纯钛 | 片 | 1 | 18 | 18 | 天津市康尔医疗器械有限公司 | 天津市康尔医疗器械有限公司 | 7134.18 | 公立医疗机构供货价
4853 | 00015854 | 生物直柄－微孔带涂层 | 钴铬钼合金 | 各种规格型号 | 股骨柄 | 国食药监械（准）字2013第3461430号 | 8、9、10、11、12、13、14、15、16 | JX/W-HA | 钴铬钼合金+HA | 个 | 1 | 9 | 9 | 北京蒙太因医疗器械有限公司 | 北京蒙太因医疗器械有限公司 | 7133 | 各省份中标(挂网)价
4854 | 00016014 | 半螺纹松质骨螺钉 | 钛合金 | 直径≤4mm | 4.0mm部分螺纹松质骨平头螺钉 | 国食药监械（准）字2014第3460007号 | 外径4.0mm，长度12、14、16、18、20、22、24、26、28、30、32、34、36、38、40、42、44、46、48、50、52、54、56mm | HBQ03 | 钛合金 | 支 | 1 | 23 | 23 | 常州市康辉医疗器械有限公司 | 常州市康辉医疗器械有限公司 | 102 | 各省份中标(挂网)价
4855 | 00016107 | 腰椎后路肾形融合器 | 碳纤维增强聚醚醚酮（CFRP） | 各种规格型号 | 椎间融合系统（leopard） | 国食药监械（进）字2014第3460803号 | 7mm，5度 8mm，5度 9mm，5度 10mm，5度 11mm，5度 12mm，5度 13mm，5度 14mm，5度 15mm，5度 7mm，平行 8mm，平行 9mm，平行 10mm，平行 11mm，平行 12mm，平行 13mm，平行 14mm，平行 15mm，平行 | 186448007 186448008 186448009 186448010 186448011 186448012 186448013 186448014 186448015 186448107 186448108 186448109 186448110 186448111 186448112 186448113 186448114 186448115 | 碳纤维增强聚醚醚酮（CFRP） | 个 | 1 | 18 | 18 | Medos International SARL | 强生(上海）医疗器材有限公司 | 8600 | 各省份中标(挂网)价
4856 | 00014686 | 其它通用型接骨板 | 各种材质 | 各种规格型号 | 重建钢板 | 国食药监械(进)字2014第3462462号 | 430109; 430110; 430112; 430114; 430116; 430118; 430120; 430122; | 430109; 430110; 430112; 430114; 430116; 430118; 430120; 430122 | 不锈钢 | 块 | 1 | 8 | 8 | 瑞士 Stryker Trauma AG | 史赛克（北京）医疗器械有限公司 | 5377.4 | 各省份中标(挂网)价
4857 | 00014687 | 固定夹 | 钛合金 | 各种规格型号 | 管管夹 | 苏食药监械（准）字2014第2100541号 | φ8、φ11 | WGD-ZHX-Ⅱ-06 | 钛合金 | 个 | 1 | 2 | 2 | 常州市康辉医疗器械有限公司 | 常州市康辉医疗器械有限公司 | 700 | 各省份中标(挂网)价
4858 | 00014689 | 足部接骨板 | 纯钛 | 各种规格型号 | 2.7系统斜L型接骨板 | 国食药监械（准）字2014第3461719号 | 厚度1.2mm，孔数5孔，长度：34mm，左右 | YSQ09/10 | 纯钛 | 块 | 1 | 2 | 2 | 常州市康辉医疗器械有限公司 | 常州市康辉医疗器械有限公司 | 987 | 各省份中标(挂网)价
4859 | 00014690 | 连接棒 | 碳素纤维 | 各种规格型号 | 连接杆 | 苏食药监械（准）字2014第2100541号 | φ11X100 φ11X125 φ11X150 φ11X200 φ11X250 φ11X300 φ11X350 φ11X400 | WGD-ZHX-Ⅱ-01 | 碳素纤维 | 个 | 1 | 8 | 8 | 常州市康辉医疗器械有限公司 | 常州市康辉医疗器械有限公司 | 900 | 各省份中标(挂网)价
4860 | 00015792 | 其它通用型接骨板 | 各种材质 | 各种规格型号 | T型骨板 | 国械注进20153460834 | 孔径d：4.3mm，总长：40.2mm，孔数：3，表面状态：阳极氧化； 孔径d：4.3mm，总长：48.7mm，孔数：4，表面状态：阳极氧化； 孔径d：4.3mm，总长：57.2mm，孔数：5，表面状态：阳极氧化； 孔径d：4.3mm，总长：65.7mm，孔数：6，表面状态：阳极氧化； 孔径d：4.3mm，总长：99.7mm，孔数：10，表面状态：阳极氧化； 孔径d：3.5mm，总长：49.3mm，孔数：4，表面状态：阳极氧化； 孔径d：3.5mm，总长：66.3mm，孔数：6，表面状态：阳极氧化； | 621423; 621424; 621425; 621426; 621430; 621434; 621436; | 钛合金 | 块 | 1 | 7 | 7 | 瑞士 Stryker Trauma AG | 史赛克（北京）医疗器械有限公司 | 6630 | 各省份中标(挂网)价
4861 | 00015858 | 直型锁定加压接骨板 | 纯钛 | 各种规格型号 | 胫骨直型锁定板（Ⅱ型） | 国械注准20153462203 | 孔数：10孔-12孔，长度：188-224（18mm一规格），宽度：14、16，厚度：4.5、5 | ZSDZ16 | 进口纯钛 | 片 | 1 | 12 | 12 | 天津市康尔医疗器械有限公司 | 天津市康尔医疗器械有限公司 | 8630 | 公立医疗机构供货价
4862 | 00015860 | 颈椎后路横连 | 钛合金 | 各种规格型号 | 通用脊柱内固定器-横联器-II型 | 国食药监械（准）字2012第3461456号（更） | φ3、φ3.2、φ3.5 | Soprano | 钛合金 | 个 | 1 | 3 | 3 | 北京理贝尔生物工程研究所有限公司 | 北京理贝尔生物工程研究所有限公司 | 1466 | 各省份中标(挂网)价
4863 | 00015921 | 颈椎后路固定棒 | 钛合金 | 各种规格型号 | 通用脊柱内固定器-连接棒(Soprano) | 国食药监械（准）字2012第3461456号（更） | φ3、φ3.2、φ3.5 | Soprano | 钛合金 | 根 | 1 | 9 | 9 | 北京理贝尔生物工程研究所有限公司 | 北京理贝尔生物工程研究所有限公司 | 1261 | 各省份中标(挂网)价
4864 | 00016111 | 颈椎后路单向椎弓根/侧块螺钉 | 钛合金 | 各种规格型号 | 椎弓根钛钉 | 国械注准20143462266 | （Ф2.0、2.5、3.0、3.5、4.0、4.5）X（12-45长度每间隔2MM为一规格） | 椎弓根钛钉（钛合金）GJZH | 钛合金 | 枚 | 1 | 1 | 1 | 天津市新中医疗器械有限公司 | 天津市新中医疗器械有限公司 | 1270 | 各省份中标(挂网)价
4865 | 00016113 | 胸腰椎后路固定系统其它部件 | 各种材质 | 各种规格型号 | 通用脊柱内固定器-双径连接棒（Uspine） | 国食药监械（准）字2012第3461456号（更） | 直径：3.0/6.0 | Uspine | 钛合金 | 根 | 1 | 46 | 46 | 北京理贝尔生物工程研究所有限公司 | 北京理贝尔生物工程研究所有限公司 | 1500 | 各省份中标(挂网)价
4866 | 00014691 | 足部接骨板 | 纯钛 | 各种规格型号 | 2.7系统T型接骨板 | 国食药监械（准）字2014第3461719号 | 厚度1.2mm，孔数5孔，长度：33.5mm | YSQ05 | 纯钛 | 块 | 1 | 1 | 1 | 常州市康辉医疗器械有限公司 | 常州市康辉医疗器械有限公司 | 987 | 各省份中标(挂网)价
4867 | 00014698 | 胸腰椎后路关节突融合器 | 聚醚醚酮（PEEK） | 各种规格型号 | 椎间融合器 | 国食药监械（准）字2013第3461775号 | 2508-0°、2509-0°、2008-4°、2009-4°、2010-4°、2011-4°、2012-4°、2013-4°、2014-4° | 2508-0°、2509-0°、2008-4°、2009-4°、2010-4°、2011-4°、2012-4°、2013-4°、2014-4° | PEEK | 个 | 1 | 9 | 9 | 德州金约应医疗器械有限公司 | 德州金约应医疗器械有限公司 | 12000 | 各省份中标(挂网)价
4868 | 00014700 | 其它空心螺钉 | 各种材质 | 各种规格型号 | 3.5无头加压空心钉(钛合金) | 国食药监械（准）字2013第3461915号 | 直径：Ф3.5mm，长度：12~120mm | GJYD-Ⅰ | 钛合金 | 支 | 1 | 8 | 8 | 苏州苏南捷迈得医疗器械有限公司 | 苏州苏南捷迈得医疗器械有限公司 | 2434 | 各省份中标(挂网)价
4869 | 00014721 | 锥形头空心螺钉 | 钛合金 | 直径＞4mm | 加压螺钉Φ7.2 | 国食药监械（准）字2013第3460948号 | 直径：7.2/6.0/5.5/5.0/4.0/3.5mm | QZK01 | 钛合金 | 支 | 1 | 10 | 10 | 浙江广慈医疗器械有限公司 | 浙江广慈医疗器械有限公司 | 1200 | 各省份中标(挂网)价
4870 | 00015798 | 颈椎普通融合器 | 碳纤维增强聚醚醚酮（CFRP） | 各种规格型号 | 椎间融合系统-颈椎融合器（Bengal） | 国食药监械（进）字2014第3460930号 | 前凸7度，标准，4 前凸7度，标准，5 前凸7度，标准，6 前凸7度，标准，7 前凸7度，标准，8 前凸7度，标准，9 前凸7度，标准，10 前凸7度，标准，11 前凸7度，标准，12 前凸7度，标准，13 前凸7度，标准，14 前凸7度，标准，15 前凸7度，标准，16 前凸7度，大号，4 前凸7度，大号，5 前凸7度，大号，6 前凸7度，大号，7 前凸7度，大号，8 前凸7度，大号，9 前凸7度，大号，10 前凸7度，大号，11 前凸7度，大号，12 前凸7度，大号，13 前凸7度，大号，14 前凸7度，大号，15 前凸7度，大号，16 | 187301104 187301105 187301106 187301107 187301108 187301109 187301110 187301111 187301112 187301113 187301114 187301115 187301116 187301204 187301205 187301206 187301207 187301208 187301209 187301210 187301211 187301212 187301213 187301214 187301215 187301216 | 碳纤维增强聚醚醚酮（CFRP） | 个 | 1 | 22 | 22 | DePuy Spine, Inc | 强生(上海）医疗器材有限公司 | 8500 | 各省份中标(挂网)价
4871 | 00015924 | 胸腰椎后路固定棒 | 钛合金 | 长度≤90mm | 连接棒（钛合金）长度≤90mm | 国食药监械（准）字2013第3461355号 | Ⅲ型：棒φ3.0、3.2、4.0、4.5、5.0、5.5、6.0、6.5、7.0、7.5*25-460mm每5mm为一规格。 | Ⅲ型：棒 | 钛合金 | 1根/包 | 1 | 15 | 15 | 苏州市康力骨科器械有限公司 | 苏州市康力骨科器械有限公司 | 1200.0 | 各省份中标(挂网)价
4872 | 00015926 | 固定夹 | 钛合金 | 各种规格型号 | 指掌双钉夹头 | 浙食药监械（准）字2012第2100521号 | 微型 | 单臂分体式外固定支架 | 钛合金 | 只 | 1 | 2 | 2 | 浙江广慈医疗器械有限公司 | 浙江广慈医疗器械有限公司 | 1016.7 | 各省份中标(挂网)价
4873 | 00015927 | 桡骨远端掌侧锁定加压接骨板 | 纯钛 | 各种规格型号 | 桡骨远端掌侧锁定板（Ⅰ型） | 国械注准20153462203 | 孔数：9孔-12孔（左/右），长度：101-128（9mm一规格），宽度：6、8、10，厚度：1.5、2 | YSDZ07 | 进口纯钛 | 片 | 1 | 48 | 48 | 天津市康尔医疗器械有限公司 | 天津市康尔医疗器械有限公司 | 8280 | 公立医疗机构供货价
4874 | 00016118 | 胸腰椎后路单向短尾椎弓根螺钉 | 钛合金 | 各种规格型号 | U型开口钉（短臂） | 国械注准20153461565 | 钉槽直径5.5mm；4025,4030,4035,4525,4530,4535,5030,5035,5040,5530,5535,5540,5545,6230,6235,6240,6245,6250,6530,6535,6540,6545,6550,6555,7030,7035,7040,7045,7050,7055,7060,7065 | 钉槽直径5.5mm；4025,4030,4035,4525,4530,4535,5030,5035,5040,5530,5535,5540,5545,6230,6235,6240,6245,6250,6530,6535,6540,6545,6550,6555,7030,7035,7040,7045,7050,7055,7060,7065 | 钛合金 | 枚 | 1 | 32 | 32 | 德州金约应医疗器械有限公司 | 德州金约应医疗器械有限公司 | 2800 | 各省份中标(挂网)价
4875 | 00016119 | 胸腰椎后路单向长尾椎弓根螺钉 | 钛合金 | 各种规格型号 | U型开口钉（长臂） | 国械注准20153461565 | 钉槽直径5.5mm；4025,4030,4035,4525,4530,4535,5030,5035,5040,5530,5535,5540,5545,6230,6235,6240,6245,6250,6530,6535,6540,6545,6550,6555,7030,7035,7040,7045,7050,7055,7060,7065 | 钉槽直径5.5mm；4025,4030,4035,4525,4530,4535,5030,5035,5040,5530,5535,5540,5545,6230,6235,6240,6245,6250,6530,6535,6540,6545,6550,6555,7030,7035,7040,7045,7050,7055,7060,7065 | 钛合金 | 枚 | 1 | 32 | 32 | 德州金约应医疗器械有限公司 | 德州金约应医疗器械有限公司 | 3600 | 各省份中标(挂网)价
4876 | 00016150 | 胸腰椎后路单向短尾椎弓根螺钉 | 钛合金 | 各种规格型号 | 脊柱内固定器 钉棒系统 固定螺钉 | 国食药监械（准）字2013第3461342号 | V型(RSS VI型) 4.1×20,4.1×25,4.1×30,4.1×35,4.1×40,4.1×45,4.1×50,4.6×20,4.6×25,4.6×30,4.6×35,4.6×40,4.6×45,4.6×50,5.1×20,5.1×25,5.1×30,5.1×35,5.1×40,5.1×45,5.1×50,5.1×55,5.6×20,5.6×25,5.6×30,5.6×35,5.6×40,5.6×45,5.6×50,5.6×55,6.1×20,6.1×25,6.1×30,6.1×35,6.1×40,6.1×45,6.1×50,6.1×55,6.6×20,6.6×25,6.6×30,6.6×35,6.6×40,6.6×45,6.6×50,6.6×55 | V型(RSS VI型) | 钛合金 | 枚 | 1 | 45 | 45 | 上海三友医疗器械有限公司 | 上海三友医疗器械有限公司 | 4004.10 | 各省份中标(挂网)价
4877 | 00014723 | 半螺纹松质骨螺钉 | 不锈钢 | 直径≤4mm | PERI-LOC VLP 4.0mm内六角疏松骨质型螺钉，部分螺纹 (不锈钢, 灭菌装) | 国械注进20153461096 | 72823326S，72823328S，72823330S，72823332S，72823334S，72823336S，72823338S，72823340S | 72823326S，72823328S，72823330S，72823332S，72823334S，72823336S，72823338S，72823340S | 由符合IS05832-1标准规定的不锈钢材料制成 | 枚 | 1 | 8 | 8 | 美国 Smith & Nephew，Inc. | 施乐辉医用产品国际贸易（上海）有限公司（总代） | 433.5 | 各省份中标(挂网)价
4878 | 00015928 | 胸腰椎后路侧开口复位螺钉 | 钛合金 | 各种规格型号 | 通用脊柱内固定器-滑脱椎弓根钉（含螺母） | 国食药监械（准）字2012第3461456号（更） | φ5.5、6.0、6.25、6.5、7.0 | SCS | 钛合金 | 枚 | 1 | 30 | 30 | 北京理贝尔生物工程研究所有限公司 | 北京理贝尔生物工程研究所有限公司 | 1988.82 | 各省份中标(挂网)价
4879 | 00015930 | 股骨柄 | 钴铬钼合金 | 各种规格型号 | 髋关节假体(骨水泥型)-股骨柄及附件 | 国食药监械(进)字2014第3462696号 | 99-0655/05、99-0656/05、99-0657/05、99-0658/05、99-0655/08、99-0656/08、99-0657/08、99-0658/08、99-0655/10、99-0656/10、99-0657/10、99-0658/10 | 99-0655/05、99-0656/05、99-0657/05、99-0658/05、99-0655/08、99-0656/08、99-0657/08、99-0658/08、99-0655/10、99-0656/10、99-0657/10、99-0658/10 | 钴铬钼和超高分子量聚乙烯 | 个 | 1 | 12 | 12 | 德国 Waldermar Link GmbH & Co. KG 公司 | 北京威联德骨科技术有限公司 | 45960 | 公立医疗机构供货价
4880 | 00015931 | 远端塞 | 超高分子量聚乙烯 | 各种规格型号 | 髓腔塞 | 国食药监械(进)字2014第3464152号 | 109-130/12、109-130/13、109-130/14、109-130/16、109-130/18、109-130/20 | 109-130/12、109-130/13、109-130/14、109-130/16、109-130/18、109-130/20 | I型超高分子量聚乙烯 | 个 | 1 | 6 | 6 | 德国 Waldermar Link GmbH & Co. KG 公司 | 北京威联德骨科技术有限公司 | 990 | 各省份中标(挂网)价
4881 | 00015932 | 桡骨远端掌侧锁定加压接骨板 | 纯钛 | 各种规格型号 | 桡骨远端掌侧锁定板 | 国械注准20153462203 | 孔数：10孔-11孔（左/右），长度：61、70，宽度：7.5、8，厚度：1.5、2 | YSDZ08 | 进口纯钛 | 片 | 1 | 16 | 16 | 天津市康尔医疗器械有限公司 | 天津市康尔医疗器械有限公司 | 8280 | 公立医疗机构供货价
4882 | 00016153 | 半螺纹松质骨螺钉 | 钛合金 | 直径＞4mm | 6.5mm部分螺纹松质骨螺钉 | 国食药监械（准）字2014第3460007号 | 外径6.5mm，长度50、55、60、65、70、75、80、85、90、95、100、105、110、120mm | HBQ03 | 钛合金 | 支 | 1 | 15 | 15 | 常州市康辉医疗器械有限公司 | 常州市康辉医疗器械有限公司 | 85 | 各省份中标(挂网)价
4883 | 00016222 | 胸腰椎后路固定棒 | 钴铬钼合金 | 长度90mm-150mm | 路易桥连结棒 | 国食药监械（许）字2013第3460147号 | 5.5*100mm、110mm、120mm、140mm | 820045；820047；820049；820050 | 钛合金 | 根 | 1 | 1 | 1 | 中国台湾 亚太医疗器材科技股份有限公司 | 上海华乾医疗器械有限公司 | 2200 | 各省份中标(挂网)价
4884 | 00016225 | 经皮胸腰椎后路单向长尾椎弓根螺钉 | 钛合金 | 各种规格型号 | 通用脊柱内固定器-长臂单向椎弓根钉（Uspine-II） | 国食药监械（准）字2012第3461456号（更） | "φ4.0、4.5、5.0、5.5、6.0、6.5、7.0" | Uspine-II | 钛合金 | 枚 | 1 | 98 | 98 | 北京理贝尔生物工程研究所有限公司 | 北京理贝尔生物工程研究所有限公司 | 3250 | 各省份中标(挂网)价
4885 | 00015013 | 髋臼螺钉 | 钛合金 | 各种规格型号 | 松质骨螺钉 | 国食药监械(进)字2014第3463628号 | 101.05.57.15.0,101.05.57.20.0,101.05.57.25.0,101.05.57.30.0,101.05.57.35.0,101.05.57.40.0,101.05.57.45.0 | 101.05.57.15.0,101.05.57.20.0,101.05.57.25.0,101.05.57.30.0,101.05.57.35.0,101.05.57.40.0,101.05.57.45.0 | 钛合金 | 个 | 1 | 7 | 7 | 瑞士马特仕有限公司（瑞士 Mathys Ltd Bettlach） | 马特仕（上海）医疗器械贸易有限公司 | 600 | 各省份中标(挂网)价
4886 | 00015848 | 锁定螺钉 | 钛合金 | 直径≤4mm | 3.5自攻型锁定螺钉（钛合金）（梅花型） | 国食药监械（准）字2014第3460011号 | 3.5*10~90mm | HCJQB06 | 钛合金 | 支 | 1 | 10 | 10 | 苏州苏南捷迈得医疗器械有限公司 | 苏州苏南捷迈得医疗器械有限公司 | 2100 | 各省份中标(挂网)价
4887 | 00016146 | 皮质骨交锁螺钉 | 钛合金 | 各种规格型号 | 局部螺纹锁钉Ⅲ | 国食药监械（准）字2013第3460574号 | 直径：3.2-11mm，长度：20-130mm | SND-JSD3-K(S) | 钛合金 | 支 | 2 | 11 | 11 | 浙江广慈医疗器械有限公司 | 浙江广慈医疗器械有限公司 | 588 | 各省份中标(挂网)价
4888 | 00015934 | 外固定针 | 不锈钢 | 各种规格型号 | 金属骨针 | 国械注准20143462267 | （Ф0.8~Ф6.5）×（25~400）直径每间隔0.1mm为一规格；长度每间隔5mm为一规格。 | GZLW02BA、GLW02YA | 医用不锈钢 | 枚 | 1 | 2 | 2 | 天津市新中医疗器械有限公司 | 天津市新中医疗器械有限公司 | 395 | 各省份中标(挂网)价
4889 | 00015935 | 半螺纹松质骨螺钉 | 钛合金 | 直径≤4mm | 4.0mm部分螺纹松质骨螺钉 | 国食药监械（准）字2014第3460007号 | 外径4.0mm，长度10、12、14、16、18、20、22、24、26、28、30、32、34、36、38、40、42、44、45、46、48、50、52、54、55、56、60、65、70mm | HBQ03 | 钛合金 | 支 | 1 | 29 | 29 | 常州市康辉医疗器械有限公司 | 常州市康辉医疗器械有限公司 | 55 | 各省份中标(挂网)价
4890 | 00015936 | 桡骨远端掌侧锁定加压接骨板 | 纯钛 | 各种规格型号 | 锁定斜T型重建（纯钛） | 国食药监械（准）字2013第3461587号 | 3-30孔 | SDB29 | 纯钛 | 1块/包 | 1 | 6 | 6 | 苏州市康力骨科器械有限公司 | 苏州市康力骨科器械有限公司 | 4037.4 | 各省份中标(挂网)价
4891 | 00015938 | 胫骨近端截骨矫形接骨板 | 纯钛 | 各种规格型号 | 胫骨近端外侧Ⅳ型 | 国食药监械（准）字2013第3461819号 | 纯钛，JPQ42，3-26孔 | JPQ42 | 纯钛 | 1块/包 | 1 | 8 | 8 | 苏州市康力骨科器械有限公司 | 苏州市康力骨科器械有限公司 | 4320 | 各省份中标(挂网)价
4892 | 00016228 | 固定臂 | 不锈钢 | 各种规格型号 | 中型斜式 | 京械注准20152101087 | 215mm | FG05/X | 不锈钢 | 只 | 1 | 1 | 1 | 北京市富乐科技开发有限公司 | 北京市富乐科技开发有限公司 | 2500 | 各省份中标(挂网)价
4893 | 00016229 | 经皮胸腰椎后路单向短尾椎弓根螺钉 | 钛合金 | 各种规格型号 | 通用脊柱内固定器-单向椎弓根钉（Uspine-II） | 国食药监械（准）字2012第3461456号（更） | "φ4.0、4.5、5.0、5.5、6.0、6.5、7.0 " | Uspine-II | 钛合金 | 枚 | 1 | 98 | 98 | 北京理贝尔生物工程研究所有限公司 | 北京理贝尔生物工程研究所有限公司 | 2333.3 | 各省份中标(挂网)价
4894 | 00016237 | 胫骨锁定型髓内钉 | 钛合金 | 各种规格型号 | 带锁髓内钉-胫骨（空心） | 国械注准20153462390 | 直径：8.4、9、10、11；长度：220~460 每增加10mm为一规格 | SZE | 钛合金 | 根 | 1 | 100 | 100 | 北京理贝尔生物工程研究所有限公司 | 北京理贝尔生物工程研究所有限公司 | 6250 | 各省份中标(挂网)价
4895 | 00015066 | 胸腰椎前路横向连接器 | 钛合金 | 各种规格型号 | 胸腰椎前路钉棒系统-固定横联器-II型 | 国食药监械（准）字2012第3461457号（更） | 5.0、5.5、6.0 | Ufront | 钛合金 | 个 | 1 | 24 | 24 | 北京理贝尔生物工程研究所有限公司 | 北京理贝尔生物工程研究所有限公司 | 1433.3 | 各省份中标(挂网)价
4896 | 00016149 | 胸腰椎后路固定棒 | 钛合金 | 长度≥150mm | 通用脊柱内固定器-连接棒（Uspine） | 国食药监械（准）字2012第3461456号（更） | 直径：6.0 ，长度：150mm以上，每10 mm为一规格 | Uspine | 钛合金 | 根 | 1 | 36 | 36 | 北京理贝尔生物工程研究所有限公司 | 北京理贝尔生物工程研究所有限公司 | 1305 | 各省份中标(挂网)价
4897 | 00016157 | 腰椎后路自断螺帽 | 钛合金 | 各种规格型号 | 通用脊柱内固定器-螺塞（Uspine） | 国食药监械（准）字2012第3461456号（更） | M10、M9、M8、M7 | Uspine | 钛合金 | 枚 | 1 | 4 | 4 | 北京理贝尔生物工程研究所有限公司 | 北京理贝尔生物工程研究所有限公司 | 417.6 | 各省份中标(挂网)价
4898 | 00016158 | 胸腰椎后路万向侧开口椎弓根螺钉 | 钛合金 | 各种规格型号 | 通用脊柱内固定器-长臂万向椎弓根钉（Ospine） | 国食药监械（准）字2012第3461456号（更） | "φ4.0、4.5、5.0、5.5、6.0、6.5、7.0 " | Ospine | 钛合金 | 枚 | 1 | 98 | 98 | 北京理贝尔生物工程研究所有限公司 | 北京理贝尔生物工程研究所有限公司 | 4125 | 各省份中标(挂网)价
4899 | 00015940 | 直型动力加压接骨板 | 钛合金 | 各种规格型号 | 上肢自动加压板 | 国食药监械（进）字2013第3460432号 | PG 3525-06-2；PG 3525-07-2；PG 3525-08-2；PG 3525-09-2；PG 3525-10-2；PG 3525-11-2；PG 3525-12-2 | PG 3525-06-2；PG 3525-07-2；PG 3525-08-2；PG 3525-09-2；PG 3525-10-2；PG 3525-11-2；PG 3525-12-2 | 钛合金 | 块 | 1 | 7 | 7 | 德国aap医疗内植物有限公司（德国 aap Implantate AG） | 北京百优华泰医疗科技有限公司 | 6000 | 各省份中标(挂网)价
4900 | 00016003 | 腰椎后路自持横连 | 钛合金 | 各种规格型号 | 通用脊柱内固定器-可调横联器-II型（Ospine） | 国食药监械（准）字2012第3461456号（更） | 直径:3.0\4.75\5.0\5.5\6.0 | Ospine | 钛合金 | 个 | 1 | 5 | 5 | 北京理贝尔生物工程研究所有限公司 | 北京理贝尔生物工程研究所有限公司 | 3400 | 各省份中标(挂网)价
4901 | 00016261 | 掌指骨锁定加压接骨板 | 纯钛 | 各种规格型号 | 小X型LCP（I型） | 国械注准20143462274 | 孔数：4-8孔长度：20-50mm（每4递增），宽度：5mm，厚度：0.8、1.0mm | YP（Z）26 | 纯钛 | 块 | 1 | 1 | 1 | 武汉德骼拜尔外科植入物有限公司 | 武汉德骼拜尔外科植入物有限公司 | 4930 | 各省份中标(挂网)价
4902 | 00016263 | 其它股骨髓内钉 | 各种材质 | 各种规格型号 | 带锁髓内钉-股骨重建 | 国械注准20153462390 | 直径：9.4、10、11；长度：150 ~480 每增加10mm为一规格 | SZF | 钛合金 | 根 | 1 | 204 | 204 | 北京理贝尔生物工程研究所有限公司 | 北京理贝尔生物工程研究所有限公司 | 7236.9 | 各省份中标(挂网)价
4903 | 00016264 | 固定臂 | 不锈钢 | 各种规格型号 | 踝关节 | 京械注准20152101087 | 208mm | FG04/T | 不锈钢 | 只 | 1 | 1 | 1 | 北京市富乐科技开发有限公司 | 北京市富乐科技开发有限公司 | 1800 | 各省份中标(挂网)价
4904 | 00016268 | 弹性髓内钉 | 钛合金 | 各种规格型号 | 带锁髓内钉-股骨γ-II型 | 国械注准20153462390 | 直径：9.4、10、11、12；长度：150 ~300 每增加10mm为一规格 | SZH | 钛合金 | 根 | 1 | 64 | 64 | 北京理贝尔生物工程研究所有限公司 | 北京理贝尔生物工程研究所有限公司 | 10440 | 各省份中标(挂网)价
4905 | 00015069 | 胸腰椎前路垫片 | 钛合金 | 各种规格型号 | 胸腰椎前路钉棒系统-前路垫片-双孔 | 国食药监械（准）字2012第3461457号（更） | 头向、尾向 | Ufront | 钛合金 | 个 | 1 | 6 | 6 | 北京理贝尔生物工程研究所有限公司 | 北京理贝尔生物工程研究所有限公司 | 1650 | 各省份中标(挂网)价
4906 | 00015176 | 其它骨科耗材 | 各种材质 | 各种规格型号 | 负压封闭引流敷料管路套装 | 国食药监械（准）字2013第3641709号 | W1-15*10*1.5 | W1-15*10*1.5 | 聚乙烯醇 | 套 | 1 | 1 | 1 | 成都吉泰医疗器械有限公司 | 成都吉泰医疗器械有限公司 | 4500 | 各省份中标(挂网)价
4907 | 00015179 | 骨水泥型粗糙柄 | 钴铬钼合金 | 各种规格型号 | 髋关节假体(骨水泥型)-股骨柄及附件 | 国食药监械(进)字2014第3462696号 | 125-515/35 | 125-515/35 | 钴铬钼 | 个 | 1 | 1 | 1 | 德国 Waldermar Link GmbH & Co. KG 公司 | 北京威联德骨科技术有限公司 | 23300 | 各省份中标(挂网)价
4908 | 00016179 | 胸腰椎后路单向侧开口椎弓根螺钉 | 钛合金 | 各种规格型号 | 通用脊柱内固定器-单向椎弓根钉（Ospine） | 国食药监械（准）字2012第3461456号（更） | "φ4.0、4.5、5.0、5.5、6.0、6.5、7.0 " | Ospine | 钛合金 | 枚 | 1 | 98 | 98 | 北京理贝尔生物工程研究所有限公司 | 北京理贝尔生物工程研究所有限公司 | 4500 | 各省份中标(挂网)价
4909 | 00016224 | 固定臂 | 不锈钢 | 各种规格型号 | 中型横式 | 京械注准20152101087 | 150mm | FG02/T | 不锈钢 | 只 | 1 | 1 | 1 | 北京市富乐科技开发有限公司 | 北京市富乐科技开发有限公司 | 2500 | 各省份中标(挂网)价
4910 | 00016227 | 胸腰椎后路万向短尾椎弓根螺钉 | 钛合金 | 各种规格型号 | 脊柱内固定器 钉棒系统 固定复位螺钉 | 国食药监械（准）字2013第3461342号 | V型(RSS VI型) 4.1×20,4.1×25,4.1×30,4.1×35,4.1×40,4.1×45,4.1×50,4.6×20,4.6×25,4.6×30,4.6×35,4.6×40,4.6×45,4.6×50,5.1×20,5.1×25,5.1×30,5.1×35,5.1×40,5.1×45,5.1×50,5.1×55,5.6×20,5.6×25,5.6×30,5.6×35,5.6×40,5.6×45,5.6×50,5.6×55,6.1×20,6.1×25,6.1×30,6.1×35,6.1×40,6.1×45,6.1×50,6.1×55,6.6×20,6.6×25,6.6×30,6.6×35,6.6×40,6.6×45,6.6×50,6.6×55 | V型(RSS VI型) | 钛合金 | 枚 | 1 | 46 | 46 | 上海三友医疗器械有限公司 | 上海三友医疗器械有限公司 | 4819.50 | 各省份中标(挂网)价
4911 | 00015421 | 颈椎前路螺钉锁定板 | 纯钛 | ≤6孔 | 颈椎前路板 | 国食药监械（准）字2014第3460743号 | 长度：20-130mm，间隔：0.5mm；宽度：10-20mm，间隔：0.5mm；厚度：1.2、1.4、1.6、1.8、2、2.2、2.3、2.5、3mm；孔数：4-6孔。 | FJQ-b | 纯钛 | 块 | 1 | 7 | 7 | 北京市富乐科技开发有限公司 | 北京市富乐科技开发有限公司 | 8400 | 各省份中标(挂网)价
4912 | 00015422 | 颈椎前路固定角度钉 | 钛合金 | ≤10mm | 颈椎前路板用钉 | 国食药监械（准）字2014第3460743号 | 直径：2.5、3.0、3.5、4.0、4.35、4.5、5.0mm，长度：6-10mm，间隔：1mm | FJQ-b | 钛合金 | 枚 | 1 | 3 | 3 | 北京市富乐科技开发有限公司 | 北京市富乐科技开发有限公司 | 2300 | 各省份中标(挂网)价
4913 | 00015424 | 颈椎前路固定角度钉 | 钛合金 | ＞10mm | 颈椎前路板用钉 | 国食药监械（准）字2014第3460743号 | 直径：2.5、3.0、3.5、4.0、4.35、4.5、5.0mm，长度：11-45mm，间隔：1mm | FJQ-b | 钛合金 | 枚 | 1 | 10 | 10 | 北京市富乐科技开发有限公司 | 北京市富乐科技开发有限公司 | 2300 | 各省份中标(挂网)价
4914 | 00015425 | 胫骨近端内侧动力加压接骨板 | 纯钛 | 各种规格型号 | T型双弯接骨板 | 国食药监械（准）字2014第3461484号 | 孔数4、5、6、8、10、12孔，厚度2.0mm，长度：86、102、118、150、182、214mm | YSQ06 | 纯钛 | 块 | 1 | 6 | 6 | 常州市康辉医疗器械有限公司 | 常州市康辉医疗器械有限公司 | 3400 | 各省份中标(挂网)价
4915 | 00016015 | 腰椎钛网 | 钛合金 | 各种规格型号 | 柱形融合器 | 国食药监械（准）字2014第3461593号 | 直径D:8-30mm，间隔1mm；长度：4-30mm，间隔1mm；壁厚：0.5、1.0、1.2、1.5、1.7、2.0、2.2、2.5、2.7、3.0mm | FRZ02 | 钛合金 | 个 | 1 | 17 | 17 | 北京市富乐科技开发有限公司 | 北京市富乐科技开发有限公司 | 9094.40 | 各省份中标(挂网)价
4916 | 00016016 | 胫骨近端外侧锁定加压接骨板 | 纯钛 | 各种规格型号 | 胫骨平台髁外侧锁定板（Ⅱ型） | 国械注准20153462203 | 孔数：6孔-9孔（左/右），长度：119-173（18mm一规格），宽度：14、16、18，厚度：3.5、4、4.5 | YSDZ27 | 进口纯钛 | 片 | 1 | 72 | 72 | 天津市康尔医疗器械有限公司 | 天津市康尔医疗器械有限公司 | 7098.29 | 公立医疗机构供货价
4917 | 00016017 | 胫骨近端外侧锁定加压接骨板 | 纯钛 | 各种规格型号 | 胫骨平台髁外侧锁定板（Ⅱ型） | 国械注准20153462203 | 孔数：4孔-16孔（左/右），长度：83-299（18mm一规格），宽度：14、16、18，厚度：3.5、4、4.5 | YSDZ27 | 进口纯钛 | 片 | 1 | 234 | 234 | 天津市康尔医疗器械有限公司 | 天津市康尔医疗器械有限公司 | 9100 | 公立医疗机构供货价
4918 | 00016020 | 胫骨远端内侧锁定加压接骨板 | 纯钛 | 各种规格型号 | 胫骨远端内侧锁定板（Ⅰ型） | 国械注准20153462203 | 孔数：6孔-9孔（左/右），长度：142-181（13mm一规格），宽度：11、13，厚度：3.5、4 | YSDZ29 | 进口纯钛 | 片 | 1 | 32 | 32 | 天津市康尔医疗器械有限公司 | 天津市康尔医疗器械有限公司 | 7825 | 公立医疗机构供货价
4919 | 00015180 | 直型锁定加压接骨板 | 不锈钢 | 各种规格型号 | 3.5mm锁定加压接骨板 4-8孔 (不锈钢, 灭菌装) | 国械注进20153462554 | 71809704，71809705，71809706，71809707，71809708 | 71809704，71809705，71809706，71809707，71809708 | 该产品由符合IS05832-1的不锈钢材料制造 | 个 | 1 | 5 | 5 | 美国 Smith & Nephew，Inc. | 施乐辉医用产品国际贸易（上海）有限公司（总代） | 5508 | 各省份中标(挂网)价
4920 | 00015679 | 经皮胸腰椎后路固定棒 | 钛合金 | 长度90mm-150mm | 预弯连接棒 | 国械注准20153462035 | D:3.0-7.0mm，间隔0.5mm；L:90-150mm,间隔5mm. | CFS02 | 钛合金 | 支 | 1 | 17 | 17 | 北京市富乐科技开发有限公司 | 北京市富乐科技开发有限公司 | 3056 | 公立医疗机构供货价
4921 | 00015680 | 经皮胸腰椎后路固定棒 | 钛合金 | 长度≥150mm | 预弯连接棒 | 国械注准20153462035 | D:3.0-7.0mm，间隔0.5mm；L:150-300mm,间隔5mm. | CFS02 | 钛合金 | 支 | 1 | 6 | 6 | 北京市富乐科技开发有限公司 | 北京市富乐科技开发有限公司 | 3056 | 公立医疗机构供货价
4922 | 00013444 | 万向前中足解剖锁定加压接骨板 | 不锈钢 | 各种规格型号 | PERI-LOC VLP 3.5mm融合多向锁定接骨板 (不锈钢, 灭菌装) | 国械注进20153461096 | 72824032S，72824033S | 72824032S，72824033S | 由符合IS05832-1标准规定的不锈钢材料制成 | 块 | 1 | 2 | 2 | 美国 Smith & Nephew，Inc. | 施乐辉医用产品国际贸易（上海）有限公司（总代） | 10864 | 公立医疗机构供货价
4923 | 00013445 | 万向前中足解剖锁定加压接骨板 | 不锈钢 | 各种规格型号 | PERI-LOC VLP 3.5mm柱融合接骨板 (不锈钢, 灭菌装) | 国械注进20153461096 | 72824034S | 72824034S | 由符合IS05832-1标准规定的不锈钢材料制成 | 块 | 1 | 1 | 1 | 美国 Smith & Nephew，Inc. | 施乐辉医用产品国际贸易（上海）有限公司（总代） | 10864 | 公立医疗机构供货价
4924 | 00013863 | 桡骨远端万向锁定加压接骨板 | 纯钛 | 各种规格型号 | 钛板 | 国食药监械(进)字2013第3464947号 | 各规格 | 54-25391S；54-25392S；54-25393S；54-25394S；54-25395S；54-25396S；54-25397S；54-25398S；54-25399S | 纯钛 | 块 | 1 | 9 | 9 | Stryker Leibinger GmbH & Co.KG | 史赛克（北京）医疗器械有限公司 | 9500 | 各省份中标(挂网)价
4925 | 00013865 | 桡骨远端万向锁定加压接骨板 | 纯钛 | 各种规格型号 | 钛板 | 国食药监械(进)字2013第3464947号 | 各规格 | 54-25374；54-25375；54-25376；54-25377；54-25384；54-25385；54-25386；54-25387 | 钛板 | 块 | 1 | 8 | 8 | Stryker Leibinger GmbH & Co.KG | 史赛克（北京）医疗器械有限公司 | 16560 | 各省份中标(挂网)价
4926 | 00013866 | 桡骨远端万向锁定加压接骨板 | 纯钛 | 各种规格型号 | 钛板 | 国食药监械(进)字2013第3464947号 | 各规格 | 54-25401S；54-25438；54-25438S；54-25440；54-25440S；54-25442；54-25442S；54-25444；54-25444S；54-25446；54-25446S；54-25448；54-25448S；54-25450；54-25450S | 纯钛 | 块 | 1 | 15 | 15 | Stryker Leibinger GmbH & Co.KG | 史赛克（北京）医疗器械有限公司 | 21000 | 各省份中标(挂网)价
4927 | 00013867 | 桡骨远端万向锁定加压接骨板 | 纯钛 | 各种规格型号 | 异型接骨板 | 国食药监械(进)字2013第3464947号 | 各规格 | 54-25290；54-25291；54-25292；54-25293；54-25294；54-25295；54-25296；54-25297 | 纯钛 | 块 | 1 | 8 | 8 | Stryker Leibinger GmbH & Co.KG | 史赛克（北京）医疗器械有限公司 | 10120 | 各省份中标(挂网)价
4928 | 00013871 | 万向异型锁定接骨板 | 不锈钢 | 各种规格型号 | 骨板 | 国食药监械(进)字2012第3463354号 | 各规格 | SHBIP5TS；SHBIP7TS；SHBIP9TS | 不锈钢 | 块 | 1 | 3 | 3 | 瑞士 Stryker Trauma AG | 史赛克（北京）医疗器械有限公司 | 5102.5 | 各省份中标(挂网)价
4929 | 00013509 | 低切迹螺钉 | 钛合金 | 各种规格型号 | 接骨螺钉 | 国食药监械(进)字2012第3463629号 | 直径1.2mm-2.5mm，长度4mm-26mm | 58-12004E；58-12008；58-12008E；58-12016；58-12016E；58-12018；58-12018E；58-12020；58-12020E；58-14007；58-14007E；58-17005E；58-17024；58-17024E；58-19005；58-19008；58-19010；58-19012；58-23026；58-23026E；58-25008；58-25010；58-25012 | 钛合金 | 枚 | 1 | 23 | 23 | Stryker Leibinger GmbH & Co.KG | 史赛克（北京）医疗器械有限公司 | 2700 | 各省份中标(挂网)价
4930 | 00013766 | 胫骨远端外侧锁定加压接骨板 | 纯钛 | 各种规格型号 | 胫骨远端腓侧锁定加压接骨板 | 国械注准20143462306 | 2-18孔 | YSDZ108/109 | 纯钛 | 块 | 1 | 20 | 20 | 浙江广慈医疗器械有限公司 | 浙江广慈医疗器械有限公司 | 9500 | 各省份中标(挂网)价
4931 | 00013821 | 万向锁定螺钉 | 钛合金 | 直径≤4mm | 锁定螺钉 | 国食药监械(进)字2013第3464947号 | 直径2.3-2.7mm,长度10-38mm | 52-27610；52-27610S；52-27612；52-27612S；52-27614；52-27614S；52-27616；52-27616S；52-27618；52-27618S；52-27620；52-27620S；52-27622；52-27622S；52-27624；52-27624S；52-27626；52-27626S；52-23610S；52-23612S；52-23614S；52-23616S；52-23618S；52-23620S；52-23622S；52-23624S；52-23626S；52-23628S；52-23630S；52-23632S；52-23634S；52-23636S；52-23638S；52-23610；52-23612；52-23614；52-23616；52-23618；52-23620；52-23622；52-23624；52-23626；52-23628；52-23630；52-23632；52-23634；52-23636；52-23638 | 钛合金 | 枚 | 1 | 48 | 48 | Stryker Leibinger GmbH & Co.KG | 史赛克（北京）医疗器械有限公司 | 1144.4 | 各省份中标(挂网)价
4932 | 00013441 | 万向前中足解剖锁定加压接骨板 | 不锈钢 | 各种规格型号 | PERI-LOC VLP 2.7mm哑铃型多向锁定接骨板 (不锈钢, 灭菌装) | 国械注进20153461096 | 72824021S | 72824021S | 由符合IS05832-1标准规定的不锈钢材料制成 | 块 | 1 | 1 | 1 | 美国 Smith & Nephew，Inc. | 施乐辉医用产品国际贸易（上海）有限公司（总代） | 8148 | 公立医疗机构供货价
4933 | 00013508 | 低切迹螺钉 | 钛合金 | 各种规格型号 | 接骨螺钉 | 国食药监械(进)字2012第3463629号 | 直径1.2mm-2.5mm，长度4mm-22mm | 58-12004；58-17005；58-17007；58-17008；58-17014；58-17022；58-23012；58-23013；58-23015；58-25006 | 钛合金 | 枚 | 1 | 10 | 10 | Stryker Leibinger GmbH & Co.KG | 史赛克（北京）医疗器械有限公司 | 2500 | 各省份中标(挂网)价
4934 | 00013582 | 万向异型锁定接骨板 | 钛合金 | 各种规格型号 | 锁定螺钉 | 国械注进20163461471 | 614508 614510 614512 614514 614516 614518 614520 614522 614524 614526 614528 614530 614532 614534 614536 614538 614540 614542 614544 614546 614548 614550 614555 614560 614608 614610 614612 614614 614616 614618 614620 614622 614624 614626 614628 614630 614632 614634 614636 614638 614640 614642 614644 614646 614648 614650 614655 614660 | 614508 614510 614512 614514 614516 614518 614520 614522 614524 614526 614528 614530 614532 614534 614536 614538 614540 614542 614544 614546 614548 614550 614555 614560 614608 614610 614612 614614 614616 614618 614620 614622 614624 614626 614628 614630 614632 614634 614636 614638 614640 614642 614644 614646 614648 614650 614655 614660 | 钛合金 | 根 | 1 | 48 | 48 | 瑞士 Stryker Trauma AG | 史赛克（北京）医疗器械有限公司 | 850 | 各省份中标(挂网)价
4935 | 00013642 | 万向掌指骨锁定加压接骨板 | 钛合金 | 各种规格型号 | 解剖型接骨板 | 国食药监械(进)字2012第3463629号 | 解剖型4-10孔 | 57-10310；57-10320；57-10321；57-10340；57-10360；57-10368；57-10379；57-10380；57-10390；57-10391；57-10392；57-10395；57-10397；57-10420；57-10421；57-10440；57-10460；57-10470；57-10482；57-10483；57-13420；57-13421；57-13440；57-13442；57-13450；57-13451；57-13906；57-15320；57-15321；57-15324；57-15325；57-15340；57-15360;57-15361;57-15370;57-15379;57-15385;57-15390;57-15391;57-15392;57-15395;57-15397 | 钛合金 | 块 | 1 | 42 | 42 | Stryker Leibinger GmbH & Co.KG | 史赛克（北京）医疗器械有限公司 | 6120 | 各省份中标(挂网)价
4936 | 00013503 | 其它通用型接骨板 | 各种材质 | 各种规格型号 | 骨板 | 国食药监械(进)字2012第3463354号 | 各规格 | SHHP10TDS SHHP10TGS SHHP12TDS SHHP12TGS SHHP14TDS SHHP14TGS SHHP8TDS SHHP8TGS | 不锈钢 | 个 | 1 | 8 | 8 | 瑞士 Stryker Trauma AG | 史赛克（北京）医疗器械有限公司 | 4875.5 | 各省份中标(挂网)价
4937 | 00013504 | 其它通用型接骨板 | 各种材质 | 各种规格型号 | 骨板 | 国食药监械(进)字2012第3463354号 | 各规格 | SRBIP7TDS SRBIP7TGS SRBIP8TDS SRBIP8TGS | 不锈钢 | 个 | 1 | 4 | 4 | 瑞士 Stryker Trauma AG | 史赛克（北京）医疗器械有限公司 | 6915.6 | 各省份中标(挂网)价
4938 | 00014081 | 其它松质骨螺钉 | 各种材质 | 各种规格型号 | 松质骨螺钉 | 国食药监械(进)字2014第3461183号 | 6.5x65mm TL16mm； 6.5x70mm TL16mm； 6.5x75mm TL16mm； 6.5x80mm TL16mm； 6.5x85mm TL16mm； 6.5x90mm TL16mm； 6.5x60mm TL32mm； 6.5x65mm TL32mm； 6.5x70mm TL32mm； 6.5x75mm TL32mm； 6.5x80mm TL32mm； 6.5x85mm TL32mm； 6.5x90mm TL32mm； 4.0x35mm | 341065； 341070； 341075； 341080； 341085； 341090； 342060； 342065； 342070； 342075； 342080； 342085； 342090； 345435 | 不锈钢 | 根 | 1 | 14 | 14 | 瑞士 Stryker Trauma AG | 史赛克（北京）医疗器械有限公司 | 355.65 | 各省份中标(挂网)价
4939 | 00013942 | 垫片 | 钛合金 | 各种规格型号 | 垫圈 | 国食药监械(进)字2013第3462495号 | 外径4.5mm,内径2.2mm； 外径5.5mm，内径3.2mm | 40-20900； 40-30900 | 钛合金 | 个 | 1 | 2 | 2 | 德国 Stryker Leibinger GmbH & Co.KG | 史赛克（北京）医疗器械有限公司 | 273 | 各省份中标(挂网)价
4940 | 00014338 | 连接棒 | 不锈钢 | 各种规格型号 | 连接棒 | 津食药监械（准）字2014第2100005号 | Ф16 | 股骨棒结构固定型A型 | 不锈钢 | 根 | 1 | 1 | 1 | 天津市新中医疗器械有限公司 | 天津市新中医疗器械有限公司 | 1200 | 各省份中标(挂网)价
4941 | 00015091 | 肱骨远端锁定加压接骨板 | 不锈钢 | 各种规格型号 | 肱骨远端内侧锁定接骨板 5-9孔(不锈钢，灭菌装) | 国械注进20153462554 | 71801905，71801907，71801909，71801805，71801807，71801809 | 71801905，71801907，71801909，71801805，71801807，71801809 | 该产品由符合IS05832-1的不锈钢材料制造 | 个 | 1 | 6 | 6 | 美国 Smith & Nephew，Inc. | 施乐辉医用产品国际贸易（上海）有限公司（总代） | 7100 | 各省份中标(挂网)价
4942 | 00013921 | 其它股骨髓内钉 | 各种材质 | 各种规格型号 | 髓内钉 | 国食药监械(进)字2012第3463353号 | 各规格 | 1825-0914S；1825-0916S；1825-0918S；1825-0920S；1825-0922S；1825-0924S；1825-0926S；1825-0928S；1825-0930S；1825-0932S；1825-0934S；1825-0936S；1825-0938S；1825-0940S；1825-0942S；1825-0944S；1825-0946S；1825-0948S；1825-1014S；1825-1016S；1825-1018S；1825-1020S；1825-1022S；1825-1024S；1825-1026S；1825-1028S；1825-1030S；1825-1032S；1825-1034S；1825-1036S；1825-1038S；1825-1040S；1825-1042S；1825-1044S；1825-1046S；1825-1048S；1825-1114S；1825-1116S；1825-1118S；1825-1120S；1825-1122S；1825-1124S；1825-1126S；1825-1128S；1825-1130S；1825-1132S；1825-1134S；1825-1136S；1825-1138S；1825-1140S；1825-1142S；1825-1144S；1825-1146S；1825-1148S；1825-1214S；1825-1216S；1825-1218S；1825-1220S；1825-1222S；1825-1224S；1825-1226S；1825-1228S；1825-1230S；1825-1232S；1825-1234S；1825-1236S；1825-1238S；1825-1240S；1825-1242S；1825-1244S；1825-1246S；1825-1248S；1828-0924S；1828-0926S；1828-0928S；1828-0930S；1828-0932S；1828-0934S；1828-0936S；1828-0938S；1828-0940S；1828-0942S；1828-0944S；1828-0946S；1828-0948S；1828-1024S；1828-1026S；1828-1028S；1828-1030S；1828-1032S；1828-1034S；1828-1036S；1828-1038S；1828-1040S；1828-1042S；1828-1044S；1828-1046S；1828-1048S；1828-1124S；1828-1126S；1828-1128S；1828-1130S；1828-1132S；1828-1134S；1828-1136S；1828-1138S；1828-1140S；1828-1142S；1828-1144S；1828-1146S；1828-1148S；1828-1224S；1828-1226S；1828-1228S；1828-1230S；1828-1232S；1828-1234S；1828-1236S；1828-1238S；1828-1240S；1828-1242S；1828-1244S；1828-1246S；1828-1248S；1843-0926S；1843-0928S；1843-0930S；1843-0932S；1843-0934S；1843-0936S；1843-0938S；1843-0940S；1843-0942S；1843-0944S；1843-0946S；1843-0948S；1843-1026S；1843-1028S；1843-1030S；1843-1032S；1843-1034S；1843-1036S；1843-1038S；1843-1040S；1843-1042S；1843-1044S；1843-1046S；1843-1048S；1843-1126S；1843-1128S；1843-1130S；1843-1132S；1843-1134S；1843-1136S；1843-1138S；1843-1140S；1843-1142S；1843-1144S；1843-1146S；1843-1148S；1843-1226S；1843-1228S；1843-1230S；1843-1232S；1843-1234S；1843-1236S；1843-1238S；1843-1240S；1843-1242S；1843-1244S；1843-1246S；1843-1248S；1845-0926S；1845-0928S；1845-0930S；1845-0932S；1845-0934S；1845-0936S；1845-0938S；1845-0940S；1845-0942S；1845-0944 | 钛合金 | 根 | 1 | 264 | 264 | Stryker Trauma GmbH | 史赛克（北京）医疗器械有限公司 | 21896 | 各省份中标(挂网)价
4943 | 00013661 | 万向锁定螺钉 | 钛合金 | 直径≤4mm | 锁定螺钉 | 国食药监械(进)字2013第3464948号 | 直径2.7mm-3.5mm，长度8mm-70mm | 40-27610；40-27612；40-27614；40-27616；40-27618；40-27620；40-27622；40-27624；40-27626；40-27628；40-27630；40-27632；40-27634；40-35610；40-35612；40-35614；40-35616；40-35618；40-35620；40-35622；40-35624；40-35626；40-35628；40-35630；40-35632；40-35634；40-35636；40-35638；40-35640；40-35642；40-35644；40-35646；40-35648；40-35650；40-35655；40-35660；40-35665；40-35670；40-27608 | 钛合金 | 枚 | 1 | 39 | 39 | Stryker Leibinger GmbH & Co.KG | 史赛克（北京）医疗器械有限公司 | 972.1 | 各省份中标(挂网)价
4944 | 00013662 | 万向足部锁定加压接骨板 | 纯钛 | 各种规格型号 | 钛板 | 国食药监械(进)字2013第3464948号 | T型板 | 40-15071；40-15072；40-15081 | 纯钛 | 块 | 1 | 3 | 3 | Stryker Leibinger GmbH & Co.KG | 史赛克（北京）医疗器械有限公司 | 7943 | 各省份中标(挂网)价
4945 | 00013665 | 垫片 | 纯钛 | 各种规格型号 | 垫片 | 国食药监械(进)字2014第3461258号 | 1.2mm-2.3mm螺钉用垫片 | 59-12049；59-17049；59-23049 | 纯钛 | 片 | 1 | 3 | 3 | Stryker Leibinger GmbH & Co.KG | 史赛克（北京）医疗器械有限公司 | 228 | 各省份中标(挂网)价
4946 | 00013666 | 低切迹螺钉 | 纯钛 | 各种规格型号 | 接骨螺钉 | 国食药监械(进)字2014第3461258号 | 直径1.2mm-2.5mm，长度6mm-24mm | 59-12014；59-12016；59-12018；59-12020；59-14003；59-14005；59-14007；59-23006；59-23007；59-23008；59-23009；59-23010；59-23011；59-23012；59-23013；59-23014；59-23015；59-23016；59-23017；59-23018；59-23019；59-23020；59-23021；59-23022；59-23023；59-23024；59-25006；59-25008；59-25010；59-25012 | 钛合金 | 枚 | 1 | 30 | 30 | Stryker Leibinger GmbH & Co.KG | 史赛克（北京）医疗器械有限公司 | 800 | 各省份中标(挂网)价
4947 | 00014384 | 连接棒 | 不锈钢 | 各种规格型号 | 连接棒 | 津食药监械（准）字2014第2100005号 | 标准 | 膝关节型 | 不锈钢 | 根 | 1 | 1 | 1 | 天津市新中医疗器械有限公司 | 天津市新中医疗器械有限公司 | 1600 | 各省份中标(挂网)价
4948 | 00014327 | 固定夹 | 不锈钢 | 各种规格型号 | 开槽环针夹钳1 | 津食药监械（准）字2014第2100005号 | 标准 | 股骨环结构固定型 | 不锈钢 | 个 | 1 | 1 | 1 | 天津市新中医疗器械有限公司 | 天津市新中医疗器械有限公司 | 160 | 各省份中标(挂网)价
4949 | 00014394 | 股骨髁 | 钴铬钼合金 | 各种规格型号 | 股骨髁（肿瘤） | 国械注准20153461922 | 1L、1R、2L、2R、3L、3R、4L、4R、5L、5R、6L、6R、7L、7R、8L、8R、9L、9R、10L、10R、11L、11R、12L、12R | 1L、1R、2L、2R、3L、3R、4L、4R、5L、5R、6L、6R、7L、7R、8L、8R、9L、9R、10L、10R、11L、11R、12L、12R | 铸造钴铬钼合金 | 个 | 1 | 24 | 24 | 德州金约应医疗器械有限公司 | 德州金约应医疗器械有限公司 | 21000 | 各省份中标(挂网)价
4950 | 00014182 | 腰椎后路直形融合器 | 聚醚醚酮（PEEK） | 各种规格型号 | 椎间融合器 | 国械注许20163460021 | H:9、10、11、12、13、14mm,L:24mm | 594-09056/10056/11056/12056/13056/14056 | PEEK | 个 | 1 | 6 | 6 | 冠亚生技股份有限公司 | 上海凯利泰医疗科技股份有限公司（代理） | 18000 | 各省份中标(挂网)价
4951 | 00014321 | 连接环 | 铝合金 | 各种规格型号 | 弧形环B型 | 津食药监械（准）字2014第2100005号 | 标准 | 膝关节型 | 铝合金 | 片 | 1 | 1 | 1 | 天津市新中医疗器械有限公司 | 天津市新中医疗器械有限公司 | 1600 | 公立医疗机构供货价
4952 | 00013761 | 足部锁定加压接骨板 | 纯钛 | 各种规格型号 | 距骨锁定接骨板 | 国械注准20143462306 | 5-10孔 | YSDZ97/98 | 纯钛 | 块 | 1 | 8 | 8 | 浙江广慈医疗器械有限公司 | 浙江广慈医疗器械有限公司 | 5000 | 各省份中标(挂网)价
4953 | 00015106 | 肱骨远端锁定加压接骨板 | 不锈钢 | 各种规格型号 | 肱骨远端外侧锁定接骨板 5-11孔 (不锈钢, 灭菌装) | 国械注进20153462554 | 71802405，71802407，71802409，71802411，71802505，71802507，71802509，71802511 | 71802405，71802407，71802409，71802411，71802505，71802507，71802509，71802511 | 该产品由符合IS05832-1的不锈钢材料制造 | 个 | 1 | 8 | 8 | 美国 Smith & Nephew，Inc. | 施乐辉医用产品国际贸易（上海）有限公司（总代） | 7100 | 各省份中标(挂网)价
4954 | 00015108 | 其它骨科耗材 | 各种材质 | 各种规格型号 | 负压封闭引流敷料管路套装 | 国食药监械（准）字2013第3641709号 | N1-15*5*1.5 | N1-15*5*1.5 | 聚乙烯醇 | 套 | 1 | 1 | 1 | 成都吉泰医疗器械有限公司 | 成都吉泰医疗器械有限公司 | 3400 | 各省份中标(挂网)价
4955 | 00015112 | 锁骨钩锁定加压接骨板 | 钛合金 | 各种规格型号 | 防冷焊接同步加压-锥型环扣肩锁钩锁定板 | 国械注进20153462093 | PX 3543-01-2；PX 3543-02-2 | PX 3543-01-2；PX 3543-02-2 | 钛合金 | 块 | 1 | 2 | 2 | 德国aap医疗内植物有限公司（德国 aap Implantate AG） | 北京百优华泰医疗科技有限公司 | 8700 | 各省份中标(挂网)价
4956 | 00014422 | 表面型髌骨假体 | 超高分子量聚乙烯 | 各种规格型号 | 髌骨 | 国械注准20153461922 | 26/8、29/8、32/8、26/10、29/10、32/10、35/10 | 26/8、29/8、32/8、26/10、29/10、32/10、35/10 | 超高分子量聚乙烯 | 个 | 1 | 7 | 7 | 德州金约应医疗器械有限公司 | 德州金约应医疗器械有限公司 | 1400 | 各省份中标(挂网)价
4957 | 00014329 | 固定夹 | 不锈钢 | 各种规格型号 | 开槽环针夹钳3 | 津食药监械（准）字2014第2100005号 | 标准 | 胫骨环结构固定型 | 不锈钢 | 个 | 1 | 1 | 1 | 天津市新中医疗器械有限公司 | 天津市新中医疗器械有限公司 | 130 | 公立医疗机构供货价
4958 | 00014330 | 可埋头加压空心螺钉 | 钛合金 | 直径≤4mm | 微型空心钉 | 国食药监械(进)字2013第3462495号 | 长度11-40mm | 40-30111S；40-30112；40-30112S；40-30113；40-30113S；40-30114；40-30114S；40-30115；40-30115S；40-30116；40-30116S；40-30117；40-30117S；40-30118；40-30118S；40-30119；40-30119S；40-30120；40-30120S；40-30121；40-30121S；40-30122；40-30122S；40-30123；40-30123S；40-30124；40-30124S；40-30125；40-30125S；40-30126；40-30126S；40-30127；40-30127S；40-30128；40-30128S；40-30129；40-30129S；40-30130；40-30130S；40-30132；40-30132S；40-30134；40-30134S；40-30136；40-30136S；40-30138；40-30138S；40-30140；40-30140S；40-30214；40-30214S；40-30215；40-30215S；40-30216；40-30216S；40-30217；40-30217S；40-30218；40-30218S；40-30219；40-30219S；40-30220；40-30220S；40-30221；40-30221S；40-30222；40-30222S；40-30223；40-30223S；40-30224；40-30224S；40-30225；40-30225S；40-30226；40-30226S；40-30227；40-30227S；40-30228；40-30228S；40-30229；40-30229S；40-30230；40-30230S；40-30232；40-30232S；40-30234；40-30234S；40-30236；40-30236S；40-30238；40-30238S；40-30240；40-30240S；40-20108S；40-20109S；40-20110S；40-20111S；40-20112S；40-20113S；40-20114S；40-20115S；40-20116S；40-20117S；40-20118S；40-20119S；40-20120S；40-20122S；40-20124S；40-20126S；40-20128S；40-20130S；40-20217S；40-20218S；40-20219S；40-20220S；40-20222S；40-20224S；40-20226S；40-20228S；40-20230S；40-30108；40-30108S；40-30109；40-30109S；40-30110；40-30110S；40-30111 | 钛合金 | 枚 | 1 | 127 | 127 | Stryker Leibinger GmbH & Co.KG | 史赛克（北京）医疗器械有限公司 | 3055.1 | 各省份中标(挂网)价
4959 | 00013721 | 锁定螺钉 | 钛合金 | 直径≤4mm | 锁定螺钉 | 国械注进20163461471 | 614508S；614510S；614512S；614514S；614516S；614518S；614520S；614522S；614524S；614526S；614528S；614530S；614532S；614534S；614536S；614538S；614540S；614542S；614544S；614546S；614548S；614550S；614555S；614560S；614565；614565S；614570；614570S；614608S；614610S；614612S；614614S；614616S；614618S；614620S；614622S；614624S；614626S；614628S；614630S；614632S；614634S；614636S；614638S；614640S；614642S；614644S；614646S；614648S；614650S；614655S；614660S；614665；614665S；614670；614670S；614708S；614710S；614712S；614714S；614716S；614718S；614720S；614722S；614724S；614726S；614728S；614730S；614732S；614734S；614736S；614738S；614740S；614742S；614744S；614746S；614748S；614750S；614755S；614760S；614765；614765S；614770；614770S；614808S；614810S；614812S；614814S；614816S；614818S；614820S；614822S；614824S；614826S；614828S；614830S；614832S；614834S；614836S；614838S；614840S；614842S；614844S；614846S；614848S；614850S；614855S；614860S；614865；614865S；614870；614870S | 614508S；614510S；614512S；614514S；614516S；614518S；614520S；614522S；614524S；614526S；614528S；614530S；614532S；614534S；614536S；614538S；614540S；614542S；614544S；614546S；614548S；614550S；614555S；614560S；614565；614565S；614570；614570S；614608S；614610S；614612S；614614S；614616S；614618S；614620S；614622S；614624S；614626S；614628S；614630S；614632S；614634S；614636S；614638S；614640S；614642S；614644S；614646S；614648S；614650S；614655S；614660S；614665；614665S；614670；614670S；614708S；614710S；614712S；614714S；614716S；614718S；614720S；614722S；614724S；614726S；614728S；614730S；614732S；614734S；614736S；614738S；614740S；614742S；614744S；614746S；614748S；614750S；614755S；614760S；614765；614765S；614770；614770S；614808S；614810S；614812S；614814S；614816S；614818S；614820S；614822S；614824S；614826S；614828S；614830S；614832S；614834S；614836S；614838S；614840S；614842S；614844S；614846S；614848S；614850S；614855S；614860S；614865；614865S；614870；614870S | 钛合金 | 盒 | 1 | 112 | 112 | 瑞士 Stryker Trauma AG | 史赛克（北京）医疗器械有限公司 | 3500 | 各省份中标(挂网)价
4960 | 00014381 | 中心稳定型胫骨平台 | 钴铬钼合金 | 各种规格型号 | 胫骨托（高屈曲） | 国械注准20153461922 | 2#、4#、6#、8#、10#、12# | 2#、4#、6#、8#、10#、12# | 铸造钴铬钼合金 | 个 | 1 | 6 | 6 | 德州金约应医疗器械有限公司 | 德州金约应医疗器械有限公司 | 11000 | 各省份中标(挂网)价
4961 | 00014385 | 翻修型股骨髁 | 钴铬钼合金 | 各种规格型号 | 股骨髁（铰链） | 国械注准20153461922 | 1L、1R、2L、2R、3L、3R、4L、4R、5L、5R、6L、6R、7L、7R、8L、8R、9L、9R、10L、10R、11L、11R、12L、12R | 1L、1R、2L、2R、3L、3R、4L、4R、5L、5R、6L、6R、7L、7R、8L、8R、9L、9R、10L、10R、11L、11R、12L、12R | 铸造钴铬钼合金 | 个 | 1 | 24 | 24 | 德州金约应医疗器械有限公司 | 德州金约应医疗器械有限公司 | 19000 | 各省份中标(挂网)价
4962 | 00014387 | 胸腰椎后路固定棒 | 钛合金 | 长度≤90mm | XIA骨科植入物—预弯矫形棒 | 国食药监械(进)字2012第3463761号 | 6.0X30mm 6.0X60mm | 48218030 48218060 | 钛合金 | 个 | 1 | 2 | 2 | STRYKER SPINE，INC | 史赛克（北京）医疗器械有限公司 | 1324.6 | 各省份中标(挂网)价
4963 | 00014389 | 翻修型胫骨平台 | 钴铬钼合金 | 各种规格型号 | 胫骨托（铰链） | 国械注准20153461922 | 1#、2#、3#、4#、5#、6#、7#、8#、9#、10#、11#、12# | 1#、2#、3#、4#、5#、6#、7#、8#、9#、10#、11#、12# | 铸造钴铬钼合金 | 个 | 1 | 12 | 12 | 德州金约应医疗器械有限公司 | 德州金约应医疗器械有限公司 | 16000 | 各省份中标(挂网)价
4964 | 00014398 | 胸腰椎后路固定钩 | 钛合金 | 各种规格型号 | XIA骨科植入物-椎板钩 | 国食药监械(进)字2012第3463761号 | 小号，标准刃 小号，窄刃 大号，标准刃 大号，窄刃 长钩 右长钩 左长钩 成角刃 03820210 窄刃 右成角 左成角 小 大 右 左 | 03820200 03820201 03820202 03820203 03820204 03820206 03820207 03820208 03820210 03820211 03820212 03820213 03820220 03820221 03820230 03820231 | 钛合金 | 个 | 1 | 16 | 16 | STRYKER SPINE，INC | 史赛克（北京）医疗器械有限公司 | 5000 | 各省份中标(挂网)价
4965 | 00014399 | 胫骨平台 | 钴铬钼合金 | 各种规格型号 | 胫骨托（肿瘤） | 国械注准20153461922 | 1#、2#、3#、4#、5#、6#、7#、8#、9#、10#、11#、12# | 1#、2#、3#、4#、5#、6#、7#、8#、9#、10#、11#、12# | 铸造钴铬钼合金 | 个 | 1 | 12 | 12 | 德州金约应医疗器械有限公司 | 德州金约应医疗器械有限公司 | 17800 | 各省份中标(挂网)价
4966 | 00015105 | 胸腰椎后路固定板 | 钛合金 | 各种规格型号 | XIA-长臂椎板钩 | 国食药监械(进)字2012第3464253号 | 小号窄刃 大号标准 大号窄刃 标准 小号 | 03827201 03827202 03827203 03827211 03827220 | 钛合金 | 个 | 1 | 5 | 5 | STRYKER SPINE，INC | 史赛克（北京）医疗器械有限公司 | 7033 | 各省份中标(挂网)价
4967 | 00014082 | 直型锁定加压接骨板 | 不锈钢 | 各种规格型号 | 加压钢板 | 国食药监械(进)字2014第3461183号 | 2 Hole / L32mm 4.0mm； 3 Hole / L45mm 4.0mm； 4 Hole / L58mm 4.0mm； 5 Hole / L71mm 4.0mm； 6 Hole / L84mm 4.0mm； 7 Hole / L97mm 4.0mm； 8 Hole / L110mm 4.0mm； 9 Hole / L123mm 4.0mm； 10 Hole / L136mm 4.0mm； 11 Hole / L149mm 4.0mm； 12 Hole / L162mm 4.0mm； 14 Hole / L188mm 4.0mm； 16 Hole / L214mm 4.0mm； 18 Hole / L240mm 4.0mm； 20 Hole / L266mm 4.0mm | 427002； 427003； 427004； 427005； 427006； 427007； 427008； 427009； 427010； 427011； 427012； 427014； 427016； 427018； 427020 | 不锈钢 | 根 | 1 | 15 | 15 | 瑞士 Stryker Trauma AG | 史赛克（北京）医疗器械有限公司 | 11800 | 各省份中标(挂网)价
4968 | 00014430 | 骶髂侧方连接器 | 钛合金 | 各种规格型号 | ILIOS 偏置连接器 | 国食药监械(进)字2012第3463761号 | 75° 03820131 105° 长 0°小号 30°小号 0°大号 10°大号 | 03820130 03820131 03820132 03820133 03820134 03820135 03820136 03820137 | 钛合金 | 个 | 1 | 8 | 8 | STRYKER SPINE，INC | 史赛克（北京）医疗器械有限公司 | 6090 | 各省份中标(挂网)价
4969 | 00014431 | 1/3管型接骨板 | 不锈钢 | 各种规格型号 | 管型钢板 | 国食药监械(进)字2014第3461183号 | 2 Hole / L24mm 3.0mm； 3 Hole / L37mm 3.0mm； 4 Hole / L50mm 3.0mm； 5 Hole / L63mm 3.0mm； 6 Hole / L76mm 3.0mm； | 427062； 427063； 427064； 427065； 427066； | 不锈钢 | 块 | 1 | 5 | 5 | 瑞士 Stryker Trauma AG | 史赛克（北京）医疗器械有限公司 | 8900 | 各省份中标(挂网)价
4970 | 00014433 | 颈椎前路螺钉锁定板 | 钛合金 | ≤6孔 | 颈椎接骨板 | 国械注准20143462035 | 22,24,26,28,30,32，34，36,38,40,42,45,48 | 22,24,26,28,30,32，34，36,38,40,42,45,48 | 钛合金 | 块 | 1 | 13 | 13 | 德州金约应医疗器械有限公司 | 德州金约应医疗器械有限公司 | 8800 | 各省份中标(挂网)价
4971 | 00014434 | 连接环 | 铝合金 | 各种规格型号 | 全环B型 | 津食药监械（准）字2014第2100005号 | 标准 | 股骨环结构固定型 | 铝合金 | 片 | 1 | 1 | 1 | 天津市新中医疗器械有限公司 | 天津市新中医疗器械有限公司 | 3315 | 各省份中标(挂网)价
4972 | 00014527 | 其它桡骨接骨板 | 各种材质 | 各种规格型号 | 桡骨远端接骨板-1 | 国械注准20143461835 | 3～16孔(头部8孔)，每隔一孔为一规格 | JPP-52 | 纯钛 | 块 | 1 | 8 | 8 | 江苏百易得医疗科技有限公司 | 江苏百易得医疗科技有限公司 | 1920 | 各省份中标(挂网)价
4973 | 00014426 | 连接环 | 不锈钢 | 各种规格型号 | 马蹄形环B型 | 津食药监械（准）字2014第2100005号 | 标准 | 足部环结构矫形型 | 不锈钢 | 片 | 1 | 1 | 1 | 天津市新中医疗器械有限公司 | 天津市新中医疗器械有限公司 | 3600 | 各省份中标(挂网)价
4974 | 00014843 | 颈椎后路固定棒 | 钛合金 | 各种规格型号 | 脊柱内固定器 钉棒系统 棒 | 国食药监械（准）字2013第3461342号 | V型(RSS V型)-2,3.5×240 | V型(RSS V型)-2 | 钛合金 | 根 | 1 | 1 | 1 | 上海三友医疗器械有限公司 | 上海三友医疗器械有限公司 | 1280.00 | 各省份中标(挂网)价
4975 | 00014844 | 其它通用型接骨板 | 各种材质 | 各种规格型号 | 加压钢板 | 国食药监械(进)字2014第3462462号 | 432156;432156S;432157;432157S;432158； 432158S;432159; 432159S;432160;432160S;432161;432161S;432162; 432162S;432163;432165;432165S; 432166; | 432156;432156S;432157;432157S;432158； 432158S;432159; 432159S;432160;432160S;432161;432161S;432162; 432162S;432163;432165;432165S; 432166; | 不锈钢 | 块 | 1 | 18 | 18 | 瑞士 Stryker Trauma AG | 史赛克（北京）医疗器械有限公司 | 2409 | 各省份中标(挂网)价
4976 | 00015113 | 股骨粗隆下锁定型髓内钉 | 钛合金 | 各种规格型号 | PFNA-II 尾帽 | 国食药监械（进）字2014第3460807号 | PFNA-II 尾帽, 延长 0 mm, 钛合金 (TAN), 灭菌包装 PFNA-II 尾帽, 延长 5 mm, 钛合金 (TAN), 灭菌包装 PFNA-II 尾帽, 延长 10 mm, 钛合金 (TAN), 灭菌包装 PFNA-II 尾帽, 延长 15 mm, 钛合金 (TAN), 灭菌包装 | 04.027.005S 04.027.006S 04.027.007S 04.027.008S | 钛合金 | 个 | 1 | 4 | 4 | Synthes GmbH | 强生(上海）医疗器材有限公司 | 1984 | 各省份中标(挂网)价
4977 | 00015115 | 尾钉 | 钛合金 | 各种规格型号 | 金属髓内钉系统（封帽） | 国械注准20163460110 | Φ8.0×38、Φ10×24 | Ⅲ型 | 钛合金 | 个 | 1 | 2 | 2 | 常州华森医疗器械有限公司 | 常州华森医疗器械有限公司 | 300 | 各省份中标(挂网)价
4978 | 00014331 | 固定夹 | 不锈钢 | 各种规格型号 | 开孔环针夹钳2 | 津食药监械（准）字2014第2100005号 | 标准 | 股骨环结构固定型 | 不锈钢 | 个 | 1 | 1 | 1 | 天津市新中医疗器械有限公司 | 天津市新中医疗器械有限公司 | 374 | 各省份中标(挂网)价
4979 | 00014481 | 可吸收单根横穿固定钉 | 聚乳酸 | 各种规格型号 | 自身增强可吸收螺钉 | 国械注进20153461039 | 222720，222724，223528，223532，223536，223540，224525，224530，224535，224540，224545，224550，224555，224560 | 222720，222724，223528，223532，223536，223540，224525，224530，224535，224540，224545，224550，224555，224560 | 聚乳酸 | 枚 | 1 | 14 | 14 | 芬兰康美林弗泰克医疗器械有限公司（芬兰 ConMed Linvatec Biomaterials Ltd.） | 北京百优华泰医疗科技有限公司 | 3299 | 各省份中标(挂网)价
4980 | 00014483 | 其它外固定 | 各种材质 | 各种规格型号 | 凸转向器 | 津食药监械（准）字2014第2100005号 | 标准 | 胫骨环结构固定型 | 不锈钢 | 个 | 1 | 1 | 1 | 天津市新中医疗器械有限公司 | 天津市新中医疗器械有限公司 | 480 | 各省份中标(挂网)价
4981 | 00014484 | 1/3管型接骨板 | 不锈钢 | 各种规格型号 | 管型钢板 | 国食药监械(进)字2014第3461183号 | 427067； 427068； 427070； 427072； | 427067； 427068； 427070； 427072； | 不锈钢 | 块 | 1 | 4 | 4 | 瑞士 Stryker Trauma AG | 史赛克（北京）医疗器械有限公司 | 10600 | 各省份中标(挂网)价
4982 | 00014334 | 其它骨科耗材 | 各种材质 | 各种规格型号 | 负压封闭引流敷料管路套装 | 国食药监械（准）字2013第3641709号 | N2-15*10*1 | N2-15*10*1 | 聚乙烯醇 | 套 | 1 | 1 | 1 | 成都吉泰医疗器械有限公司 | 成都吉泰医疗器械有限公司 | 2800 | 各省份中标(挂网)价
4983 | 00014513 | 颈椎前路自动锁定板 | 纯钛 | ≤6孔 | 脊柱前路骨板系统-颈椎骨板-III节段（ZZFEE） | 国械注准20163460124 | 47-77mm 每增加3mm为一规格 | ZZFEE | 纯钛 | 块 | 1 | 11 | 11 | 北京理贝尔生物工程研究所有限公司 | 北京理贝尔生物工程研究所有限公司 | 5800 | 各省份中标(挂网)价
4984 | 00014515 | 颈椎前路可变角度钉 | 钛合金 | 各种规格型号 | 脊柱前路骨板系统-颈椎可调角度螺钉-4.0mm（ZZFEE） | 国械注准20163460124 | 12、14、16、18 | ZZFEE | 钛合金 | 枚 | 1 | 4 | 4 | 北京理贝尔生物工程研究所有限公司 | 北京理贝尔生物工程研究所有限公司 | 469 | 各省份中标(挂网)价
4985 | 00014516 | 其它通用型接骨板 | 各种材质 | 各种规格型号 | 锁定钢板 | 国食药监械(进)字2014第3461183号 | 436216; 436228; 436234; 437206; 437208; 437212; 437214; 437216; 437226; 437228; 437230; 437234; 437236; | 436216; 436228; 436234; 437206; 437208; 437212; 437214; 437216; 437226; 437228; 437230; 437234; 437236; | 不锈钢 | 块 | 1 | 13 | 13 | 瑞士 Stryker Trauma AG | 史赛克（北京）医疗器械有限公司 | 13218.18 | 各省份中标(挂网)价
4986 | 00014517 | 表面型髌骨假体 | 超高分子量聚乙烯 | 各种规格型号 | 髌骨 | 国食药监械(进)字2014第3462912号 | 直径27mm，厚度8mm 直径29mm，厚度8mm 直径31mm，厚度9mm 直径33mm，厚度9mm 直径36mm，厚度10mm 直径39mm，厚度11mm 直径29mm，厚度9mm 直径32mm，厚度10mm 直径35mm，厚度10mm 直径38mm，厚度11mm 直径40mm，厚度11mm | 5550-L-278 5550-L-298 5550-L-319 5550-L-339 5550-L-360 5550-L-391 5551-L-299 5551-L-320 5551-L-350 5551-L-381 5551-L-401 | 超高分子量聚乙烯 | 个 | 1 | 11 | 11 | 美国 Howmedica Osteonics Corp. | 史赛克（北京）医疗器械有限公司 | 5700 | 各省份中标(挂网)价
4987 | 00014849 | 颈椎后路偏角椎弓根/侧块螺钉 | 钛合金 | 各种规格型号 | 脊柱内固定器 钉棒系统 提拉钉 | 国食药监械（准）字2013第3461342号 | V型(RSS V型)-2,3.5×26,3.5×30,3.5×34,3.5×38,3.5×40,4.0×26,4.0×30,4.0×34,4.0×38,4.0×40 | V型(RSS V型)-2 | 钛合金 | 枚 | 1 | 10 | 10 | 上海三友医疗器械有限公司 | 上海三友医疗器械有限公司 | 5511.40 | 各省份中标(挂网)价
4988 | 00014852 | 股骨柄 | 钴铬钼合金 | 各种规格型号 | 股骨柄 | 国食药监械(进)字2013第3463164号 | 含微孔体部 102mm×10mm；含微孔体部 102mm×8mm；含微孔体部 102mm×9mm | 6485-3-300；6485-3-308；6485-3-309 | 钴铬钼合金 | 根 | 1 | 3 | 3 | 美国 Howmedica Osteonics Corp | 史赛克（北京）医疗器械有限公司 | 32528 | 各省份中标(挂网)价
4989 | 00014856 | 颈椎后路椎板钩 | 钛合金 | 各种规格型号 | 脊柱内固定器 钉棒系统 骨钩 | 国食药监械（准）字2013第3461342号 | V型(RSS V型)-2,3.5×50 | V型(RSS V型)-2 | 钛合金 | 个 | 1 | 1 | 1 | 上海三友医疗器械有限公司 | 上海三友医疗器械有限公司 | 6335.90 | 各省份中标(挂网)价
4990 | 00014857 | 股骨柄 | 钴铬钼合金 | 各种规格型号 | 股骨柄 | 国食药监械(进)字2013第3463164号 | 含微孔体部 203mm×11mm；含微孔体部 203mm×13mm | 6485-3-311；6485-3-313 | 钴铬钼合金 | 根 | 1 | 2 | 2 | 美国 Howmedica Osteonics Corp | 史赛克（北京）医疗器械有限公司 | 26542 | 各省份中标(挂网)价
4991 | 00014702 | 其它通用型接骨板 | 各种材质 | 各种规格型号 | 管型钢板 | 国食药监械(进)字2014第3462462号 | 430202; 430203; 430204; 430205; 430206; 430207; 430208; | 430202; 430203; 430204; 430205; 430206; 430207; 430208; | 不锈钢 | 块 | 1 | 7 | 7 | 瑞士 Stryker Trauma AG | 史赛克（北京）医疗器械有限公司 | 2007.9 | 各省份中标(挂网)价
4992 | 00015119 | 中粘度骨水泥 | 甲基丙烯酸甲酯和聚甲基丙烯酸甲酯 | 20g | Spineplex骨水泥 | 国食药监械(进)字2012第3464744号 | 0406-222-000 | 0406-222-000 | 甲基丙烯酸甲酯 | 盒 | 1 | 1 | 1 | 美国 Stryker Instruments | 史赛克（北京）医疗器械有限公司 | 1700 | 各省份中标(挂网)价
4993 | 00014486 | 颈椎普通融合器 | 聚醚醚酮（PEEK） | 各种规格型号 | 椎间融合器 | 国食药监械（准）字2013第3461775号 | 1205、1206、1207、1208、1405、1406、1407、1408 | 1205、1206、1207、1208、1405、1406、1407、1408 | PEEK | 个 | 1 | 8 | 8 | 德州金约应医疗器械有限公司 | 德州金约应医疗器械有限公司 | 9200 | 各省份中标(挂网)价
4994 | 00014490 | 其它外固定 | 各种材质 | 各种规格型号 | 万向接头A型 | 津食药监械（准）字2014第2100005号 | 标准 | 足部环结构矫形型 | 不锈钢 | 个 | 1 | 1 | 1 | 天津市新中医疗器械有限公司 | 天津市新中医疗器械有限公司 | 1440 | 各省份中标(挂网)价
4995 | 00014492 | 胸腰椎后路万向短尾椎弓根螺钉 | 钛合金 | 各种规格型号 | XIA骨科植入物-多轴钉 | 国械注进20163461249 | 4.0mmX20mm 4.0X25mm 4.0mmX30mm 4.0mmX35mm 4.0mmX40mm 4.5mmX25mm 4.5mmX30mm 4.5mmX35mm 4.5mmX40mm 4.5mmX45mm 4.5mmX60mm 4.5mmX70mm 5.0mmX25mm 5.0mmX30mm 5.0mmX35mm 5.0mmX40mm 5.0mmX45mm 5.0mmX50mm 5.0mmX60mm 5.0mmX70mm 5.5mmX25mm 5.5mmX30mm 5.5mmX35mm 5.5mmX40mm 5.5mmX45mm | 48144020 48144025 48144030 48144035 48144040 48144525 48144530 48144535 48144540 48144545 48144560 48144570 48145025 48145030 48145035 48145040 48145045 48145050 48145060 48145070 48145525 48145530 48145535 48145540 48145545 | 钛合金 | 个 | 1 | 25 | 25 | STRYKER SPINE，INC | 史赛克（北京）医疗器械有限公司 | 4160 | 各省份中标(挂网)价
4996 | 00014518 | 其它通用型接骨板 | 各种材质 | 各种规格型号 | 锁定钢板 | 国食药监械(进)字2014第3461183号 | 437302; 437304; 437306; 437308; 437310; 437312; 437314; 437322; 437324; 437326; 437328; 437330; 437332; 437334; 437302S; 437304S; 437306S; 437308S; 437322S; 437324S; 437326S; 437328S; | 437302; 437304; 437306; 437308; 437310; 437312; 437314; 437322; 437324; 437326; 437328; 437330; 437332; 437334; 437302S; 437304S; 437306S; 437308S; 437322S; 437324S; 437326S; 437328S; | 不锈钢 | 块 | 1 | 22 | 2 | 瑞士 Stryker Trauma AG | 史赛克（北京）医疗器械有限公司 | 7089.3 | 各省份中标(挂网)价
4997 | 00014519 | 其它通用型接骨板 | 各种材质 | 各种规格型号 | 锁定钢板 | 国食药监械(进)字2014第3461183号 | 437302; 437304; 437306; 437308; 437534S; 437536S; 437404; 437406; 437408; 437410; 437414; 437416; 437424; 437426; 437428; 437430; 437432; 437434; 437436; 437414S; 437416S; | 437302; 437304; 437306; 437308; 437534S; 437536S; 437404; 437406; 437408; 437410; 437414; 437416; 437424; 437426; 437428; 437430; 437432; 437434; 437436; 437414S; 437416S; | 不锈钢 | 块 | 1 | 21 | 21 | 瑞士 Stryker Trauma AG | 史赛克（北京）医疗器械有限公司 | 11079.5 | 各省份中标(挂网)价
4998 | 00014521 | 胫骨延长杆 | 钴铬钼合金 | 各种规格型号 | 延长柄 | 国食药监械(进)字2013第3464749号 | 10mm×80mm；11mm×80mm；12mm×80mm；13mm×80mm；14mm×80mm；15mm×80mm；16mm×80mm；17mm×80mm；18mm×80mm；19mm×80mm；21mm×80mm；23mm×80mm；10mm×155mm；11mm×155mm；12mm×155mm；13mm×155mm；14mm×155mm；15mm×155mm；16mm×155mm；17mm×155mm；18mm×155mm；19mm×155mm；21mm×155mm；23mm×155mm | 6478-6-395；6478-6-396；6478-6-397；6478-6-398；6478-6-399；6478-6-400；6478-6-405；6478-6-410；6478-6-415；6478-6-420；6478-6-425；6478-6-430；6478-6-435；6478-6-436；6478-6-437；6478-6-438；6478-6-439；6478-6-440；6478-6-445；6478-6-450；6478-6-455；6478-6-460；6478-6-465；6478-6-470 | 钴铬钼合金 | 根 | 1 | 24 | 24 | 美国 Howmedica Osteonics Corp | 史赛克（北京）医疗器械有限公司 | 6822.9 | 各省份中标(挂网)价
4999 | 00014860 | 股骨柄 | 钴铬钼合金 | 各种规格型号 | 股骨柄 | 国食药监械(进)字2013第3463164号 | 含微孔体部 203mm×15mm；含微孔体部 203mm×17mm；不含微孔体部 203mm×15M；不含微孔体部 203mm×17M | 6485-3-315；6485-3-317；6485-3-615；6485-3-617 | 钴铬钼合金 | 根 | 1 | 4 | 4 | 美国 Howmedica Osteonics Corp | 史赛克（北京）医疗器械有限公司 | 30329.96 | 各省份中标(挂网)价
5000 | 00014863 | 外固定针 | 不锈钢 | 各种规格型号 | 自钻固定针 | 国食药监械（准）字2013第3460876号 | φ2.5 长度：80mm | GZLW01SJB | 不锈钢 | 个 | 1 | 1 | 1 | 常州市康辉医疗器械有限公司 | 常州市康辉医疗器械有限公司 | 350 | 各省份中标(挂网)价
5001 | 00014865 | 干骺端锁定加压接骨板 | 纯钛 | 各种规格型号 | 3.5/4.5mm干骺端LCP | 国食药监械（准）字2014第3461321号 | 孔数3、4、5、6、7、8、9、11孔，厚度：4.2mm，长度：118、136、154、172、190、208、226、262mm，宽度：13mm/10.5mm | SDDG41 | 纯钛 | 块 | 1 | 8 | 8 | 常州市康辉医疗器械有限公司 | 常州市康辉医疗器械有限公司 | 4400 | 各省份中标(挂网)价
5002 | 00014866 | 颈椎后路横连 | 钛合金 | 各种规格型号 | 脊柱内固定器 钉棒系统 横连器 | 国食药监械（准）字2013第3461342号 | V型(RSS V型)-2,37,45,53,61 | V型(RSS V型)-2 | 钛合金 | 个 | 1 | 8 | 8 | 上海三友医疗器械有限公司 | 上海三友医疗器械有限公司 | 1609.90 | 各省份中标(挂网)价
5003 | 00014872 | 颈椎后路连接器 | 钛合金 | 各种规格型号 | 脊柱内固定器 钉棒系统 可调连接块 | 国食药监械（准）字2013第3461342号 | V型(RSS V型)-2,小 | V型(RSS V型)-2 | 钛合金 | 个 | 1 | 1 | 1 | 上海三友医疗器械有限公司 | 上海三友医疗器械有限公司 | 2184.50 | 各省份中标(挂网)价
5004 | 00014568 | 锁定螺钉 | 钛合金 | 直径≤4mm | Φ2.7实心锁定螺钉（锥螺纹梅花平头） | 国械注准20143462306 | 直径：1.5/2.0/2.4/2.7mm，长度：6-120mm | QSDZ02.01 | 钛合金 | 支 | 5 | 16 | 16 | 浙江广慈医疗器械有限公司 | 浙江广慈医疗器械有限公司 | 980 | 各省份中标(挂网)价
5005 | 00014571 | 掌指骨接骨板 | 纯钛 | 各种规格型号 | 1.5系统斜L型接骨板 | 国食药监械（准）字2014第3461719号 | 厚度0.85mm，孔数4孔，长度：17.5mm，左右 | YSQ09/10 | 纯钛 | 块 | 1 | 2 | 2 | 常州市康辉医疗器械有限公司 | 常州市康辉医疗器械有限公司 | 1500 | 各省份中标(挂网)价
5006 | 00014572 | 掌指骨接骨板 | 纯钛 | 各种规格型号 | 2.0系统H型接骨板 | 国食药监械（准）字2014第3461719号 | 厚度1.0mm，孔数6孔，长度：23mm | YSQ06 | 纯钛 | 块 | 1 | 1 | 1 | 常州市康辉医疗器械有限公司 | 常州市康辉医疗器械有限公司 | 1500 | 各省份中标(挂网)价
5007 | 00014573 | 掌指骨接骨板 | 纯钛 | 各种规格型号 | 2.0系统短T型接骨板 | 国食药监械（准）字2014第3461719号 | 厚度1.0mm，孔数4孔，长度：19mm | YSQ05 | 纯钛 | 块 | 1 | 1 | 1 | 常州市康辉医疗器械有限公司 | 常州市康辉医疗器械有限公司 | 1500 | 各省份中标(挂网)价
5008 | 00014858 | 外固定针 | 不锈钢 | 各种规格型号 | 自攻固定针 | 国食药监械（准）字2013第3460876号 | φ3 长度：65、80mm；φ4 长度：100、125、150mm | GZLW08SJB | 不锈钢 | 个 | 1 | 5 | 5 | 常州市康辉医疗器械有限公司 | 常州市康辉医疗器械有限公司 | 400 | 各省份中标(挂网)价
5009 | 00014867 | 皮质骨螺钉 | 钛合金 | 各种规格型号 | HA2.7全螺纹皮质骨螺钉 | 国食药监械（准）字2014第3460007号 | 直径2.7mm，长度10、12、14、16、18、20、22、24、26、28、30、32、34、36、38、40、42、44、46、48、50mm | HAQ06 | 钛合金 | 支 | 1 | 21 | 21 | 常州市康辉医疗器械有限公司 | 常州市康辉医疗器械有限公司 | 135.15 | 各省份中标(挂网)价
5010 | 00014868 | 颈椎后路固定板 | 纯钛 | 各种规格型号 | 颈椎后路板 | 国械注准20153461627 | 长度：20-210mm,间隔1mm；宽度：3、3.5、4、4.5、4.6、4.8、5、6、7、8、9、10mm；厚度：0.6、0.8、1、1.5、2、2.2、2.5、3mm；孔数：2-20； | FJH-A01 | 纯钛 | 块 | 1 | 21 | 21 | 北京市富乐科技开发有限公司 | 北京市富乐科技开发有限公司 | 11800 | 各省份中标(挂网)价
5011 | 00014869 | 颈椎后路连接器 | 钛合金 | 各种规格型号 | 脊柱内固定器 钉棒系统 侧向连接块 | 国食药监械（准）字2013第3461342号 | V型(RSS V型)-2,10,13,15,20 | V型(RSS V型)-2 | 钛合金 | 个 | 1 | 4 | 4 | 上海三友医疗器械有限公司 | 上海三友医疗器械有限公司 | 1609.90 | 各省份中标(挂网)价
5012 | 00014870 | 颈胸连接器 | 钛合金 | 各种规格型号 | 脊柱内固定器 钉棒系统 多米诺连接头 | 国食药监械（准）字2013第3461342号 | V型(RSS V型)-2,3.5-5.5,轴型;3.5-4.5,轴型;3.5-5.5,方型;3.5-4.5,方型;3.5-5.5,三角形;3.5-4.5,三角形 | V型(RSS V型)-2 | 钛合金 | 个 | 1 | 6 | 6 | 上海三友医疗器械有限公司 | 上海三友医疗器械有限公司 | 5700.00 | 各省份中标(挂网)价
5013 | 00014528 | 铰链型膝关节假体其它 | 各种材质 | 各种规格型号 | 旋转件 | 国食药监械(进)字2012第3463550号 | 6481-2-101 | 6481-2-101 | 钴铬钼合金 | 个 | 1 | 1 | 1 | 美国 Howmedica Osteonics Corp. | 史赛克（北京）医疗器械有限公司 | 23202 | 各省份中标(挂网)价
5014 | 00014529 | 承重件 | 钴铬钼合金 | 各种规格型号 | 承重件 | 国食药监械(进)字2013第3465571号 | 6481-2-103 | 6481-2-103 | 钴铬钼合金 | 个 | 1 | 1 | 1 | 美国 Howmedica Osteonics Corp. | 史赛克（北京）医疗器械有限公司 | 29077 | 各省份中标(挂网)价
5015 | 00014530 | 其它桡骨接骨板 | 各种材质 | 各种规格型号 | 桡骨远端接骨板-2 | 国械注准20143461835 | 3～14孔(头部6孔)，每隔一孔为一规格 | JPZJ-53 | 纯钛 | 块 | 1 | 8 | 8 | 江苏百易得医疗科技有限公司 | 江苏百易得医疗科技有限公司 | 1920 | 各省份中标(挂网)价
5016 | 00014531 | 铰链型膝关节假体其它 | 各种材质 | 各种规格型号 | 轴衬 | 国食药监械(进)字2012第3463550号 | 6481-2-110 | 6481-2-110 | 钴铬钼合金 | 个 | 1 | 1 | 1 | 美国 Howmedica Osteonics Corp. | 史赛克（北京）医疗器械有限公司 | 2603 | 各省份中标(挂网)价
5017 | 00014532 | 锁骨干动力加压接骨板 | 纯钛 | 各种规格型号 | 锁骨S型接骨板 | 国械注准20143461835 | 5～14孔，每隔一孔为一规格 | JPZJ-60 | 纯钛 | 块 | 1 | 6 | 6 | 江苏百易得医疗科技有限公司 | 江苏百易得医疗科技有限公司 | 4800 | 各省份中标(挂网)价
5018 | 00014877 | 其它松质骨螺钉 | 各种材质 | 各种规格型号 | 松质骨螺钉 | 国食药监械(进)字2014第3462462号 | 6.5x30mm TL16mm；6.5x30mm TL16mm；6.5x35mm TL16mm；6.5x35mm TL16mm；6.5x40mm TL16mm；6.5x40mm TL16mm； 6.5x45mm TL16mm；6.5x45mm TL16mm；6.5x50mm TL16mm；6.5x50mm TL16mm；6.5x55mm TL16mm；6.5x55mm TL16mm； 6.5x60mm TL16mm；6.5x60mm TL16mm；6.5x65mm TL16mm；6.5x65mm TL16mm；6.5x70mm TL16mm；6.5x70mm TL16mm； 6.5x75mm TL16mm；6.5x75mm TL16mm；6.5x80mm TL16mm；6.5x80mm TL16mm；6.5x85mm TL16mm；6.5x85mm TL16mm； 6.5x90mm TL16mm；6.5x135mm；6.5x140mm；6.5x145mm；6.5x150mm；6.5x45mm TL32mm；6.5x50mm TL32mm； 6.5x55mm TL32mm；6.5x60mm TL32mm；6.5x65mm TL32mm；6.5x70mm TL32mm；6.5x75mm TL32mm；6.5x80mm TL32mm； 6.5x85mm TL32mm；6.5x20mm；6.5x25mm； | 602030;602030S;60203；5602035S;602040;602040S;602045;602045S;602050;602050S; 602055;602055S；602060;602060S;602065;602065S;602070;602070S;602075;602075S; 602080;602080S;602085;602085S;602090;602535;602540;602545;602550;602245;602250; 602255;602260;602265;602270;602275;602280;602285;602420;602425; | 钛合金 | 个 | 1 | 40 | 40 | 瑞士 Stryker Trauma AG | 史赛克（北京）医疗器械有限公司 | 413.8 | 各省份中标(挂网)价
5019 | 00014878 | 颈椎后路椎板成形板 | 纯钛 | 各种规格型号 | 颈椎后路板 | 国械注准20153461627 | 长度：20-100mm,间隔1mm；宽度：3、3.5、4、4.5、4.6、4.8、5、6、7、8、9、10mm；厚度：0.6、0.8、1、1.5、2、2.2、2.5、3mm；孔数：2-20； | FJH-A07 | 纯钛 | 块 | 1 | 5 | 5 | 北京市富乐科技开发有限公司 | 北京市富乐科技开发有限公司 | 13000 | 各省份中标(挂网)价
5020 | 00014937 | 桡骨远端掌侧锁定加压接骨板 | 不锈钢 | 各种规格型号 | 桡骨远端掌侧锁定加压接骨板，宽版头部，3-5孔 (不锈钢, 灭菌装) | 国械注进20153462554 | 71803118，71803120，71803122，71803124 | 71803118，71803120，71803122，71803124 | 该产品由符合IS05832-1的不锈钢材料制造 | 个 | 1 | 4 | 4 | 美国 Smith & Nephew，Inc. | 施乐辉医用产品国际贸易（上海）有限公司（总代） | 7300 | 各省份中标(挂网)价
5021 | 00014575 | 锁定空心螺钉 | 钛合金 | 直径＞4mm | Φ6.5空心锁定螺钉（锥螺纹梅花平头） | 国械注准20143462306 | 直径：6.5mm，长度：25-120mm | QSDKZ02.01 | 钛合金 | 支 | 5 | 13 | 13 | 浙江广慈医疗器械有限公司 | 浙江广慈医疗器械有限公司 | 2200 | 各省份中标(挂网)价
5022 | 00014576 | 其它松质骨螺钉 | 各种材质 | 各种规格型号 | PERI-LOC VLP 4.0mm内六角疏松骨质型锁定螺钉，10mm-40mm (不锈钢, 灭菌装) | 国械注进20153461096 | 72823410S，72823412S，72823414S，72823416S，72823418S，72823420S，72823422S，72823424S，72823426S，72823428S，72823430S，72823432S，72823434S，72823436S，72823438S，72823440S | 72823410S，72823412S，72823414S，72823416S，72823418S，72823420S，72823422S，72823424S，72823426S，72823428S，72823430S，72823432S，72823434S，72823436S，72823438S，72823440S | 由符合IS05832-1标准规定的不锈钢材料制成 | 枚 | 1 | 16 | 16 | 美国 Smith & Nephew，Inc. | 施乐辉医用产品国际贸易（上海）有限公司（总代） | 1094 | 公立医疗机构供货价
5023 | 00014871 | 万向胫骨近端后内侧锁定加压接骨板 | 不锈钢 | 各种规格型号 | PERI-LOC VLP 3.5mm胫骨近端后内侧多向锁定接骨板4-7孔 (不锈钢) | 国械注进20153461096 | 72820104，72820107，72820204，72820207 | 72820104，72820107，72820204，72820207 | 由符合IS05832-1标准规定的不锈钢材料制成 | 块 | 1 | 4 | 4 | 美国 Smith & Nephew，Inc. | 施乐辉医用产品国际贸易（上海）有限公司（总代） | 12492.93 | 各省份中标(挂网)价
5024 | 00014873 | 直型锁定加压接骨板 | 纯钛 | 各种规格型号 | 3.5mm有限接触LCP | 国食药监械（准）字2014第3461321号 | 孔数4、5、6、7、8、9、10、11、12孔，厚度：3.6mm，长度：51、64、77、90、103、116、129、142、155mm，宽度：11mm | SDXG37 | 纯钛 | 块 | 1 | 9 | 9 | 常州市康辉医疗器械有限公司 | 常州市康辉医疗器械有限公司 | 3934 | 各省份中标(挂网)价
5025 | 00014875 | 普通空心螺钉 | 钛合金 | 直径≤4mm | 中空骨螺钉 | 国食药监械（进）字2014第3460943号 | 骨螺钉 直径4.0, 自攻, 1/3 螺纹, 长度16/18/20/22/24/26/28/30/32/34/36/38/40/42/44/46/48/50/55/60/65/70，钛 | 102096/102097/102098/102099/102100/102101/102102/102103/102104/102105/102106/102107/102108/102109/102110/102111/102112/102113/114207/114208/114209/114210 | 钛合金 | 1枚/袋 | 1 | 22 | 22 | 瑞士 Swiss Pro Orthopedic SA | 上海熙可医疗器械有限公司 | 2800 | 各省份中标(挂网)价
5026 | 00014876 | 颈椎后路椎板成形板 | 纯钛 | 各种规格型号 | 颈椎后路板 | 国械注准20153461627 | 长度：20-100mm,间隔1mm；宽度：3、3.5、4、4.5、4.6、4.8、5、6、7、8、9、10mm；厚度：0.6、0.8、1、1.5、2、2.2、2.5、3mm；孔数：2-20； | FJH-A05 | 纯钛 | 块 | 1 | 3 | 3 | 北京市富乐科技开发有限公司 | 北京市富乐科技开发有限公司 | 13000 | 各省份中标(挂网)价
5027 | 00014879 | 胫骨近端内侧动力加压接骨板 | 钛合金 | 各种规格型号 | 下肢T型板 | 国械注进20153462093 | PT4517-04-2；PT4517-05-2；PT4517-06-2；PT4517-08-2 | PT4517-04-2；PT4517-05-2；PT4517-06-2；PT4517-08-2 | 钛合金 | 块 | 1 | 4 | 4 | 德国aap医疗内植物有限公司（德国 aap Implantate AG） | 北京百优华泰医疗科技有限公司 | 8000 | 各省份中标(挂网)价
5028 | 00014535 | 掌指骨接骨板 | 纯钛 | 各种规格型号 | 重建T型接骨板-4 | 国械注准20143461835 | 5～11孔，每隔一孔为一规格 | JPZJ-75 | 纯钛 | 块 | 1 | 1 | 1 | 江苏百易得医疗科技有限公司 | 江苏百易得医疗科技有限公司 | 3150 | 各省份中标(挂网)价
5029 | 00014536 | 铰链型膝关节假体其它 | 各种材质 | 各种规格型号 | 胫骨衬垫 | 国食药监械(进)字2012第3463550号 | XS/S S1/S2 10mm；XS/S S1/S2 13mm；XS/S S1/S2 16mm；XS/S S1/S2 20mm；M/L M2/L2 24mm；M/L M2/L2 10mm；M/L M2/L2 13mm；MD/LG M2/L2 16mm；MD/LG M2/L2 20mm；M/L M2/L2 24mm | 6481-3-210；6481-3-213；6481-3-216；6481-3-220；6481-3-224；6481-3-310；6481-3-313；6481-3-316；6481-3-320；6481-3-324 | 超高分子量聚乙烯 | 个 | 1 | 10 | 10 | 美国 Howmedica Osteonics Corp. | 史赛克（北京）医疗器械有限公司 | 5179.92 | 各省份中标(挂网)价
5030 | 00014537 | 其它螺栓 | 各种材质 | 各种规格型号 | 螺帽 | 国食药监械(进)字2014第3462462号 | 4.5mm； 4.5mm； 2.7/3.5/4.0mm； | 390000; 390000S; 390019S; | 不锈钢 | 个 | 1 | 3 | 3 | 瑞士 Stryker Trauma AG | 史赛克（北京）医疗器械有限公司 | 1200 | 各省份中标(挂网)价
5031 | 00014538 | 其它垫片 | 各种材质 | 各种规格型号 | 垫圈 | 国食药监械(进)字2014第3462462号 | 4.5/6.5/8.0mm； 4.5/6.5/8.0mm； 2.7/3.5/4.0mm； | 390016; 390016S; 390018S; | 不锈钢 | 个 | 1 | 3 | 3 | 瑞士 Stryker Trauma AG | 史赛克（北京）医疗器械有限公司 | 333 | 各省份中标(挂网)价
5032 | 00014539 | 其它垫片 | 各种材质 | 各种规格型号 | 垫圈 | 国食药监械(进)字2014第3462462号 | 2.7/3.5/4.0mm； 2.7/3.5/4.0mm； | 390018; 390019; | 不锈钢 | 个 | 1 | 2 | 2 | 瑞士 Stryker Trauma AG | 史赛克（北京）医疗器械有限公司 | 116.7 | 各省份中标(挂网)价
5033 | 00014540 | 其它通用型接骨板 | 各种材质 | 各种规格型号 | 直型钢板 | 国食药监械(进)字2014第3462462号 | 425702; 425703; 425704; 425705; 425706; 425754; 425755; 425756; 430104; 430105; 430106; 430107; 430108; | 425702; 425703; 425704; 425705; 425706; 425754; 425755; 425756; 430104; 430105; 430106; 430107; 430108; | 不锈钢 | 块 | 1 | 13 | 13 | 瑞士 Stryker Trauma AG | 史赛克（北京）医疗器械有限公司 | 3523.6 | 各省份中标(挂网)价
5034 | 00014940 | 固定夹 | 不锈钢 | 各种规格型号 | 通用外固定架-小管管夹钳I型 | 京食药监械（准）字2014第2100157号 | 夹持管（棒）范围：4 | AOD22 | 不锈钢 | 个 | 1 | 1 | 1 | 北京理贝尔生物工程研究所有限公司 | 北京理贝尔生物工程研究所有限公司 | 998 | 各省份中标(挂网)价
5035 | 00014961 | 直型动力加压接骨板 | 纯钛 | 各种规格型号 | 3mm直型动力加压接骨板 | 国食药监械（准）字2014第3461319号 | 孔数4、5、6、7、8、9、10、12孔，厚度3.0mm，长度：55、67、79、91、103、115、127、151mm | ZSQ07 | 纯钛 | 块 | 1 | 8 | 8 | 常州市康辉医疗器械有限公司 | 常州市康辉医疗器械有限公司 | 2000 | 各省份中标(挂网)价
5036 | 00014965 | 直型锁定重建型接骨板 | 纯钛 | 各种规格型号 | 锁定重建接骨板（窄） | 国食药监械（准）字2014第3461321号 | 孔数5、6、7、8、9、10、11、12、13、14、15、16、18孔，厚度：3.0mm，长度：64、77、90、103、116、129、142、155、168、181、194、207、233mm，宽度：10mm | SDDZ36 | 纯钛 | 块 | 1 | 13 | 13 | 常州市康辉医疗器械有限公司 | 常州市康辉医疗器械有限公司 | 4720 | 各省份中标(挂网)价
5037 | 00014924 | 固定夹 | 不锈钢 | 各种规格型号 | 通用外固定架-大管管夹钳I型 | 京食药监械（准）字2014第2100157号 | 夹持管（棒）范围：11 | AOD12 | 不锈钢 | 个 | 1 | 1 | 1 | 北京理贝尔生物工程研究所有限公司 | 北京理贝尔生物工程研究所有限公司 | 998 | 各省份中标(挂网)价
5038 | 00014925 | 连接棒 | 碳素纤维 | 各种规格型号 | 连接杆 | 苏食药监械（准）字2014第2100541号 | φ3X25 φ3X45 φ3X60 φ3X75 | WGD-ZHX-Ⅱ-01 | 碳素纤维 | 个 | 1 | 4 | 4 | 常州市康辉医疗器械有限公司 | 常州市康辉医疗器械有限公司 | 1980 | 各省份中标(挂网)价
5039 | 00014880 | 外固定针 | 不锈钢 | 各种规格型号 | 通用外固定架-大可调针管夹钳I型 | 京食药监械（准）字2014第2100157号 | 夹持管（棒）范围：11 夹持针范围：5、6 | AOD11 | 不锈钢 | 个 | 1 | 1 | 1 | 北京理贝尔生物工程研究所有限公司 | 北京理贝尔生物工程研究所有限公司 | 1100 | 各省份中标(挂网)价
5040 | 00014921 | 连接棒 | 不锈钢 | 各种规格型号 | 角度连接杆 | 苏食药监械（准）字2014第2100541号 | φ3*30 | WGD-ZHX-Ⅱ-01 | 不锈钢 | 个 | 1 | 1 | 1 | 常州市康辉医疗器械有限公司 | 常州市康辉医疗器械有限公司 | 1750 | 各省份中标(挂网)价
5041 | 00014926 | 颈椎后路单向椎弓根/侧块螺钉 | 钛合金 | 各种规格型号 | 颈椎后路板用钉 | 国械注准20153461627 | 直径：2、2.4、2.5、2.6、2.7、3、3.5、4mm；长度：4-30mm,间隔1mm | FJH-A01 | 钛合金 | 枚 | 1 | 22 | 22 | 北京市富乐科技开发有限公司 | 北京市富乐科技开发有限公司 | 1890 | 各省份中标(挂网)价
5042 | 00014928 | 髌骨接骨板 | 纯钛 | 各种规格型号 | 髌骨爪 | 国食药监械（准）字2013第3461114号 | 大号/中号/小号 | 四爪/五爪/六爪 | 纯钛 | 只 | 1 | 3 | 3 | 浙江广慈医疗器械有限公司 | 浙江广慈医疗器械有限公司 | 4340 | 各省份中标(挂网)价
5043 | 00014561 | 皮质骨螺钉 | 钛合金 | 各种规格型号 | 骨螺钉 | 国食药监械(进)字2013第3464947号 | 直径2.3-2.7mm，长度10-36mm | 52-23010；52-23010E；52-23012；52-23012E；52-23014；52-23014E；52-23016；52-23016E；52-23018；52-23018E；52-23020；52-23020E；52-23022；52-23022E；52-23024；52-23024E；52-23026；52-23026E；52-23028；52-23028E；52-23030；52-23030E；52-23032；52-23032E；52-23034；52-23034E；52-23036；52-23036E；52-23038；52-23038E；52-27010E；52-27012E；52-27014E；52-27016E；52-27018E；52-27020E；52-27022E；52-27024E；52-27026E | 钛合金 | 枚 | 1 | 39 | 39 | Stryker Leibinger GmbH & Co.KG | 史赛克（北京）医疗器械有限公司 | 510 | 各省份中标(挂网)价
5044 | 00014846 | 股骨柄 | 钴铬钼合金 | 各种规格型号 | 股骨柄 | 国食药监械(进)字2013第3463164号 | 不含微孔体部 102mm×8mm；不含微孔体部 102mm×9mm | 6485-3-018；6485-3-019 | 钴铬钼合金 | 根 | 1 | 2 | 2 | 美国 Howmedica Osteonics Corp | 史赛克（北京）医疗器械有限公司 | 15292 | 各省份中标(挂网)价
5045 | 00014847 | 颈椎后路万向椎弓根/侧块螺钉 | 钛合金 | 各种规格型号 | 脊柱内固定器 钉棒系统 多轴螺钉 | 国食药监械（准）字2013第3461342号 | V型(RSS V型)-2,3.5×15,3.5×16,3.5×18,3.5×20,3.5×22,3.5×24,3.5×26,3.5×28,3.5×30,3.5×32,3.5×34,3.5×36,3.5×38,3.5×40,3.5×42,3.5×44,3.5×46,3.5×48,3.5×50,3.5×52,4.0×15,4.0×16,4.0×18,4.0×20,4.0×22,4.0×24,4.0×26,4.0×28,4.0×30,4.0×32,4.0×34,4.0×36,4.0×38,4.0×40,4.0×42,4.0×44,4.0×46,4.0×48,4.0×50,4.0×52 | V型(RSS V型)-2 | 钛合金 | 枚 | 1 | 40 | 40 | 上海三友医疗器械有限公司 | 上海三友医疗器械有限公司 | 2580.00 | 各省份中标(挂网)价
5046 | 00014966 | 胸腰椎前路固定板 | 钛合金 | 各种规格型号 | 脊柱前路骨板系统-胸椎骨板 | 国械注准20163460124 | 40-130mm 每增加5mm为一规格 | ASP | 钛合金 | 块 | 1 | 19 | 19 | 北京理贝尔生物工程研究所有限公司 | 北京理贝尔生物工程研究所有限公司 | 6470 | 各省份中标(挂网)价
5047 | 00014968 | 直型动力加压接骨板 | 纯钛 | 各种规格型号 | 3mm直型限制型加压接骨板 | 国食药监械（准）字2014第3461319号 | 孔数4、5、6、7、8、9、10、12孔，厚度3.0mm，长度：51、64、77、90、103、116、129、155mm | ZSQ06 | 纯钛 | 块 | 1 | 8 | 8 | 常州市康辉医疗器械有限公司 | 常州市康辉医疗器械有限公司 | 2087 | 各省份中标(挂网)价
5048 | 00014970 | 股骨头 | 氧化铝陶瓷 | 直径28mm | 陶瓷球头 | 国食药监械(进)字2014第3463628号 | 5.30.010L,5.30.011L,5.30.012L | 5.30.010L,5.30.011L,5.30.012L | 氧化铝陶瓷 | 个 | 1 | 3 | 3 | 瑞士马特仕有限公司（瑞士 Mathys Ltd Bettlach） | 马特仕（上海）医疗器械贸易有限公司 | 8500 | 各省份中标(挂网)价
5049 | 00014981 | 股骨头 | 氧化铝陶瓷 | 直径36mm | 陶瓷球头 | 国食药监械(进)字2014第3463628号 | 5.30.030,5.30.031,5.30.032,5.30.033 | 5.30.030,5.30.031,5.30.032,5.30.033 | 氧化铝陶瓷 | 个 | 1 | 4 | 4 | 瑞士马特仕有限公司（瑞士 Mathys Ltd Bettlach） | 马特仕（上海）医疗器械贸易有限公司 | 8500 | 各省份中标(挂网)价
5050 | 00014987 | 生物型髋臼杯—微孔带涂层 | 钛合金 | 各种规格型号 | seleXys PC 髋臼杯 | 国食药监械(进)字2014第3463628号 | 55.41.0042,55.41.0044,55.41.0046,55.41.0048,55.41.0050,55.41.0052,55.41.0054,55.41.0056,55.41.0058,55.41.0060,55.41.0062,55.41.0064 | 55.41.0042,55.41.0044,55.41.0046,55.41.0048,55.41.0050,55.41.0052,55.41.0054,55.41.0056,55.41.0058,55.41.0060,55.41.0062,55.41.0064 | 钛合金、纯钛 | 个 | 1 | 12 | 12 | 瑞士马特仕有限公司（瑞士 Mathys Ltd Bettlach） | 马特仕（上海）医疗器械贸易有限公司 | 11000 | 各省份中标(挂网)价
5051 | 00014930 | 直型锁定加压接骨板 | 纯钛 | 各种规格型号 | 4.5mm有限接触LCP宽 | 国食药监械（准）字2014第3461321号 | 孔数6、7、8、9、10、11、12、13、14、15、16、17、18孔，厚度：6.0mm，长度：107、125、143、161、179、197、215、233、251、269、287、305、323mm，宽型，宽度：17.5mm | SDDG39 | 纯钛 | 块 | 1 | 13 | 13 | 常州市康辉医疗器械有限公司 | 常州市康辉医疗器械有限公司 | 5576 | 各省份中标(挂网)价
5052 | 00014933 | 外固定针 | 不锈钢 | 各种规格型号 | 通用外固定架-小可调针管夹钳I型 | 京食药监械（准）字2014第2100157号 | 夹持管（棒）范围：4 夹持针范围：2.5、3、4 | AOD21 | 不锈钢 | 个 | 1 | 1 | 1 | 北京理贝尔生物工程研究所有限公司 | 北京理贝尔生物工程研究所有限公司 | 1100 | 各省份中标(挂网)价
5053 | 00015049 | 髋臼内衬 | 氧化铝陶瓷 | 各种规格型号 | SeleXys 陶瓷内衬 | 国食药监械(进)字2014第3463628号 | 55.46.2803,55.46.2804,55.46.2805,55.46.2806,55.46.2807,55.46.2808,55.46.2809,55.46.2810,55.46.2811,55.46.2812,55.46.3205,55.46.3206,55.46.3607,55.46.3608,55.46.3609,55.46.3610,55.46.3611,55.46.3612 | 55.46.2803,55.46.2804,55.46.2805,55.46.2806,55.46.2807,55.46.2808,55.46.2809,55.46.2810,55.46.2811,55.46.2812,55.46.3205,55.46.3206,55.46.3607,55.46.3608,55.46.3609,55.46.3610,55.46.3611,55.46.3612 | 氧化铝陶瓷 | 个 | 1 | 18 | 18 | 瑞士马特仕有限公司（瑞士 Mathys Ltd Bettlach） | 马特仕（上海）医疗器械贸易有限公司 | 9700 | 各省份中标(挂网)价
5054 | 00014972 | 股骨头 | 氧化铝陶瓷 | 直径32mm | 陶瓷球头 | 国食药监械(进)字2014第3463628号 | 5.30.020L,5.30.021L,5.30.022L | 5.30.020L,5.30.021L,5.30.022L | 氧化铝陶瓷 | 个 | 1 | 3 | 3 | 瑞士马特仕有限公司（瑞士 Mathys Ltd Bettlach） | 马特仕（上海）医疗器械贸易有限公司 | 8500 | 各省份中标(挂网)价
5055 | 00014973 | 髋拉力螺钉 | 钛合金 | 各种规格型号 | 金属髓内钉系统（拉力螺钉） | 国械注准20163460110 | D=Φ7.0 L=65、66、68、70、72、74、75、76、78、80、82、84、85、86、88、90、92、94、95、96、98、100、105、110、115、120 | Ⅰ型 | 钛合金 | 支 | 1 | 10 | 10 | 常州华森医疗器械有限公司 | 常州华森医疗器械有限公司 | 566.10 | 各省份中标(挂网)价
5056 | 00014977 | 其它外固定 | 各种材质 | 各种规格型号 | 线型普通外固定支架 | 浙食药监械（准）字2012第2100521号 | 大号/中号/小号 | 单臂一体式外固定支架 | 不锈钢 | 只 | 1 | 3 | 3 | 浙江广慈医疗器械有限公司 | 浙江广慈医疗器械有限公司 | 5800 | 各省份中标(挂网)价
5057 | 00014979 | 肱骨近端交锁髓内钉 | 钛合金 | 各种规格型号 | 多维锁定肱骨髓内钉系统 | 国食药监械（进）字2014第3460294号 | MultiLoc?尾帽，用于MultiLoc?HN/PHN，延长0mm，钛合金（TAN），灭菌包装 MultiLoc?尾帽，用于MultiLoc?HN/PHN，延长2mm，钛合金（TAN），灭菌包装 MultiLoc?尾帽，用于MultiLoc?HN/PHN，延长5mm，钛合金（TAN），灭菌包装 MultiLoc?尾帽，用于MultiLoc?HN/PHN，延长10mm，钛合金（TAN），灭菌包装 MultiLoc?尾帽，用于MultiLoc?HN/PHN，延长15mm，钛合金（TAN），灭菌包装 | 04.019.000S 04.019.002S 04.019.005S 04.019.010S 04.019.015S | 钛合金 | 个 | 1 | 5 | 5 | Synthes GmbH | 强生(上海）医疗器材有限公司 | 1755 | 各省份中标(挂网)价
5058 | 00014934 | 普通空心螺钉 | 钛合金 | 直径≤4mm | 中空骨螺钉 | 国食药监械（进）字2014第3460943号 | 骨螺钉 直径4.0, 自攻,1/2 螺纹,长度10/12/14/16/18/20/22/24/26/28/30/32/34/36/38/40/42/44/46/48/50/55/60/65/70，钛 | 102114/102115/102116/102117/102118/102119/102120/102121/102122/102123/102124/102125/102126/102127/102128/102129/102130/102131/102132/102133/102134/114211/114212/114213/114214 | 钛合金 | 1枚/袋 | 1 | 25 | 25 | 瑞士 Swiss Pro Orthopedic SA | 上海熙可医疗器械有限公司 | 2800 | 各省份中标(挂网)价
5059 | 00014935 | 枕颈固定系统双直径棒 | 钛合金 | 各种规格型号 | 脊柱内固定器 钉棒系统 棒 | 国食药监械（准）字2013第3461342号 | V型(RSS V型)-2,3.5×200 | V型(RSS V型)-2 | 钛合金 | 根 | 1 | 1 | 1 | 上海三友医疗器械有限公司 | 上海三友医疗器械有限公司 | 3394.90 | 各省份中标(挂网)价
5060 | 00014938 | 生物直柄－粗糙面 | 钛合金 | 各种规格型号 | CBH 侧向股骨柄 | 国食药监械(进)字2014第3463628号 | 56.20.1001SC,56.20.1000SC,56.20.1101SC,56.20.1102SC,56.20.1103SC,56.20.1104SC,56.20.1105SC,56.20.1106SC,56.20.1107SC,56.20.1108SC,56.20.1109SC,56.20.1110SC,56.20.1111SC,56.20.1112SC | 56.20.1001SC,56.20.1000SC,56.20.1101SC,56.20.1102SC,56.20.1103SC,56.20.1104SC,56.20.1105SC,56.20.1106SC,56.20.1107SC,56.20.1108SC,56.20.1109SC,56.20.1110SC,56.20.1111SC,56.20.1112SC | 钛合金 | 个 | 1 | 14 | 14 | 瑞士马特仕有限公司（瑞士 Mathys Ltd Bettlach） | 马特仕（上海）医疗器械贸易有限公司 | 13120 | 各省份中标(挂网)价
5061 | 00014967 | 其它桡骨接骨板 | 各种材质 | 各种规格型号 | 解剖型接骨板 | 国械注进20153460834 | 孔径d：5mm，总长：92.5mm，孔数：6； | 425796S; | 钛合金或不锈钢 | 块 | 1 | 1 | 1 | 瑞士 Stryker Trauma AG | 史赛克（北京）医疗器械有限公司 | 5929 | 各省份中标(挂网)价
5062 | 00015051 | 髋臼螺钉 | 钛合金 | 各种规格型号 | 用于RM压合髋臼杯的骨螺钉 | 国食药监械(进)字2014第3463628号 | 4.14.015,4.14.014,4.14.013,4.14.000,4.14.001,4.14.002,4.14.003,4.14.004,4.14.005,4.14.006,4.14.007,4.14.008,4.14.013S,4.14.001S,4.14.003S,4.14.005S,4.14.006S | 4.14.015,4.14.014,4.14.013,4.14.000,4.14.001,4.14.002,4.14.003,4.14.004,4.14.005,4.14.006,4.14.007,4.14.008,4.14.013S,4.14.001S,4.14.003S,4.14.005S,4.14.006S | 纯钛 | 个 | 1 | 17 | 17 | 瑞士马特仕有限公司（瑞士 Mathys Ltd Bettlach） | 马特仕（上海）医疗器械贸易有限公司 | 600 | 各省份中标(挂网)价
5063 | 00015054 | 枕颈固定系统双直径棒 | 钛合金 | 各种规格型号 | 脊柱内固定器 钉棒系统 棒 | 国食药监械（准）字2013第3461342号 | V型(RSS V型)-2,3.5×500 | V型(RSS V型)-2 | 钛合金 | 根 | 1 | 1 | 1 | 上海三友医疗器械有限公司 | 上海三友医疗器械有限公司 | 6790.65 | 各省份中标(挂网)价
5064 | 00014984 | 胸腰椎前路椎体单栓钉 | 钛合金 | 各种规格型号 | 脊柱前路骨板系统-椎体螺栓（含螺母、垫片） | 国械注准20163460124 | φ6.0、6.5、7.0 | ASP | 钛合金 | 枚 | 1 | 21 | 21 | 北京理贝尔生物工程研究所有限公司 | 北京理贝尔生物工程研究所有限公司 | 1280 | 各省份中标(挂网)价
5065 | 00015093 | 生物直柄－微孔带涂层 | 钛合金 | 各种规格型号 | 生物型股骨柄（近端粗糙型） | 国食药监械（准）字2014第3461320号 | BG-I-7#；BG-I-8#；BG-I-9#；BG-I-10#；BG-I-11#；BG-I-12#；BG-I-13#；BG-I-14#；BG-I-15# | BG-I-7#；BG-I-8#；BG-I-9#；BG-I-10#；BG-I-11#；BG-I-12#；BG-I-13#；BG-I-14#；BG-I-15# | 钛合金 | 个 | 1 | 9 | 9 | 北京爱康宜诚医疗器材有限公司 | 北京爱康宜诚医疗器材有限公司 | 9120.00 | 各省份中标(挂网)价
5066 | 00015161 | 股骨粗隆下锁定型髓内钉 | 钛合金 | 各种规格型号 | PFNA-II 螺旋刀片 | 国食药监械（进）字2014第3460807号 | PFNA-II 螺旋刀片, 长 75 mm, 钛合金 (TAN), 灭菌包装 PFNA-II 螺旋刀片, 长 80 mm, 钛合金 (TAN), 灭菌包装 PFNA-II 螺旋刀片, 长 85 mm, 钛合金 (TAN), 灭菌包装 PFNA-II 螺旋刀片, 长 90 mm, 钛合金 (TAN), 灭菌包装 PFNA-II 螺旋刀片, 长 95 mm, 钛合金 (TAN), 灭菌包装 PFNA-II 螺旋刀片, 长 100 mm, 钛合金 (TAN), 灭菌包装 PFNA-II 螺旋刀片, 长 105 mm, 钛合金 (TAN), 灭菌包装 PFNA-II 螺旋刀片, 长 110 mm, 钛合金 (TAN), 灭菌包装 | 04.027.050S 04.027.051S 04.027.052S 04.027.053S 04.027.054S 04.027.055S 04.027.056S 04.027.057S | 钛合金 | 个 | 1 | 8 | 8 | Synthes GmbH | 强生(上海）医疗器材有限公司 | 8820 | 各省份中标(挂网)价
5067 | 00015162 | 生物型髋臼杯—骨小梁结构 | 钛合金 | 各种规格型号 | 髋关节假体 髋臼部件 | 国械注准20153461311 | 38/32、40/32、42/32、42/34、44/34、44/36、46/36、48/36、46/38、48/38、50/38、48/40、50/40、52/40、50/42、52/42、54/42、52/44、54/44、56/44、54/46、56/46、58/46、56/48、58/48、60/48、58/50,60/50,62/50,64/50,66/50,68/50,70/50,60/52,62/52,64/52,66/52,68/52,70/52,62/54,64/54,66/54，68/54,70/54,64/56,66/56,66/58,68/58,68/60,70/60,70/62, | 金属髋臼外杯（金属骨小梁I型） | 钛合金 | 个 | 1 | 17 | 17 | 北京爱康宜诚医疗器材有限公司 | 北京爱康宜诚医疗器材有限公司 | 18000.00 | 各省份中标(挂网)价
5068 | 00014978 | 其它松质骨螺钉 | 各种材质 | 各种规格型号 | 松质骨螺钉 | 国食药监械(进)字2014第3462462号 | 6.5x45mm TL32mm；6.5x50mm TL32mm；6.5x55mm TL32mm；6.5x60mm TL32mm；6.5x65mm TL32mm；6.5x70mm TL32mm；6.5x75mm TL32mm； 6.5x80mm TL32mm；6.5x85mm TL32mm；6.5x90mm TL32mm； | 602245S;602250S;602255S;602260S;602265S;602270S;602275S;602280S;602285S; 602290; | 不锈钢或钛合金 | 根 | 1 | 10 | 10 | 瑞士 Stryker Trauma AG | 史赛克（北京）医疗器械有限公司 | 612 | 各省份中标(挂网)价
5069 | 00015056 | 锁骨上方锁定加压接骨板 | 不锈钢 | 各种规格型号 | 锁骨外侧上方锁定接骨板（短型）(不锈钢, 灭菌装) | 国械注进20153462554 | 71803415，71803403，71803416，71803404 | 71803415，71803403，71803416，71803404 | 该产品由符合IS05832-1的不锈钢材料制造 | 个 | 1 | 4 | 4 | 美国 Smith & Nephew，Inc. | 施乐辉医用产品国际贸易（上海）有限公司（总代） | 7200 | 各省份中标(挂网)价
5070 | 00015059 | 其它小儿接骨板 | 各种材质 | 各种规格型号 | LC-DCP小儿尺桡骨（纯钛） | 国食药监械（准）字2013第3461696号 | 4-25孔 | ZBQ11（板厚2.0） | 纯钛 | 1块/包 | 1 | 4 | 4 | 苏州市康力骨科器械有限公司 | 苏州市康力骨科器械有限公司 | 3250 | 各省份中标(挂网)价
5071 | 00015060 | 锁骨干锁定加压接骨板 | 不锈钢 | 各种规格型号 | 锁骨外侧下方锁定接骨板 (不锈钢, 灭菌装) | 国械注进20153462554 | 71803407 | 71803407 | 该产品由符合IS05832-1的不锈钢材料制造 | 个 | 1 | 1 | 1 | 美国 Smith & Nephew，Inc. | 施乐辉医用产品国际贸易（上海）有限公司（总代） | 7200 | 各省份中标(挂网)价
5072 | 00015571 | 颈椎后路固定棒 | 钛合金 | 各种规格型号 | 六方头连接棒 | 国械注准20153462035 | D:3.0-7.0mm，间隔0.5mm；L:40-500mm,间隔5mm. | CFS02 | 钛合金 | 支 | 1 | 3 | 3 | 北京市富乐科技开发有限公司 | 北京市富乐科技开发有限公司 | 2622 | 公立医疗机构供货价
5073 | 00014995 | 不带角度髋臼内衬 | 超高分子量聚乙烯 | 各种规格型号 | seleXys PE 标准内衬 | 国食药监械(进)字2014第3463628号 | 55.43.2801,55.43.2802,55.43.2803,55.43.2804,55.43.2805,55.43.2806,55.43.2807,55.43.2808,55.43.2809,55.43.2810,55.43.2811,55.43.2812,55.43.3205,55.43.3206,55.43.3207,55.43.3208,55.43.3209,55.43.3210,55.43.3211,55.43.3212 | 55.43.2801,55.43.2802,55.43.2803,55.43.2804,55.43.2805,55.43.2806,55.43.2807,55.43.2808,55.43.2809,55.43.2810,55.43.2811,55.43.2812,55.43.3205,55.43.3206,55.43.3207,55.43.3208,55.43.3209,55.43.3210,55.43.3211,55.43.3212 | 超高分子量聚乙烯 | 个 | 1 | 20 | 20 | 瑞士马特仕有限公司（瑞士 Mathys Ltd Bettlach） | 马特仕（上海）医疗器械贸易有限公司 | 4190 | 各省份中标(挂网)价
5074 | 00014996 | 枕骨钉 | 钛合金 | 各种规格型号 | 颈椎后路板用钉 | 国械注准20153461627 | 直径：2、2.4、2.5、3、3.5、4、4.5mm；长度：4-30mm,间隔1mm | FJH-B02 | 钛合金 | 枚 | 1 | 8 | 8 | 北京市富乐科技开发有限公司 | 北京市富乐科技开发有限公司 | 1890 | 各省份中标(挂网)价
5075 | 00015164 | 肱骨远端锁定加压接骨板 | 不锈钢 | 各种规格型号 | 肱骨后外侧锁定接骨板 5-9孔(不锈钢, 灭菌装) | 国械注进20153462554 | 71802605，71802607，71802609，71802705，71802707，71802709 | 71802605，71802607，71802609，71802705，71802707，71802709 | 该产品由符合IS05832-1的不锈钢材料制造 | 个 | 1 | 6 | 6 | 美国 Smith & Nephew，Inc. | 施乐辉医用产品国际贸易（上海）有限公司（总代） | 7100 | 各省份中标(挂网)价
5076 | 00015167 | 其它通用型接骨板 | 各种材质 | 各种规格型号 | T型骨板 | 国械注进20153460834 | 孔径d：5.5mm，总长：97mm，孔数：5，表面状态：阳极氧化； 孔径d：5.5mm，总长：113mm，孔数：6，表面状态：阳极氧化； | 620455; 620456; | 钛合金 | 块 | 1 | 2 | 2 | 瑞士 Stryker Trauma AG | 史赛克（北京）医疗器械有限公司 | 2757.182 | 各省份中标(挂网)价
5077 | 00028948 | 肱骨远端锁定加压接骨板 | 纯钛 | 各种规格型号 | 肱骨远端内侧锁定板-2 | 国食药监械（准)字2014第3460692号 | 1；2；3；4；5；6；7；8；9；10；11；12；13；14；15 | YSL55 | 纯钛 | 个 | 1 | 15 | 15 | 山东康盛医疗器械有限公司 | 山东康盛医疗器械有限公司 | 16800 | 各省份中标(挂网)价
5078 | 00014993 | 其它外固定 | 各种材质 | 各种规格型号 | T型普通外固定支架 | 浙食药监械（准）字2012第2100521号 | 大号/中号/小号 | 单臂一体式外固定支架 | 不锈钢 | 只 | 1 | 3 | 3 | 浙江广慈医疗器械有限公司 | 浙江广慈医疗器械有限公司 | 5800 | 各省份中标(挂网)价
5079 | 00015041 | 直型动力加压接骨板 | 纯钛 | 各种规格型号 | 4mm直型动力加压接骨板 | 国食药监械（准）字2014第3461319号 | 孔数4、5、6、7、8、9、10、12、14孔，厚度4.0mm，长度：78、94、110、126、142、158、174、206、238mm | ZSQ07 | 纯钛 | 块 | 1 | 10 | 10 | 常州市康辉医疗器械有限公司 | 常州市康辉医疗器械有限公司 | 2880 | 各省份中标(挂网)价
5080 | 00015082 | 皮质骨交锁螺钉 | 钛合金 | 各种规格型号 | 金属髓内钉系统（锁钉） | 国械注准20163460110 | D=Φ2.0、Φ2.5、Φ2.7、Φ3.0、Φ4.0 L=10、12、14、15、16、18、20、22、24、25、26、28、30、32、34、35、36、38、40、42、44、45、46、48、50、52、54、55、56、58、60、62、64、65、66、68、70、72、74、75、76、78、80、82、84、85、86、88、90、92、94、95、96、98、100、105、110、115 | Ⅲ型 | 钛合金 | 支 | 1 | 8 | 8 | 常州华森医疗器械有限公司 | 常州华森医疗器械有限公司 | 671.50 | 各省份中标(挂网)价
5081 | 00015092 | 螺旋刀片 | 钛合金 | 各种规格型号 | 金属髓内钉系统（拉力螺钉） | 国械注准20163460110 | D=Φ10 L=65、66、68、70、72、74、75、76、78、80、82、84、85、86、88、90、92、94、95、96、98、100、105、110、115、120 | Ⅱ型 | 钛合金 | 支 | 1 | 11 | 11 | 常州华森医疗器械有限公司 | 常州华森医疗器械有限公司 | 1040 | 各省份中标(挂网)价
5082 | 00015097 | 肱骨远端锁定加压接骨板 | 不锈钢 | 各种规格型号 | 肱骨远端内侧锁定接骨板 11-13孔(不锈钢，灭菌装) | 国械注进20153462554 | 71801911，71801913，71801811，71801813 | 71801911，71801913，71801811，71801813 | 该产品由符合IS05832-1的不锈钢材料制造 | 个 | 1 | 4 | 4 | 美国 Smith & Nephew，Inc. | 施乐辉医用产品国际贸易（上海）有限公司（总代） | 7100 | 各省份中标(挂网)价
5083 | 00015098 | 近端股骨颈 | 钴铬钼合金 | 各种规格型号 | 股骨颈 | 国食药监械(进)字2013第3465571号 | 标准号；含大转子；15°前倾 左；含大转子 左；15°前倾 右；含大转子 右 | 6495-1-001；6495-1-002；6495-1-101；6495-1-102；6495-1-201；6495-1-202 | 钴铬钼合金 | 个 | 1 | 6 | 5 | 美国 Howmedica Osteonics Corp. | 史赛克（北京）医疗器械有限公司 | 76552 | 各省份中标(挂网)价
5084 | 00013381 | 颈椎前路可变角度钉 | 钛合金 | 各种规格型号 | 脊柱前路内固定系统 颈椎钉板 颈椎螺钉（可调角度） | 国食药监械（准）字2013第3461334号 | JZI型 4.0×10,4.0×11,4.0×12,4.0×13,4.0×14,4.0×15,4.0×16,4.0×17,4.0×18,4.5×13,4.5×15,4.5×17 | JZI型 | 钛合金 | 枚 | 1 | 12 | 12 | 上海三友医疗器械有限公司 | 上海三友医疗器械有限公司 | 1176.00 | 各省份中标(挂网)价
5085 | 00013501 | 其它通用型接骨板 | 各种材质 | 各种规格型号 | 骨板 | 国食药监械(进)字2012第3463354号 | 各规格 | SFBEP10TDS SFBEP10TGS SFBEP12TDS SFBEP12TGS SFBEP14TDS SFBEP14TGS SFBEP16TDS SFBEP16TGS | 不锈钢 | 个 | 1 | 1 | 1 | 瑞士 Stryker Trauma AG | 史赛克（北京）医疗器械有限公司 | 7300 | 各省份中标(挂网)价
5086 | 00008279 | 肱骨近端锁定加压接骨板 | 纯钛 | 各种规格型号 | 锁定金属接骨板 | 国食药监械（准）字2013第3461033号 | 2～15孔（长型），直螺纹 | 3.5肱骨近端外侧接骨板Ⅱ | 纯钛 | 块 | 1 | 7 | 7 | 常州奥斯迈医疗器械有限公司 | 常州奥斯迈医疗器械有限公司 | 3720 | 各省份中标(挂网)价
5087 | 00009135 | 掌指骨接骨板 | 纯钛 | 各种规格型号 | 金属接骨板（斜L型指骨板（左/右）） | 国械注准20153460353 | 2-15孔 | YSQ28/YSQ29 | 纯钛 | 块 | 1 | 8 | 8 | 常州华森医疗器械有限公司 | 常州华森医疗器械有限公司 | 3060 | 各省份中标(挂网)价
5088 | 00009769 | 颈椎后路连接器 | 钛合金 | 各种规格型号 | 多米诺固定块 | 国食药监械（准）字2013第3461355号 | Ⅱ型：固定块，均型。 | Ⅱ型：固定块 | 钛合金 | 1个/包 | 1 | 1 | 1 | 苏州市康力骨科器械有限公司 | 苏州市康力骨科器械有限公司 | 1490 | 各省份中标(挂网)价
5089 | 00013510 | 掌指骨接骨板 | 钛合金 | 各种规格型号 | 解剖型接骨板 | 国食药监械(进)字2012第3463629号 | 解剖型接骨板 | 57-05210 | 钛合金 | 块 | 1 | 1 | 1 | Stryker Leibinger GmbH & Co.KG | 史赛克（北京）医疗器械有限公司 | 3500 | 各省份中标(挂网)价
5090 | 00014855 | 颈椎后路平移万向椎弓根/侧块螺钉 | 钛合金 | 各种规格型号 | 脊柱内固定器 钉棒系统 多轴复位螺钉 | 国食药监械（准）字2013第3461342号 | V型(RSS V型)-2,3.5×15,3.5×16,3.5×18,3.5×20,3.5×22,3.5×23,3.5×24,3.5×25,3.5×26,3.5×27,3.5×28,3.5×29,3.5×30,3.5×32,3.5×34,3.5×36,3.5×38,3.5×40,4.0×15,4.0×16,4.0×18,4.0×20,4.0×22,4.0×23,4.0×24,4.0×25,4.0×26,4.0×27,4.0×28,4.0×29,4.0×30,4.0×32,4.0×34,4.0×36,4.0×38,4.0×40 | V型(RSS V型)-2 | 钛合金 | 枚 | 1 | 36 | 36 | 上海三友医疗器械有限公司 | 上海三友医疗器械有限公司 | 2580.00 | 各省份中标(挂网)价
5091 | 00014861 | 骨水泥型抛光柄 | 钴铬钼合金 | 各种规格型号 | 髋关节假体 骨水泥型股骨柄 | 国械注准20153461286 | CM 00#；CM 0#；CM 1#；CM 2#；CM 3# | 骨水泥型股骨柄CM-CZ | 钴铬钼合金 | 个 | 1 | 5 | 5 | 北京爱康宜诚医疗器材有限公司 | 北京爱康宜诚医疗器材有限公司 | 7160.00 | 各省份中标(挂网)价
5092 | 00015100 | 生物短柄-微孔带涂层 | 钛合金 | 各种规格型号 | 髋关节假体 生物型股骨柄(商品名：AK系列髋关节假体) | 国械注准20143462040 | BG-IX-0#;BG-IX-1#;BG-IX-2#;BG-IX-3#;BG-IX-4#;BG-IX-5#;BG-IX-6#;BG-IX-7#;BG-IX-8#;BG-IX-9#;BG-IX-10#;BG-IX-11#;BG-IX-12#;BG-IX-13#;BG-IX-14#;BG-IX-15#;BG-IX-16#;BG-IX-17#;BG-IX-18#;BG-IX-19#;BG-IX-20#;BG-IX-21#;BG-IX-22#; | 生物型股骨柄（瓦格纳型）BG-IX-TD | 钛合金 | 个 | 1 | 23 | 23 | 北京爱康宜诚医疗器材有限公司 | 北京爱康宜诚医疗器材有限公司 | 18900.00 | 公立医疗机构供货价
5093 | 00013502 | 其它通用型接骨板 | 各种材质 | 各种规格型号 | 骨板(四肢骨盆) | 国食药监械(进)字2012第3463354号 | 各规格 | SHBEP10TDS SHBEP8TDS | 不锈钢 | 个 | 1 | 2 | 2 | 瑞士 Stryker Trauma AG | 史赛克（北京）医疗器械有限公司 | 10613.3 | 各省份中标(挂网)价
5094 | 00015086 | 普通空心螺钉 | 钛合金 | 直径＞4mm | 中空骨螺钉 | 国食药监械（进）字2014第3460943号 | 骨螺钉 直径6.5,自攻,全螺纹,长度20/25/30/35/40/45/50/55/60/65/70/75/80/85/90/95/100/105/110/115/120/125/130/135/140/145/150/160/170/180，钛 | 102406/102407/102408/102409/102410/102411/102412/102413/102414/102415/102416/102417/102418/102419/102420/102421/102422/102423/102424/102425/102426/102427/102428/102429/102430/102431/102432/102433/102434/102435 | 钛合金 | 1枚/袋 | 1 | 30 | 30 | 瑞士 Swiss Pro Orthopedic SA | 上海熙可医疗器械有限公司 | 2800 | 各省份中标(挂网)价
5095 | 00015087 | 直型动力加压接骨板 | 纯钛 | 各种规格型号 | 5mm直型动力加压接骨板 | 国食药监械（准）字2014第3461319号 | 孔数5、6、7、8、9、10、12、14、16孔，厚度5.0mm，长度：94、110、126、142、158、174、206、222、238、270mm | ZSQ08 | 纯钛 | 块 | 1 | 9 | 9 | 常州市康辉医疗器械有限公司 | 常州市康辉医疗器械有限公司 | 3800 | 各省份中标(挂网)价
5096 | 00015089 | 胸腰椎后路固定棒 | 钛合金 | 长度≤90mm | 脊柱内固定器 钉棒系统 棒 | 国食药监械（准）字2013第3461342号 | V型(RSS VI型) 4.5×50,4.5×55,4.5×60,4.5×65,4.5×70,4.5×75 | V型(RSS VI型) | 钛合金 | 根 | 1 | 6 | 6 | 上海三友医疗器械有限公司 | 上海三友医疗器械有限公司 | 948.60 | 各省份中标(挂网)价
5097 | 00013822 | 桡骨远端万向锁定加压接骨板 | 纯钛 | 各种规格型号 | 钛板 | 国食药监械(进)字2013第3464947号 | 各规格 | 54-25391；54-25392；54-25393；54-25394；54-25395；54-25396；54-25397；54-25398；54-25399 | 纯钛 | 块 | 1 | 9 | 9 | Stryker Leibinger GmbH & Co.KG | 史赛克（北京）医疗器械有限公司 | 6828.3 | 各省份中标(挂网)价
5098 | 00013861 | 万向锁定螺钉 | 钛合金 | 直径≤4mm | 骨螺钉 | 国食药监械(进)字2013第3464948号 | 直径2.7-3.5mm，长度8-70mm | 40-27008；40-27008S；40-27010；40-27010S；40-27012S；40-27014S；40-27016S；40-27018S；40-27020S；40-27022S；40-27024S；40-27026S；40-27028S；40-27030S；40-27032S；40-27034S；40-27036S；40-27038；40-27038S；40-27040；40-27040S；40-27045；40-27045S；40-27050；40-27050S；40-27608S；40-27610S；40-27612S；40-27614S；40-27616S；40-27618S；40-27620S；40-27622S；40-27624S；40-27626S；40-27628S；40-27630S；40-27632S；40-27634S；40-27636；40-27636S；40-27638；40-27638S；40-27640；40-27640S；40-27645；40-27645S；40-27650；40-27650S；40-35010；40-35010S；40-35012；40-35012S；40-35014；40-35014S；40-35016；40-35016S；40-35018S；40-35020S；40-35022S；40-35024S；40-35026S；40-35028S；40-35030S；40-35032S；40-35034S；40-35036S；40-35038S；40-35040S；40-35042；40-35042S；40-35044；40-35044S；40-35046；40-35046S；40-35048；40-35048S；40-35050；40-35050S；40-35055；40-35055S；40-35060；40-35060S；40-35065；40-35065S；40-35070；40-35070S；40-35610S；40-35612S；40-35614S；40-35616S；40-35618S；40-35620S；40-35622S；40-35624S；40-35626S；40-35628S；40-35630S；40-35632S；40-35634S；40-35636S；40-35638S；40-35640S；40-35642S；40-35644S；40-35646S；40-35648S；40-35650S；40-35655S；40-35660S；40-35665S；40-35670S | 钛合金 | 枚 | 1 | 112 | 112 | Stryker Leibinger GmbH & Co.KG | 史赛克（北京）医疗器械有限公司 | 992.4 | 各省份中标(挂网)价
5099 | 00013864 | 桡骨远端万向锁定加压接骨板 | 纯钛 | 各种规格型号 | 钛板 | 国食药监械(进)字2013第3464947号 | 各规格 | 92-25276；92-25278；92-54280；92-54281 | 纯钛 | 块 | 1 | 4 | 4 | Stryker Leibinger GmbH & Co.KG | 史赛克（北京）医疗器械有限公司 | 10120 | 各省份中标(挂网)价
5100 | 00013868 | 桡骨远端万向锁定加压接骨板 | 纯钛 | 各种规格型号 | 异型接骨板 | 国食药监械(进)字2013第3464947号 | 各规格 | 54-25284；54-25285；54-25286；54-25287 | 纯钛 | 块 | 1 | 4 | 4 | Stryker Leibinger GmbH & Co.KG Division Osteosynthesis | 史赛克（北京）医疗器械有限公司 | 12900 | 各省份中标(挂网)价
5101 | 00013181 | 桡骨远端背侧锁定加压接骨板 | 纯钛 | 各种规格型号 | LCP桡骨远端背侧L型锁定接骨板 | 国械注准20153460877 | 3、4孔 | BCS78型 | 钛 | 块 | 1 | 4 | 4 | 浙江科惠医疗器械股份有限公司 | 浙江科惠医疗器械股份有限公司 | 5500 | 各省份中标(挂网)价
5102 | 00013162 | 桡骨远端背侧锁定加压接骨板 | 纯钛 | 各种规格型号 | LCP桡骨远端背侧T型锁定接骨板 | 国械注准20153460877 | 3、4孔 | BCS80型 | 钛 | 块 | 1 | 2 | 2 | 浙江科惠医疗器械股份有限公司 | 浙江科惠医疗器械股份有限公司 | 7500 | 各省份中标(挂网)价
5103 | 00013442 | 万向腓骨远端外侧锁定加压接骨板 | 不锈钢 | 各种规格型号 | PERI-LOC VLP 3.5mm腓骨远端外侧多向锁定接骨板 3-4孔 (不锈钢, 灭菌装) | 国械注进20153461096 | 72801003，72801004，72802003，72802004 | 72801003，72801004，72802003，72802004 | 由符合IS05832-1标准规定的不锈钢材料制成 | 块 | 1 | 4 | 4 | 美国 Smith & Nephew，Inc. | 施乐辉医用产品国际贸易（上海）有限公司（总代） | 7700 | 各省份中标(挂网)价
5104 | 00013443 | 万向腓骨远端外侧锁定加压接骨板 | 不锈钢 | 各种规格型号 | PERI-LOC VLP 3.5mm腓骨远端外侧多向锁定接骨板 5-11孔 (不锈钢, 灭菌装) | 国械注进20153461096 | 72801005，72801007，72801009，72801011，72802005，72802007，72802009，72802011 | 72801005，72801007，72801009，72801011，72802005，72802007，72802009，72802011 | 由符合IS05832-1标准规定的不锈钢材料制成 | 块 | 1 | 8 | 8 | 美国 Smith & Nephew，Inc. | 施乐辉医用产品国际贸易（上海）有限公司（总代） | 7700 | 各省份中标(挂网)价
5105 | 00016132 | 胸腰椎后路固定棒 | 钛合金 | 长度≥150mm | 通用脊柱内固定器-连接棒（Ospine） | 国食药监械（准）字2012第3461456号（更） | 直径：6.0 ，长度：150mm以上，每10 mm为一规格 | Ospine | 钛合金 | 根 | 1 | 36 | 36 | 北京理贝尔生物工程研究所有限公司 | 北京理贝尔生物工程研究所有限公司 | 3800 | 各省份中标(挂网)价
5106 | 00016133 | 胫骨远端内侧锁定加压接骨板 | 纯钛 | 各种规格型号 | 胫骨远端内侧锁定板（Ⅲ型） | 国械注准20153462203 | 孔数：4孔-14孔(左/右），长度：109-239（13mm递增），宽度：13.5、14，厚度：3.5、4、4.5 | YSDZ33 | 进口纯钛 | 片 | 1 | 132 | 132 | 天津市康尔医疗器械有限公司 | 天津市康尔医疗器械有限公司 | 10055 | 公立医疗机构供货价
5107 | 00015964 | 锁骨远端锁定加压接骨板 | 纯钛 | 各种规格型号 | 锁骨远端锁定加压接骨板 | 国食药监械（准）字2013第3461587号 | 纯钛，SDB57，3-26孔 | SDB57 | 纯钛 | 1块/包 | 1 | 5 | 5 | 苏州市康力骨科器械有限公司 | 苏州市康力骨科器械有限公司 | 3885.6 | 各省份中标(挂网)价
5108 | 00015990 | 胸腰椎后路微创系统其它部件 | 各种材质 | 各种规格型号 | 通用脊柱内固定器-可调横联器-IV型（Uspine-II） | 国食药监械（准）字2012第3461456号（更） | 直径:3.0\4.75\5.0\5.5\6.0 | Uspine-II | 钛合金 | 个 | 1 | 30 | 30 | 北京理贝尔生物工程研究所有限公司 | 北京理贝尔生物工程研究所有限公司 | 5000 | 各省份中标(挂网)价
5109 | 00016128 | 胫骨远端外侧锁定加压接骨板 | 纯钛 | 各种规格型号 | 胫骨远端外侧LCP | 国食药监械（准）字2014第3461321号 | 孔数7、9、11、13、15孔，厚度：3.2mm，长度：108、140、172、204、236mm，左右 ，宽度：16mm | SDDG42/43 | 纯钛 | 块 | 1 | 10 | 10 | 常州市康辉医疗器械有限公司 | 常州市康辉医疗器械有限公司 | 5000 | 各省份中标(挂网)价
5110 | 00016000 | 胸腰椎前路固定板 | 钛合金 | 各种规格型号 | 胸椎前路骨板 | 国械注准20153461564 | 50,60，70,80,90,100,110,120,130， | 50,60，70,80,90,100,110,120,130， | 钛合金 | 个 | 1 | 9 | 9 | 德州金约应医疗器械有限公司 | 德州金约应医疗器械有限公司 | 13000 | 各省份中标(挂网)价
5111 | 00016023 | 胫骨远端外侧锁定加压接骨板 | 纯钛 | 各种规格型号 | 锁定接骨板系统（锁定接骨板) | 国食药监械（准）字2014第3460942号 | 3-15孔 | YSD27/YSD28 型号描述：胫骨远端外侧锁定接骨板（左/右） | 纯钛 | 块 | 1 | 11 | 11 | 常州华森医疗器械有限公司 | 常州华森医疗器械有限公司 | 7565 | 各省份中标(挂网)价
5112 | 00015263 | 其它 | 各种材质 | 各种规格型号 | 锥体植入物—钛笼 | 国食药监械(进)字2013第3460865号 | 10X60mm 12X40mm 12X80mm | 336610060 336612040 336612080 | 纯钛 | 个 | 1 | 3 | 3 | 法国 Stryker Spine S.A.S. | 史赛克（北京）医疗器械有限公司 | 6784 | 各省份中标(挂网)价
5113 | 00015264 | 万向前中足解剖锁定加压接骨板 | 不锈钢 | 各种规格型号 | PERI-LOC VLP 2.7mm经皮跟骨多向锁定接骨板，大号（不锈钢，灭菌装） | 国械注进20153461096 | 72821020S、72821021S | 72821020S、72821021S | 由符合IS05832-1标准规定的不锈钢材料制成 | 块 | 1 | 2 | 2 | 美国 Smith & Nephew，Inc. | 施乐辉医用产品国际贸易（上海）有限公司（总代） | 13580 | 公立医疗机构供货价
5114 | 00015265 | 锁骨钩动力加压接骨板 | 纯钛 | 各种规格型号 | 锁骨钩接骨板Ⅱ型 | 国食药监械（准）字2014第3460312号 | 孔数2、3、5、7孔，厚度3.2mm，长度：65.3、74.3、93.4、113mm，左右 | TBYQ22/23 | 纯钛 | 块 | 1 | 8 | 8 | 常州市康辉医疗器械有限公司 | 常州市康辉医疗器械有限公司 | 2280 | 各省份中标(挂网)价
5115 | 00015266 | 腓骨远端外侧动力加压接骨板 | 纯钛 | 各种规格型号 | 腓骨远端外侧接骨板 | 国食药监械（准）字2014第3460312号 | 孔数3、5、7、9、11、13、15孔，厚度：2.5mm，长度：70、92、114、136、158、180、202mm，左右 | TJYQ10/11 | 纯钛 | 块 | 1 | 14 | 14 | 常州市康辉医疗器械有限公司 | 常州市康辉医疗器械有限公司 | 3505 | 各省份中标(挂网)价
5116 | 00015267 | 其它 | 各种材质 | 各种规格型号 | 椎体植入物—钛笼 | 国食药监械(进)字2013第3460865号 | 16X40mm 16X80mm 20X40mm 20X80mm 20X120mm | 336616040 336616080 336620040 336620080 336620120 | 纯钛 | 个 | 1 | 5 | 5 | 法国 Stryker Spine S.A.S. | 史赛克（北京）医疗器械有限公司 | 6784 | 各省份中标(挂网)价
5117 | 00016165 | 骨水泥型粗糙柄 | 钴铬钼合金 | 各种规格型号 | 髋关节假体 股骨柄(钴铬钼) | 国食药监械(准)字2014第3461604号+变更文件 | 125/130/135/140/145/150/155mm，钴铬钼 | GB-2 | 钴铬钼 | 个 | 1 | 7 | 7 | 天津正天医疗器械有限公司 | 天津正天医疗器械有限公司 | 10589 | 各省份中标(挂网)价
5118 | 00016168 | 掌指骨锁定加压接骨板 | 纯钛 | 各种规格型号 | 小直型LCP（II型） | 国械注准20143462274 | 孔数：2-16孔，长度：14-126mm（每8递增），宽度：7mm，厚度：1、1.2mm | ZP（Z）02 | 纯钛 | 块 | 1 | 1 | 1 | 武汉德骼拜尔外科植入物有限公司 | 武汉德骼拜尔外科植入物有限公司 | 8330 | 各省份中标(挂网)价
5119 | 00016021 | 外固定针 | 不锈钢 | 各种规格型号 | 自攻粗螺纹骨针 | 国食药监械（准）字2014第3460493号 | 直径：5.0/6.0mm | GZD(S/Y/F)-CZ | 不锈钢 | 支 | 2 | 7 | 7 | 浙江广慈医疗器械有限公司 | 浙江广慈医疗器械有限公司 | 544 | 各省份中标(挂网)价
5120 | 00016022 | 锁定螺钉 | 钛合金 | 直径≤4mm | 2.0自攻型锁定螺钉（钛合金）（梅花型） | 国食药监械（准）字2014第3460011号 | 2.0*6~30mm | HCJQB06 | 钛合金 | 支 | 1 | 13 | 13 | 苏州苏南捷迈得医疗器械有限公司 | 苏州苏南捷迈得医疗器械有限公司 | 2100 | 各省份中标(挂网)价
5121 | 00016030 | 胫骨近端外侧锁定加压接骨板 | 纯钛 | 各种规格型号 | 胫骨平台髁外侧锁定板（Ⅰ型） | 国械注准20153462203 | 孔数：3孔-13孔（左/右），长度：100-300（20mm一规格），宽度：16、17、17.5、18，厚度：4、4.5、5 | YSDZ26 | 进口纯钛 | 片 | 1 | 264 | 264 | 天津市康尔医疗器械有限公司 | 天津市康尔医疗器械有限公司 | 8520 | 公立医疗机构供货价
5122 | 00016031 | 万向胸腰椎前路椎体螺钉 | 钛合金 | 各种规格型号 | 万向螺钉 | 国械注准20153461564 | 4012,4014,4016,4018,4512,4514,4516,4518，5035,5040,5045,5050,5535,5540,5545,5550,6035,6040,6045,6050,6235,6240,6245,6250,6535,6540,6545,6550,7035,7040,7045,7050， | 4012,4014,4016,4018,4512,4514,4516,4518，5035,5040,5045,5050,5535,5540,5545,5550,6035,6040,6045,6050,6235,6240,6245,6250,6535,6540,6545,6550,7035,7040,7045,7050， | 钛合金 | 枚 | 1 | 32 | 32 | 德州金约应医疗器械有限公司 | 德州金约应医疗器械有限公司 | 4500 | 各省份中标(挂网)价
5123 | 00015268 | 其它 | 各种材质 | 各种规格型号 | 椎体植入物—端盖 | 国食药监械(进)字2013第3460865号 | 20mm 大号圆形 20mm 小号圆形 20mm 大号圆形 5° 20mm 小号圆形 5° 25mm 大号圆形 25mm 小号圆形 25mm 大号圆形 5° 25mm 小号圆形 5° | 33662000MR 33662000SR 33662005MR 33662005SR 33662500MR 33662500SR 33662505MR 33662505SR | 钛合金 | 个 | 1 | 8 | 8 | 法国 Stryker Spine S.A.S. | 史赛克（北京）医疗器械有限公司 | 6410 | 各省份中标(挂网)价
5124 | 00015271 | 皮质骨螺钉 | 不锈钢 | 各种规格型号 | PERI-LOC VLP 3.5mm内六角皮质骨自攻锁定螺钉，6mm-80mm (不锈钢) | 国械注进20153461096 | 71821206，71821208，71821210，71821212，71821214，71821216，71821218，71821220，71821222，71821224，71821226，71821228，71821230，71821232，71821234，71821236，71821238，71821240，71821242，71821244，71821246，71821248，71821250，71821255，71821260，71821265，71821270，71821275，71821280 | 71821206，71821208，71821210，71821212，71821214，71821216，71821218，71821220，71821222，71821224，71821226，71821228，71821230，71821232，71821234，71821236，71821238，71821240，71821242，71821244，71821246，71821248，71821250，71821255，71821260，71821265，71821270，71821275，71821280 | 由符合IS05832-1标准规定的不锈钢材料制成 | 枚 | 1 | 29 | 29 | 美国 Smith & Nephew，Inc. | 施乐辉医用产品国际贸易（上海）有限公司（总代） | 770.4 | 各省份中标(挂网)价
5125 | 00015381 | 其它通用型接骨板 | 各种材质 | 各种规格型号 | L型支撑板 | 国械注进20153460834 | 孔径d：5.5mm，总长：83mm，孔数：4； 孔径d：5.5mm，总长：99mm，孔数：5； 孔径d：5.5mm，总长：115mm，孔数：6； 孔径d：5.5mm，总长：83mm，孔数：4； 孔径d：5.5mm，总长：99mm，孔数：5； 孔径d：5.5mm，总长：115mm，孔数：6； | 433004; 433005; 433006; 433054; 433055; 433056; | 钛合金 | 块 | 1 | 6 | 6 | 瑞士 Stryker Trauma AG | 史赛克（北京）医疗器械有限公司 | 3949.1 | 各省份中标(挂网)价
5126 | 00015382 | 其它通用型接骨板 | 各种材质 | 各种规格型号 | T型骨板 | 国械注进20153460834 | 孔径d：5.5mm，总长：145mm，孔数：8； 孔径d：5.5mm，总长：145mm，孔数：8； | 433158; 433158S; | 钛合金 | 块 | 1 | 2 | 2 | 瑞士 Stryker Trauma AG | 史赛克（北京）医疗器械有限公司 | 4327.2 | 各省份中标(挂网)价
5127 | 00015272 | 皮质骨螺钉 | 不锈钢 | 各种规格型号 | PERI-LOC VLP 3.5mm内六角皮质骨自攻螺钉，6mm-80mm(不锈钢) | 国械注进20153461096 | 71821306;71821308;71821310;71821312;71821314;71821316;71821318;71821320;71821322;71821324;71821326;71821328;71821330;71821332;71821334;71821336;71821338;71821340;71821342;71821344;71821346;71821348;71821350;71821355;71821360;71821365;71821370;71821375;71821380 | 71821306;71821308;71821310;71821312;71821314;71821316;71821318;71821320;71821322;71821324;71821326;71821328;71821330;71821332;71821334;71821336;71821338;71821340;71821342;71821344;71821346;71821348;71821350;71821355;71821360;71821365;71821370;71821375;71821380 | 由符合IS05832-1标准规定的不锈钢材料制成 | 枚 | 1 | 29 | 29 | 美国 Smith & Nephew，Inc. | 施乐辉医用产品国际贸易（上海）有限公司（总代） | 198 | 各省份中标(挂网)价
5128 | 00015273 | 皮质骨螺钉 | 钛合金 | 各种规格型号 | 皮质骨螺钉 | 国食药监械(进)字2014第3462462号 | 直径4.5mm，长度14-78mm | 601014-601078，每2mm递增 | 钛合金 | 枚 | 1 | 36 | 36 | 瑞士 Stryker Trauma AG | 史赛克（北京）医疗器械有限公司 | 283.8 | 各省份中标(挂网)价
5129 | 00015274 | 生物直柄－微孔带涂层 | 钛合金 | 各种规格型号 | 髋关节假体-股骨柄 | 国械注准 20153461312 | ML-TH-00#;1#;2#;2.5#;3#;3.5#;4#;4.5#;5#;5.5#;6#;7#;8#;9# | 股骨柄（ML-TH型）132° | 钛合金 | 个 | 1 | 14 | 14 | 北京爱康宜诚医疗器材有限公司 | 北京爱康宜诚医疗器材有限公司 | 19000.00 | 公立医疗机构供货价
5130 | 00015321 | 其它通用型接骨板 | 各种材质 | 各种规格型号 | 管型钛板 | 国食药监械(进)字2014第3462462号 | 621122; 621123; 621124; 621125; 621126; | 621122; 621123; 621124; 621125; 621126; | 钛合金 | 块 | 1 | 5 | 5 | 瑞士 Stryker Trauma AG | 史赛克（北京）医疗器械有限公司 | 2702.5 | 各省份中标(挂网)价
5131 | 00015327 | 垫片 | 钛合金 | 各种规格型号 | 垫圈 | 国食药监械(进)字2014第3464710号 | 用于螺钉直径2.7mm、3.5mm、4.0mm； 用于螺钉直径0.9mm Ti，外径D1：9mm，内径D2：4.1mm，厚度：1.0mm | 619905; 619909; | 钛合金 | 个 | 1 | 2 | 2 | 瑞士 Stryker Trauma AG | 史赛克（北京）医疗器械有限公司 | 116.7 | 各省份中标(挂网)价
5132 | 00016032 | 胸腰椎后路微创系统其它部件 | 各种材质 | 各种规格型号 | 通用脊柱内固定器-可调横联器-I型（Uspine-II） | 国食药监械（准）字2012第3461456号（更） | 直径:3.0\4.75\5.0\5.5\6.0 | Uspine-II | 钛合金 | 个 | 1 | 20 | 20 | 北京理贝尔生物工程研究所有限公司 | 北京理贝尔生物工程研究所有限公司 | 3000 | 各省份中标(挂网)价
5133 | 00016034 | 生物先髋柄－带涂层 | 钛合金 | 各种规格型号 | 髋关节假体(非骨水泥型)-股骨柄及附件 | 国食药监械(进)字2014第3462903号 | 173-882/35、173-882/35S、173-883/35、173-883/35S、173-888/35、173-888/35S、173-889/35、173-889/35S | 173-882/35、173-882/35S、173-883/35、173-883/35S、173-888/35、173-888/35S、173-889/35、173-889/35S | 钛合金 | 个 | 1 | 8 | 8 | 德国 Waldermar Link GmbH & Co. KG 公司 | 北京威联德骨科技术有限公司 | 21000 | 各省份中标(挂网)价
5134 | 00015573 | 解剖型股骨髁 | 钴铬钼合金 | 各种规格型号 | 膝关节假体（商品名：DELUXE型） | 国食药监械（准）字2014第3461202号 | 1R、2R、3R、4R、5R、1L、2L、3L、4L、5L | DL-GPS | 钴铬钼合金 | 个 | 1 | 10 | 10 | 北京蒙太因医疗器械有限公司 | 北京蒙太因医疗器械有限公司 | 7565 | 各省份中标(挂网)价
5135 | 00015578 | 肱骨远端锁定加压接骨板 | 纯钛 | 各种规格型号 | 瞄准型肱骨远端背侧LCP | 国食药监械（准）字2014第3461321号 | 孔数3、5、7、9、14孔，厚度：3.2mm，长度65、91、117、143、208mm，左右 | SDXG14/15，注册证26页下、22页上有关于型号的清晰图片 | 纯钛 | 块 | 1 | 10 | 10 | 常州市康辉医疗器械有限公司 | 常州市康辉医疗器械有限公司 | 7105 | 各省份中标(挂网)价
5136 | 00015627 | 骨盆髋臼接骨板 | 纯钛 | 各种规格型号 | 髋臼后壁（纯钛） | 国食药监械（准）字2013第3461819号 | 2-25孔 | JPQ66 | 纯钛 | 1块/包 | 1 | 1 | 1 | 苏州市康力骨科器械有限公司 | 苏州市康力骨科器械有限公司 | 4870 | 各省份中标(挂网)价
5137 | 00028195 | 连接环 | 铝合金 | 各种规格型号 | 环式多功能外固定支架 | 沪食药监械（准）字2014第2101291号 | C型环100--200mm | C型环 | 铝锌合金 | 个 | 1 | 6 | 6 | 上海康定医疗器械有限公司 | 上海康定医疗器械有限公司 | 3300 | 公立医疗机构供货价
5138 | 00015383 | 其它通用型接骨板 | 各种材质 | 各种规格型号 | T型骨板 | 国械注进20153460834 | 孔径d：5.5mm，总长：63mm，孔数：3，表面状态：阳极氧化； 孔径d：5.5mm，总长：143mm，孔数：8，表面状态：阳极氧化； | 620413; 620418; | 钛合金 | 块 | 1 | 2 | 2 | 瑞士 Stryker Trauma AG | 史赛克（北京）医疗器械有限公司 | 4588.8 | 各省份中标(挂网)价
5139 | 00015384 | 其它通用型接骨板 | 各种材质 | 各种规格型号 | T型骨板 | 国械注进20153460834 | 孔径d：5.5mm，总长：145mm，孔数：8，表面状态：阳极氧化 | 620458; | 钛合金 | 块 | 1 | 1 | 1 | 瑞士 Stryker Trauma AG | 史赛克（北京）医疗器械有限公司 | 5000 | 各省份中标(挂网)价
5140 | 00015385 | 其它通用型接骨板 | 各种材质 | 各种规格型号 | T型骨板 | 国械注进20153460834 | 孔径d：4.3mm，总长：40.2mm，孔数：3， 孔径d：4.3mm，总长：48.7mm，孔数：4， 孔径d：4.3mm，总长：57.2mm，孔数：5， 孔径d：4.3mm，总长：65.7mm，孔数：6， 孔径d：4.3mm，总长：82.7mm，孔数：8， 孔径d：4.3mm，总长：99.7mm，孔数：10， 孔径d：4.3mm，总长：49.3mm，孔数：4， 孔径d：4.3mm，总长：66.3mm，孔数：6， | 431023; 431024; 431025; 431026; 431028; 431030; 431034; 431036; | 钛合金 | 块 | 1 | 8 | 8 | 瑞士 Stryker Trauma AG | 史赛克（北京）医疗器械有限公司 | 5907.5 | 各省份中标(挂网)价
5141 | 00015386 | 颈椎前路滑动板 | 纯钛 | ≤6孔 | 颈椎前路板 | 国食药监械（准）字2014第3460743号 | 长度：20-130mm，间隔：0.5mm；宽度：10-20mm，间隔：0.5mm；厚度：1.2、1.4、1.6、1.8、2、2.2、2.3、2.5、3mm；孔数：4-6孔。 | FJQ-B | 纯钛 | 块 | 1 | 14 | 14 | 北京市富乐科技开发有限公司 | 北京市富乐科技开发有限公司 | 8400 | 各省份中标(挂网)价
5142 | 00015387 | 颈椎前路滑动板 | 纯钛 | ≥8孔 | 颈椎前路板 | 国食药监械（准）字2014第3460743号 | 长度：20-130mm，间隔：0.5mm；宽度：10-20mm，间隔：0.5mm；厚度：1.2、1.4、1.6、1.8、2、2.2、2.3、2.5、3mm；孔数：8-12孔。 | FJQ-B | 纯钛 | 块 | 1 | 6 | 6 | 北京市富乐科技开发有限公司 | 北京市富乐科技开发有限公司 | 8400 | 各省份中标(挂网)价
5143 | 00015191 | 尺骨鹰嘴锁定加压接骨板 | 不锈钢 | 各种规格型号 | 尺骨鹰嘴锁定接骨板 10-12孔(不锈钢, 灭菌装) | 国械注进20153462554 | 71802910，71802912，71803910，71803912 | 71802910，71802912，71803910，71803912 | 该产品由符合IS05832-1的不锈钢材料制造 | 个 | 1 | 4 | 4 | 美国 Smith & Nephew，Inc. | 施乐辉医用产品国际贸易（上海）有限公司（总代） | 15408 | 公立医疗机构供货价
5144 | 00015335 | 其它通用型接骨板 | 各种材质 | 各种规格型号 | T型骨板 | 国械注进20153460834 | 孔径d：5.5mm，总长：79mm，孔数：4，表面状态：阳极氧化； 孔径d：5.5mm，总长：95mm，孔数：5，表面状态：阳极氧化； 孔径d：5.5mm，总长：111mm，孔数：6，表面状态：阳极氧化； | 620414; 620415; 620416; | 钛合金 | 块 | 1 | 3 | 3 | 瑞士 Stryker Trauma AG | 史赛克（北京）医疗器械有限公司 | 1532.455 | 各省份中标(挂网)价
5145 | 00015336 | 其它通用型接骨板 | 各种材质 | 各种规格型号 | T型骨板 | 国械注进20153460834 | 孔径d：5.5mm，总长：63mm，孔数：3， 孔径d：5.5mm，总长：79mm，孔数：4， 孔径d：5.5mm，总长：95mm，孔数：5， 孔径d：5.5mm，总长：111mm，孔数：6， | 433103; 433104; 433105; 433106; | 钛合金 | 块 | 1 | 4 | 4 | 瑞士 Stryker Trauma AG | 史赛克（北京）医疗器械有限公司 | 2002 | 各省份中标(挂网)价
5146 | 00016077 | 腰椎钛网 | 纯钛 | 各种规格型号 | 圆柱形六角孔钛网 | 国食药监械（许）字2014第3460101号 | Φ16mm×50mm，Φ16mm×60mm，Φ16mm×70mm，Φ16mm×80mm，Φ16mm×90mm，Φ16mm×100mm | 3706-5650，3706-5660，3706-5670，3706-5680，3706-5690，3 3706-5950，3706- 5960，3706-5970，3706-5980，3706-5990，3706-6501 | 纯钛 | 个 | 1 | 115 | 115 | 联合骨科器材股份有限公司 | 联贸医疗用品技术（上海）有限公司 | 6840 | 各省份中标(挂网)价
5147 | 00023876 | 直型锁定加压接骨板 | 纯钛 | 各种规格型号 | 直型锁定加压接骨板（有限接触型Ⅰ型（尺桡骨）） | 国械注准20153461929 | 2～20孔 | ZSZ02-01-04 | 纯钛 | 块 | 1 | 8 | 8 | 常州市南翔医疗器械有限公司 | 常州市南翔医疗器械有限公司 | 9600 | 各省份中标(挂网)价
5148 | 00023097 | 肱骨近端锁定加压接骨板解剖型（分左右） | 纯钛 | 各种规格型号 | 金属解剖型接骨板 三叶骨板 A | 国食药监械(准)字2014第3460947号+变更文件 | 7/9孔(SD)，纯钛 | JPYZ(Q)02 | 纯钛 | 块 | 1 | 2 | 2 | 天津正天医疗器械有限公司 | 天津正天医疗器械有限公司 | 7320 | 各省份中标(挂网)价
5149 | 00015194 | 胸腰椎后路固定棒 | 钛合金 | 长度90mm-150mm | 脊柱内固定器 钉棒系统 棒 | 国食药监械（准）字2013第3461342号 | V型(RSS VI型) 4.5×140,4.5×150 | V型(RSS VI型) | 钛合金 | 根 | 1 | 2 | 2 | 上海三友医疗器械有限公司 | 上海三友医疗器械有限公司 | 2217.60 | 各省份中标(挂网)价
5150 | 00015195 | 其它 | 各种材质 | 各种规格型号 | 轴承 | 国食药监械(进)字2014第3462666号 | 小号 | 6495-2-115 | 钴铬钼合金 | 个 | 1 | 1 | 1 | 美国 Howmedica Osteonics Corp. | 史赛克（北京）医疗器械有限公司 | 5019 | 各省份中标(挂网)价
5151 | 00015198 | 带角度骨水泥固定聚乙烯髋臼 | 超高分子量聚乙烯 | 各种规格型号 | 聚乙烯髋臼 | 国食药监械（准）字2012第3461133号 | 44/28；46/28；48/28；50/28；52/28；54/28；56/28；58/28 | 44/28；46/28；48/28；50/28；52/28；54/28；56/28；58/28 | 超高分子量聚乙烯 | 个 | 1 | 8 | 8 | 北京爱康宜诚医疗器材有限公司 | 北京爱康宜诚医疗器材有限公司 | 1665.00 | 各省份中标(挂网)价
5152 | 00015280 | 其它通用型接骨板 | 各种材质 | 各种规格型号 | 加压钛板 | 国食药监械(进)字2014第3462462号 | 620306;620307;620308;620309;620310；620311;620312;620313;620314;620315;620316; | 620306;620307;620308;620309;620310；620311;620312;620313;620314;620315;620316; | 钛合金 | 块 | 1 | 11 | 11 | 瑞士 Stryker Trauma AG | 史赛克（北京）医疗器械有限公司 | 8328 | 各省份中标(挂网)价
5153 | 00015325 | 其它通用型接骨板 | 各种材质 | 各种规格型号 | 加压钛板 | 国食药监械(进)字2014第3462462号 | 621142; 621143; 621144; 621145; 621146; 621147; | 621142; 621143; 621144; 621145; 621146; 621147; | 钛合金 | 块 | 1 | 6 | 6 | 瑞士 Stryker Trauma AG | 史赛克（北京）医疗器械有限公司 | 4419 | 各省份中标(挂网)价
5154 | 00015393 | 其它外固定 | 各种材质 | 各种规格型号 | 骨盆外固定支架 | 浙食药监械（准）字2012第2100521号 | 大号/中号/小号 | 单臂一体式外固定支架 | 不锈钢 | 只 | 1 | 3 | 3 | 浙江广慈医疗器械有限公司 | 浙江广慈医疗器械有限公司 | 9500 | 各省份中标(挂网)价
5155 | 00015523 | 皮质骨螺钉 | 钛合金 | 各种规格型号 | 2.5mm皮质骨接骨螺钉（钛合金） | 国械注准20163460584 | HA2.5*4~50mm | HAQ06 | 钛合金 | 支 | 1 | 8 | 8 | 苏州苏南捷迈得医疗器械有限公司 | 苏州苏南捷迈得医疗器械有限公司 | 340 | 各省份中标(挂网)价
5156 | 00015525 | 桡骨远端背侧锁定加压接骨板 | 纯钛 | 各种规格型号 | 桡骨远端外侧LCP | 国食药监械（准）字2014第3461321号 | 孔数5、6孔，厚度：2.0mm，长度：48、57mm ，宽度：10mm | SDXG33 | 纯钛 | 块 | 1 | 2 | 2 | 常州市康辉医疗器械有限公司 | 常州市康辉医疗器械有限公司 | 3872.0 | 各省份中标(挂网)价
5157 | 00015526 | 皮质骨螺钉 | 不锈钢 | 各种规格型号 | 2.5mm皮质骨接骨螺钉（不锈钢） | 国械注准20163460584 | HA2.5*4~50mm | HAQ06 | 不锈钢 | 支 | 1 | 8 | 8 | 苏州苏南捷迈得医疗器械有限公司 | 苏州苏南捷迈得医疗器械有限公司 | 145 | 各省份中标(挂网)价
5158 | 00015337 | 其它通用型接骨板 | 各种材质 | 各种规格型号 | 三叶草型接骨板 | 国械注进20153460834 | 孔径d：4.1mm，标注总长：66mm，孔数：3； 孔径d：4.1mm，标注总长：66mm，孔数：3； 孔径d：4.1mm，标注总长：80mm，孔数：4； 孔径d：4.1mm，标注总长：80mm，孔数：4； 孔径d：4.1mm，标注总长：94mm，孔数：5； 孔径d：4.1mm，标注总长：94mm，孔数：5； 孔径d：4.1mm，标注总长：109mm，孔数：6； 孔径d：4.1mm，标注总长：109mm，孔数：6； 孔径d：4.1mm，标注总长：138mm，孔数：8； 孔径d：4.1mm，标注总长：138mm，孔数：8 | 431043;431043S;431044;431044S;431045;431045S;431046;431046S;431048;431048S; | 钛合金 | 块 | 1 | 10 | 10 | 瑞士 Stryker Trauma AG | 史赛克（北京）医疗器械有限公司 | 2492.1 | 各省份中标(挂网)价
5159 | 00015389 | 生物组配柄－微孔 | 钛合金 | 各种规格型号 | 髋关节假体 生物型股骨柄 | 国械注准20153460211 | BG-X-0#；BG-X-1#；BG-X-2#；BG-X-3#；BG-X-4#；BG-X-5#；BG-X-6#；BG-X-7#；BG-X-8#；BG-X-9#；BG-X-10# | 生物型股骨柄柄体（SR组合型）BG-X-TD | 钛合金 | 个 | 1 | 11 | 11 | 北京爱康宜诚医疗器材有限公司 | 北京爱康宜诚医疗器材有限公司 | 15500.00 | 各省份中标(挂网)价
5160 | 00015553 | 锁定螺钉 | 钛合金 | 直径≤4mm | 锁定螺钉-实心-2.4mm | 国械注准20163460439 | 6-50mm 每增加2mm为一规格 | SDSL | 钛合金 | 枚 | 1 | 23 | 23 | 北京理贝尔生物工程研究所有限公司 | 北京理贝尔生物工程研究所有限公司 | 530 | 各省份中标(挂网)价
5161 | 00016122 | 胫骨远端前侧锁定加压接骨板 | 纯钛 | 各种规格型号 | 锁定接骨板系统（锁定接骨板) | 国食药监械（准）字2014第3460942号 | 2-15孔 | YSD04 型号描述：T型锁定接骨板Ⅱ型 | 纯钛 | 块 | 1 | 6 | 6 | 常州华森医疗器械有限公司 | 常州华森医疗器械有限公司 | 4258.80 | 各省份中标(挂网)价
5162 | 00016126 | 胫骨远端外侧锁定加压接骨板 | 纯钛 | 各种规格型号 | 胫骨远端外侧锁定板（Ⅱ型） | 国械注准20153462203 | 孔数：11孔-13孔（左/右），长度：158-184（13mm一规格），宽度：13.5、14，厚度：3、3.5、4 | YSDZ32 | 进口纯钛 | 片 | 1 | 36 | 36 | 天津市康尔医疗器械有限公司 | 天津市康尔医疗器械有限公司 | 11845 | 公立医疗机构供货价
5163 | 00016130 | 皮质骨交锁螺钉 | 钛合金 | 各种规格型号 | 全螺纹锁钉I | 国食药监械（准）字2013第3460574号 | 直径：3.2-11mm，长度：20-130mm | SND-QSD1-K(S) | 钛合金 | 支 | 2 | 25 | 25 | 浙江广慈医疗器械有限公司 | 浙江广慈医疗器械有限公司 | 128 | 各省份中标(挂网)价
5164 | 00016135 | 胸腰椎后路固定棒 | 钛合金 | 长度90mm-150mm | 通用脊柱内固定器-连接棒（Ospine） | 国食药监械（准）字2012第3461456号（更） | 直径：6.0 ，长度：90mm-150mm，每10 mm为一规格 | Ospine | 钛合金 | 根 | 1 | 7 | 7 | 北京理贝尔生物工程研究所有限公司 | 北京理贝尔生物工程研究所有限公司 | 3800 | 各省份中标(挂网)价
5165 | 00015244 | 肱骨远端动力加压接骨板 | 纯钛 | 各种规格型号 | 肱骨外上髁接骨板 | 国食药监械（准）字2014第3460312号 | 孔数3、5孔，厚度：2.0mm，长度：44、76mm，左右 | TBYQ04/05 | 纯钛 | 块 | 1 | 4 | 4 | 常州市康辉医疗器械有限公司 | 常州市康辉医疗器械有限公司 | 2150 | 各省份中标(挂网)价
5166 | 00015245 | 肱骨远端动力加压接骨板 | 纯钛 | 各种规格型号 | 肱骨内上髁接骨板 | 国食药监械（准）字2014第3460312号 | 孔数3、4、5孔，厚度：2.0mm，长度：79、95、111mm | TBYQ01 | 纯钛 | 块 | 1 | 3 | 3 | 常州市康辉医疗器械有限公司 | 常州市康辉医疗器械有限公司 | 2150 | 各省份中标(挂网)价
5167 | 00015326 | 其它通用型接骨板 | 各种材质 | 各种规格型号 | 加压钛板 | 国食药监械(进)字2014第3462462号 | 621148; 621149; 621150; 621151; 621152; 621154; | 621148; 621149; 621150; 621151; 621152; 621154; | 钛合金 | 块 | 1 | 6 | 6 | 瑞士 Stryker Trauma AG | 史赛克（北京）医疗器械有限公司 | 4419 | 各省份中标(挂网)价
5168 | 00015629 | 骨盆髋臼接骨板 | 纯钛 | 各种规格型号 | 髋臼后柱（纯钛） | 国食药监械（准）字2013第3461819号 | 2-25孔 | JPQ61 | 纯钛 | 1块/包 | 1 | 1 | 1 | 苏州市康力骨科器械有限公司 | 苏州市康力骨科器械有限公司 | 4870 | 各省份中标(挂网)价
5169 | 00015528 | 皮质骨螺钉 | 钛合金 | 各种规格型号 | 3.5皮质骨螺钉（钛合金） | 国械注准20163460584 | HA3.5*4~50mm | HAQ03 | 钛合金 | 支 | 1 | 15 | 14 | 苏州苏南捷迈得医疗器械有限公司 | 苏州苏南捷迈得医疗器械有限公司 | 180 | 各省份中标(挂网)价
5170 | 00015530 | 皮质骨螺钉 | 不锈钢 | 各种规格型号 | 3.5皮质骨螺钉（不锈钢） | 国械注准20163460584 | HA3.5*4~50mm | HAQ03 | 不锈钢 | 支 | 1 | 15 | 15 | 苏州苏南捷迈得医疗器械有限公司 | 苏州苏南捷迈得医疗器械有限公司 | 113.3 | 各省份中标(挂网)价
5171 | 00015535 | 足部接骨板 | 纯钛 | 各种规格型号 | 足部接骨板直型 | 国食药监械（准）字2013第3461225号 | 纯钛，ZBQ02、03、04，2-15孔 | ZBQ02、03、04 | 纯钛 | 1块/包 | 1 | 8 | 8 | 苏州市康力骨科器械有限公司 | 苏州市康力骨科器械有限公司 | 2370 | 各省份中标(挂网)价
5172 | 00015545 | 颈椎后路万向椎弓根/侧块螺钉 | 钛合金 | 各种规格型号 | 万向钉 | 国械注准20153462035 | D:3.5-8.5mm，间隔0.5mm；L:10-100mm,间隔1mm；l:3.5 | CFS03 | 钛合金 | 枚 | 1 | 63 | 63 | 北京市富乐科技开发有限公司 | 北京市富乐科技开发有限公司 | 3150 | 公立医疗机构供货价
5173 | 00015551 | 尾钉 | 钛合金 | 各种规格型号 | 尾帽 | 国食药监械（准）字2013第3461224号 | 封帽：0-50mm,每5mm为一规格。 | 封帽 | 钛合金 | 1只/包 | 1 | 1 | 1 | 苏州市康力骨科器械有限公司 | 苏州市康力骨科器械有限公司 | 195.8 | 各省份中标(挂网)价
5174 | 00015556 | 克氏针 | 不锈钢 | 各种规格型号 | 金属髓内针 | 国食药监械（准）字2013第3461414号 | ZXI01、ZXI02、ZXI03（Φ0.8/1.0/1.2/1.5/2.0/2.5/3.0/3.5/4.0mm），80mm-460mm，每10mm为一规格 | ZXI01、ZXI02、ZXI03 | 不锈钢 | 1支/包 | 1 | 1 | 1 | 苏州市康力骨科器械有限公司 | 苏州市康力骨科器械有限公司 | 48 | 各省份中标(挂网)价
5175 | 00015835 | 高屈曲后交叉韧带替代型胫骨垫片 | 超高分子量聚乙烯 | 各种规格型号 | 膝关节假体 | 国械注准20153461366 | SA 8mm；SA 10mm；SA 12mm；SA 14mm；SA 16mm；SA 18mm；SA 20mm；SA 22mm；BC 8mm；BC 10mm；BC 12mm；BC 14mm；BC 16mm；BC 18mm；BC 20mm；BC 22mm；DE 8mm；DE 10mm；DE 12mm；DE 14mm；DE 16mm；DE 18mm；DE 20mm；DE 22mm；FG 8mm；FG 10mm；FG 12mm；FG 14mm；FG 16mm；FG 18mm；FG 20mm；FG 22mm；HL 8mm；HL 10mm；HL 12mm；HL 14mm；HL 16mm；HL 18mm；HL 20mm；HL 22mm | 胫骨垫片（A3 高屈曲PS型）JPX-STBD | 超高分子量聚乙烯 | 个 | 1 | 40 | 40 | 北京爱康宜诚医疗器材有限公司 | 北京爱康宜诚医疗器材有限公司 | 5850.00 | 各省份中标(挂网)价
5176 | 00015638 | 颈胸连接器 | 钛合金 | 各种规格型号 | 渐变连接棒 | 国械注准20153462035 | D1:3.0-4.0mm，D2：4.5-7.0mm.间隔0.5mm；l:20-200,L:20-300mm,间隔5mm. | CFS02 | 钛合金 | 支 | 1 | 9 | 9 | 北京市富乐科技开发有限公司 | 北京市富乐科技开发有限公司 | 1700 | 各省份中标(挂网)价
5177 | 00015640 | 动力髋/髁接骨板 | 钛合金 | 各种规格型号 | 95°动力髁接骨板 | 国械注准20143462019 | 孔数4、5、6、7、8、9、10、11、12孔，厚度：5.2mm，长度：82、98、114、130、146、162、178、194、210、226、242mm，角度95° | DCS Ⅰ | 钛合金 | 块 | 1 | 11 | 11 | 常州市康辉医疗器械有限公司 | 常州市康辉医疗器械有限公司 | 4250 | 各省份中标(挂网)价
5178 | 00015703 | 直型锁定加压接骨板 | 纯钛 | 各种规格型号 | 股骨直型锁定板（Ⅳ型） | 国械注准20153462203 | 孔数：15孔-18孔，长度：298-352（18mm一规格），宽度：17、19、21，厚度：5、5.5 | ZSDZ04 | 进口纯钛 | 片 | 1 | 24 | 24 | 天津市康尔医疗器械有限公司 | 天津市康尔医疗器械有限公司 | 7134.18 | 公立医疗机构供货价
5179 | 00015540 | 全螺纹松质骨螺钉 | 钛合金 | 直径≤4mm | 4.0mm松质骨全螺纹螺钉（钛合金） | 国械注准20163460584 | HB4.0*4~60mm | HBQ03 | 钛合金 | 捷迈得 | 1 | 20 | 20 | 苏州苏南捷迈得医疗器械有限公司 | 苏州苏南捷迈得医疗器械有限公司 | 380 | 各省份中标(挂网)价
5180 | 00015548 | 颈椎后路连接器 | 钛合金 | 各种规格型号 | 横向连接器I | 国械注准20153462035 | D:3.0-7.0mm，间隔0.5mm.分单钩、双钩 | CFS05 | 钛合金 | 个 | 1 | 4 | 4 | 北京市富乐科技开发有限公司 | 北京市富乐科技开发有限公司 | 1700 | 各省份中标(挂网)价
5181 | 00015549 | 肱骨远端锁定加压接骨板 | 纯钛 | 各种规格型号 | 肱骨远端背侧LCP | 国食药监械（准）字2014第3461321号 | 孔数3、5、7、9、14孔，厚度：3.2mm，长度：65、91、117、143、208mm，左右，宽度：11.2mm | SDXG29/30 | 纯钛 | 块 | 1 | 10 | 10 | 常州市康辉医疗器械有限公司 | 常州市康辉医疗器械有限公司 | 4890 | 各省份中标(挂网)价
5182 | 00015758 | 高屈曲骨水泥型股骨髁 | 钴铬钼合金 | 各种规格型号 | 股骨髁（解剖后稳定盒型） | 国食药监械（准）字2013第3461345号 | 右1#；右2#；右2.5#；右3#；右3.5#；右4#；右4.5#；右5#；右6#；右7#；左1#；左2#；左2.5#；左3#；左3.5#；左4#；左4.5#；左5#；左6#；左7# | 右1#；右2#；右2.5#；右3#；右3.5#；右4#；右4.5#；右5#；右6#；右7#；左1#；左2#；左2.5#；左3#；左3.5#；左4#；左4.5#；左5#；左6#；左7# | 钴铬钼合金 | 个 | 1 | 14 | 14 | 北京爱康宜诚医疗器材有限公司 | 北京爱康宜诚医疗器材有限公司 | 11500.00 | 各省份中标(挂网)价
5183 | 00015582 | 生物矩形柄－微孔带涂层 | 钛合金 | 各种规格型号 | 髋关节假体-股骨柄 | 国械注准 20153461312 | ML-TH-00#;1#;2#;2.5#;3#;3.5#;4#;4.5#;5#;5.5#;6#;7#;8#;9# | 股骨柄（ML-TH型）127° | 钛合金 | 个 | 1 | 14 | 14 | 北京爱康宜诚医疗器材有限公司 | 北京爱康宜诚医疗器材有限公司 | 19000.00 | 公立医疗机构供货价
5184 | 00015586 | 胸腰椎后路固定钩 | 钛合金 | 各种规格型号 | XIA3—骨钩 | 国食药监械(进)字2014第3460457号 | 大号 偏置 右 大号 偏置 左 | 48230214 48230215 | 钛合金 | 个 | 1 | 2 | 2 | STRYKER SPINE，INC | 史赛克（北京）医疗器械有限公司 | 16333 | 各省份中标(挂网)价
5185 | 00015572 | 髋臼加强环/杯 | 纯钛 | 各种规格型号 | 髋臼加强帽杯型 | 国食药监械（准）字2014第3461193号 | 42#；44#；46#；48#；50#；52#；54#；56#；58#；60#；62# | 42#；44#；46#；48#；50#；52#；54#；56#；58#；60#；62# | 纯钛 | 个 | 1 | 11 | 11 | 北京爱康宜诚医疗器材有限公司 | 北京爱康宜诚医疗器材有限公司 | 8350.00 | 各省份中标(挂网)价
5186 | 00015574 | 其它锁定螺钉 | 各种材质 | 各种规格型号 | 锁定螺钉-填塞钉-3.5mm | 国械注准20163460439 | 4-10mm 每增加1mm为一规格 | SDSL | 钛合金 | 枚 | 1 | 14 | 14 | 北京理贝尔生物工程研究所有限公司 | 北京理贝尔生物工程研究所有限公司 | 530 | 各省份中标(挂网)价
5187 | 00015575 | 骨水泥型抛光柄 | 钴铬钼合金 | 各种规格型号 | 髋关节假体(骨水泥型)-股骨柄及附件 | 国食药监械(进)字2014第3462696号 | 127-720/35、127-721/35、127-722/35、127-723/35、127-724/35、127-725/35、127-726/35、127-727/35、127-728/35、127-729/35 | 127-720/35、127-721/35、127-722/35、127-723/35、127-724/35、127-725/35、127-726/35、127-727/35、127-728/35、127-729/35 | 钴铬钼 | 个 | 1 | 10 | 10 | 德国 Waldermar Link GmbH & Co. KG 公司 | 北京威联德骨科技术有限公司 | 20500 | 各省份中标(挂网)价
5188 | 00015861 | 锁定螺钉 | 钛合金 | 直径≤4mm | 4.0自攻型锁定螺钉（钛合金）（梅花型） | 国食药监械（准）字2014第3460011号 | 4.0*12~90mm | HCJQB06 | 钛合金 | 支 | 1 | 20 | 20 | 苏州苏南捷迈得医疗器械有限公司 | 苏州苏南捷迈得医疗器械有限公司 | 2200 | 各省份中标(挂网)价
5189 | 00015456 | 胸腰椎后路固定钩 | 钴铬钼合金 | 各种规格型号 | XIA3-骨钩 | 国食药监械(进)字2014第3460457号 | 窄型 刀片 中号 标准 刀片 大号 | 48230201 48230202 | 钛合金 | 个 | 1 | 2 | 2 | STRYKER SPINE，INC | 史赛克（北京）医疗器械有限公司 | 9022 | 各省份中标(挂网)价
5190 | 00015459 | 其它外固定 | 各种材质 | 各种规格型号 | 桡骨远端外固定支架 | 浙食药监械（准）字2012第2100521号 | 微型 | 单臂一体式外固定支架 | 不锈钢 | 只 | 1 | 1 | 1 | 浙江广慈医疗器械有限公司 | 浙江广慈医疗器械有限公司 | 7500 | 各省份中标(挂网)价
5191 | 00015481 | 肱骨近端锁定加压接骨板 | 纯钛 | 各种规格型号 | 肱骨近端LCP | 国食药监械（准）字2014第3461321号 | 孔数3、4、5孔，厚度：3.6mm，长度：84、108mm，宽度：12mm | SDXG36 | 纯钛 | 块 | 1 | 3 | 3 | 常州市康辉医疗器械有限公司 | 常州市康辉医疗器械有限公司 | 6100 | 各省份中标(挂网)价
5192 | 00015488 | 肱骨近端锁定加压接骨板 | 纯钛 | 各种规格型号 | 瞄准型肱骨近端LCP，长型 | 国食药监械（准）字2014第3461321号 | 孔数5、6、8、10孔，厚度：3.6mm，长度：132、150、186、222mm | SDXG36 | 纯钛 | 块 | 1 | 4 | 4 | 常州市康辉医疗器械有限公司 | 常州市康辉医疗器械有限公司 | 6100 | 各省份中标(挂网)价
5193 | 00015710 | 半螺纹松质骨螺钉 | 不锈钢 | 直径＞4mm | 6.5mm半螺纹松质骨螺钉（不锈钢） | 国械注准20163460584 | HB6.5*20~120mm | HBQ03 | 不锈钢 | 支 | 1 | 13 | 13 | 苏州苏南捷迈得医疗器械有限公司 | 苏州苏南捷迈得医疗器械有限公司 | 30 | 各省份中标(挂网)价
5194 | 00015712 | 锁定螺钉 | 钛合金 | 直径＞4mm | 锁定空心接骨螺钉（钛合金） | 国食药监械（准）字2013第3461587号 | 钛合金，内梅花φ8.0*30-120mm，每1mm为一规格。 | 内梅花φ8.0 | 钛合金 | 1支/包 | 1 | 1 | 1 | 苏州市康力骨科器械有限公司 | 苏州市康力骨科器械有限公司 | 436.1 | 各省份中标(挂网)价
5195 | 00015621 | 其它手部接骨板 | 各种材质 | 各种规格型号 | 动力加压接骨板 | 国食药监械（进）字2014第3461017号 | 迷你髁骨板1.5，左右侧，钛 | 101543/101544 | 钛合金 | 1块/袋 | 1 | 2 | 2 | 瑞士 Swiss Pro Orthopedic SA | 上海熙可医疗器械有限公司 | 5000 | 各省份中标(挂网)价
5196 | 00015802 | 锁定螺钉 | 不锈钢 | 直径≤4mm | 3.5mm锁定螺钉（不锈钢） | 国食药监械（准）字2014第3460011号 | 3.5*10~90mm | HCJQB03 | 不锈钢 | 支 | 1 | 10 | 10 | 苏州苏南捷迈得医疗器械有限公司 | 苏州苏南捷迈得医疗器械有限公司 | 311 | 各省份中标(挂网)价
5197 | 00015805 | 普通空心螺钉 | 钛合金 | 直径＞4mm | 7.3mm 16螺纹空心钉 | 国食药监械（准）字2012第3461656号 | 直径7.3mm，长度40、45、50、55、60、65、70、75、80、85、90、95、100、105、110、115、120mm | DJY-Ⅱ | 钛合金 | 个 | 1 | 17 | 17 | 常州市康辉医疗器械有限公司 | 常州市康辉医疗器械有限公司 | 498.7 | 各省份中标(挂网)价
5198 | 00015631 | 半螺纹松质骨螺钉 | 不锈钢 | 直径≤4mm | 4.0mm松质骨半螺纹螺钉（不锈钢） | 国械注准20163460584 | HB4.0*4~60mm | HBQ03 | 不锈钢 | 支 | 1 | 7 | 7 | 苏州苏南捷迈得医疗器械有限公司 | 苏州苏南捷迈得医疗器械有限公司 | 20 | 各省份中标(挂网)价
5199 | 00015637 | 其它骨盆接骨板 | 各种材质 | 各种规格型号 | 耻骨联合（纯钛） | 国食药监械（准）字2013第3461819号 | 2-25孔 | JPQ59 | 纯钛 | 1块/包 | 1 | 1 | 1 | 苏州市康力骨科器械有限公司 | 苏州市康力骨科器械有限公司 | 4870 | 各省份中标(挂网)价
5200 | 00015908 | 胸腰椎后路固定棒 | 钛合金 | 长度90mm-150mm | 连接棒（钛合金）长度90mm-150mm | 国食药监械（准）字2013第3461355号 | Ⅲ型：棒φ3.0、3.2、4.0、4.5、5.0、5.5、6.0、6.5、7.0、7.5*25-460mm每5mm为一规格。 | Ⅲ型：棒 | 钛合金 | 1根/包 | 1 | 10 | 10 | 苏州市康力骨科器械有限公司 | 苏州市康力骨科器械有限公司 | 1200.0 | 各省份中标(挂网)价
5201 | 00015918 | 胸腰椎后路长尾可调角度螺钉 | 钛合金 | 各种规格型号 | 折断椎弓根钉 | 国食药监械（准）字2013第3461355号 | Ⅲ型：折断椎弓根钉φ3.0、3.5、4.0、4.5、5.0、5.5、6.0、6.5、7.0、7.5*8-65mm,每1mm为一规格。 | Ⅲ型：折断椎弓根钉 | 钛合金 | 1支/包 | 1 | 25 | 25 | 苏州市康力骨科器械有限公司 | 苏州市康力骨科器械有限公司 | 1872.2 | 各省份中标(挂网)价
5202 | 00015919 | 胫骨近端外侧锁定加压接骨板 | 纯钛 | 各种规格型号 | 胫骨近端外侧L型LCP | 国食药监械（准）字2014第3461321号 | 孔数4、5、6、7、8、9、10孔，厚度：3.8mm，长度：83.2、99.2、115.2、131.2、147.2、163.2、179.2mm，左右，宽度：14mm | SDDG13/SDDG14 | 纯钛 | 块 | 1 | 14 | 14 | 常州市康辉医疗器械有限公司 | 常州市康辉医疗器械有限公司 | 5400 | 各省份中标(挂网)价
5203 | 00015962 | 外固定针 | 不锈钢 | 各种规格型号 | 金属骨针 | 国械注准20143462267 | （Ф0.8~Ф6.5）×（25~400）直径每间隔0.1mm为一规格；长度每间隔5mm为一规格。 | GZLW03BA | 医用不锈钢 | 枚 | 1 | 1 | 1 | 天津市新中医疗器械有限公司 | 天津市新中医疗器械有限公司 | 332.1 | 各省份中标(挂网)价
5204 | 00015872 | 枕骨板棒 | 钛合金 | 各种规格型号 | 通用脊柱内固定器-枕颈胸连接棒 | 国食药监械（准）字2012第3461456号（更） | φ3、φ3.2、φ3.5 | Soprano | 钛合金 | 根 | 1 | 9 | 9 | 北京理贝尔生物工程研究所有限公司 | 北京理贝尔生物工程研究所有限公司 | 1920 | 各省份中标(挂网)价
5205 | 00015874 | 锁定螺钉 | 钛合金 | 直径＞4mm | 6.0自攻型锁定螺钉（钛合金）（梅花型） | 国食药监械（准）字2014第3460011号 | 6.0*15~120mm | HCJQB06 | 钛合金 | 支 | 1 | 11 | 11 | 苏州苏南捷迈得医疗器械有限公司 | 苏州苏南捷迈得医疗器械有限公司 | 2600 | 各省份中标(挂网)价
5206 | 00015875 | 枕骨板 | 钛合金 | 各种规格型号 | 通用脊柱内固定器-枕骨钉棒连接器 | 国食药监械（准）字2012第3461456号（更） | 32、37 | Soprano | 钛合金 | 块 | 1 | 2 | 2 | 北京理贝尔生物工程研究所有限公司 | 北京理贝尔生物工程研究所有限公司 | 2086 | 各省份中标(挂网)价
5207 | 00015877 | 其它肱骨接骨板 | 各种材质 | 各种规格型号 | 锁定肱骨加压（纯钛） | 国食药监械（准）字2013第3461587号 | 纯钛，SDB17（板厚3.0-3.5），3-26孔 | SDB17（板厚3.0-3.5） | 纯钛 | 1块/包 | 1 | 8 | 8 | 苏州市康力骨科器械有限公司 | 苏州市康力骨科器械有限公司 | 4542.1 | 各省份中标(挂网)价
5208 | 00015812 | 颈椎普通融合器 | 聚醚醚酮（PEEK） | 各种规格型号 | 椎间融合器-Cervios | 国械注进20153462585 | 弧形，5mm 弧形，6mm 弧形，7mm 弧形，8mm 弧形，9mm 弧形，10mm 楔形，5mm 楔形，6mm 楔形，7mm 楔形，8mm 楔形，9mm 楔形，10mm | 889.931S 889.932S 889.933S 889.934S 889.935S 889.936S 889.921S 889.922S 889.923S 889.924S 889.925S 889.926S | Peek | 个 | 1 | 12 | 12 | Synthes GmbH | 强生(上海）医疗器材有限公司 | 7940 | 各省份中标(挂网)价
5209 | 00015701 | 足部锁定加压接骨板 | 纯钛 | 各种规格型号 | 锁定KML微型直型 | 国食药监械（准）字2013第3461587号 | 纯钛，SDB11、SDB13（板厚1.2-1.5），2-26孔 | SDB11、SDB13（板厚1.2-1.5） | 纯钛 | 1块/包 | 1 | 15 | 15 | 苏州市康力骨科器械有限公司 | 苏州市康力骨科器械有限公司 | 4140 | 各省份中标(挂网)价
5210 | 00015707 | 锁定螺钉 | 钛合金 | 直径＞4mm | 锁定空心接骨螺钉（钛合金） | 国食药监械（准）字2013第3461587号 | 钛合金，内梅花φ7.0*30-120mm，每1mm为一规格。 | 内梅花φ7.0 | 钛合金 | 1支/包 | 1 | 12 | 12 | 苏州市康力骨科器械有限公司 | 苏州市康力骨科器械有限公司 | 436.1 | 各省份中标(挂网)价
5211 | 00015966 | 其它颈椎融合器 | 各种材质 | 各种规格型号 | 椎间撑开楔形融合器 | 国食药监械（准）字2014第3461593号 | 长度:10-25mm，间隔0.5mm；宽度：10-20mm，间隔0.5mm；厚度：4-14mm,间隔0.5mm；角度0-12度 | FRY01VIII | 钛合金 | 个 | 1 | 6 | 6 | 北京市富乐科技开发有限公司 | 北京市富乐科技开发有限公司 | 7296 | 公立医疗机构供货价
5212 | 00015967 | 颈胸连接器 | 钛合金 | 各种规格型号 | 连接体 | 国械注准20153461565 | 3510-0¡ã,3515-0¡ã,3520-0¡ã | 3510-0¡ã,3515-0¡ã,3520-0¡ã | 钛合金 | 个 | 1 | 3 | 3 | 德州金约应医疗器械有限公司 | 德州金约应医疗器械有限公司 | 2700 | 各省份中标(挂网)价
5213 | 00015971 | 其它颈椎融合器 | 各种材质 | 各种规格型号 | 弧形融合器 | 国食药监械（准）字2014第3461593号 | 长度:10-25mm，间隔0.5mm；宽度：10-20mm，间隔0.5mm；厚度：4-14mm,间隔0.5mm；角度0-12度 | FRY02 | 钛合金 | 个 | 1 | 9 | 9 | 北京市富乐科技开发有限公司 | 北京市富乐科技开发有限公司 | 6360 | 各省份中标(挂网)价
5214 | 00015972 | 颈胸连接器 | 钛合金 | 各种规格型号 | 多米诺固定块 | 国食药监械（准）字2013第3461355号 | Ⅱ型：固定块，均型。 | Ⅱ型：固定块 | 钛合金 | 1个/包 | 1 | 1 | 1 | 苏州市康力骨科器械有限公司 | 苏州市康力骨科器械有限公司 | 1490 | 各省份中标(挂网)价
5215 | 00015973 | 其它颈椎融合器 | 各种材质 | 各种规格型号 | 椎间撑开弧形融合器 | 国食药监械（准）字2014第3461593号 | 长度:10-25mm，间隔0.5mm；宽度：10-20mm，间隔0.5mm；厚度：4-14mm,间隔0.5mm；角度0-12度 | FRY02VIII | 钛合金 | 个 | 1 | 5 | 5 | 北京市富乐科技开发有限公司 | 北京市富乐科技开发有限公司 | 7296 | 公立医疗机构供货价
5216 | 00015915 | 骨水泥型粗糙柄 | 钴铬钼合金 | 各种规格型号 | 髋关节假体(骨水泥型)-股骨柄及附件 | 国食药监械(进)字2014第3462696号 | 127-922/35、127-923/35、99-0005/72、99-0005/73、99-0005/74、99-0005/75 | 127-922/35、127-923/35、99-0005/72、99-0005/73、99-0005/74、99-0005/75 | 钴铬钼 | 个 | 1 | 6 | 6 | 德国 Waldermar Link GmbH & Co. KG 公司 | 北京威联德骨科技术有限公司 | 38500 | 各省份中标(挂网)价
5217 | 00015963 | 桡骨远端掌侧锁定加压接骨板 | 纯钛 | 各种规格型号 | 桡骨远端掌侧锁定板（Ⅰ型） | 国械注准20153462203 | 孔数：6孔-8孔（左/右），长度：74-92（9mm一规格），宽度：6、8、10，厚度：1.5、2 | YSDZ07 | 进口纯钛 | 片 | 1 | 36 | 36 | 天津市康尔医疗器械有限公司 | 天津市康尔医疗器械有限公司 | 7647 | 公立医疗机构供货价
5218 | 00015820 | 其它骨盆接骨板 | 各种材质 | 各种规格型号 | 弯骨盆骨板 | 国械注进20153460834 | 孔径d：5mm，总长：58.5mm，孔数：4；孔径d：5mm，总长：74.5mm，孔数：5；孔径d：5mm，总长：90.5mm，孔数：6；孔径d：5mm，总长：106.5mm，孔数：7；孔径d：5mm，总长：122.5mm，孔数：8；孔径d：5mm，总长：138.5mm，孔数：9； 孔径d：5mm，总长：154.5mm，孔数：10；孔径d：5mm，总长：170.5mm，孔数：11； 孔径d：5mm，总长：186.5mm，孔数：12；孔径d：5mm，总长：202.5mm，孔数：13； 孔径d：5mm，总长：218.5mm，孔数：14；孔径d：5mm，总长：58.5mm，孔数：4； 孔径d：5mm，总长：74.5mm，孔数：5；孔径d：5mm，总长：90.5mm，孔数：6； 孔径d：5mm，总长：106.5mm，孔数：7；孔径d：5mm，总长：122.5mm，孔数：8； 孔径d：5mm，总长：138.5mm，孔数：9；孔径d：5mm，总长：154.5mm，孔数：10； 孔径d：5mm，总长：170.5mm，孔数：11；孔径d：5mm，总长：186.5mm，孔数：12； 孔径d：5mm，总长：202.5mm，孔数：13；孔径d：5mm，总长：218.5mm，孔数：14； 孔径d：5mm，总长：42.5mm，孔数：3；孔径d：5mm，总长：234.5mm，孔数：15； 孔径d：5mm，总长：250.5mm，孔数：16；孔径d：5mm，总长：234.5mm，孔数：15； 孔径d：5mm，总长：250.5mm，孔数：16； 孔径d：5mm，总长：282.5mm，孔数：18； 孔径d：5mm，总长：314.5mm，孔数：20； 孔径d：5mm，总长：282.5mm，孔数：18； 孔径d：5mm，总长：282.5mm，孔数：18； 孔径d：5mm，总长：314.5mm，孔数：20； 孔径d：5mm，总长：314.5mm，孔数：20； | 425604S;425605S;425606S;425607S;425608S;425609S;425610S; 425611S;425612S;425613S;425614S;425654S; 425655S;425656S;425657S;425658S; 425659S;425660S;425661S; 425662S;425663S; 425664S;425653S;425665S;425666S; 425615S;425616S;425618S;425620S; 425668;425668S; 425670;425670S; | 钛合金 | 块 | 1 | 33 | 33 | 瑞士 Stryker Trauma AG | 史赛克（北京）医疗器械有限公司 | 21000 | 各省份中标(挂网)价
5219 | 00015711 | 颈椎后路单向椎弓根/侧块螺钉 | 钛合金 | 各种规格型号 | 长臂单轴钉 | 国械注准20153462035 | D:3.5-8.5mm，间隔0.5mm；L:10-100mm,间隔1mm；l:3.5 | CFS03 | 钛合金 | 枚 | 1 | 3 | 3 | 北京市富乐科技开发有限公司 | 北京市富乐科技开发有限公司 | 3300 | 各省份中标(挂网)价
5220 | 00015715 | 颈胸连接器 | 钛合金 | 各种规格型号 | 通用脊柱内固定器-颈胸连接器-单弯 | 国食药监械（准）字2012第3461456号（更） | φ2.5 | Soprano | 钛合金 | 块 | 1 | 5 | 5 | 北京理贝尔生物工程研究所有限公司 | 北京理贝尔生物工程研究所有限公司 | 4500 | 各省份中标(挂网)价
5221 | 00015974 | 胸腰椎后路固定钩 | 钛合金 | 各种规格型号 | 通用脊柱内固定器-钉棒连接器 | 国食药监械（准）字2012第3461456号（更） | 0、+5、-5、+10、-10度 | Rekha | 钛合金 | 个 | 1 | 5 | 5 | 北京理贝尔生物工程研究所有限公司 | 北京理贝尔生物工程研究所有限公司 | 2384 | 各省份中标(挂网)价
5222 | 00015983 | 胫骨近端截骨矫形接骨板 | 纯钛 | 各种规格型号 | 胫骨近端内侧 | 国食药监械（准）字2013第3461819号 | 纯钛，JPQ39，3-26孔 | JPQ39 | 纯钛 | 1块/包 | 1 | 5 | 5 | 苏州市康力骨科器械有限公司 | 苏州市康力骨科器械有限公司 | 3830 | 各省份中标(挂网)价
5223 | 00015984 | 尺骨鹰嘴锁定加压接骨板 | 纯钛 | 各种规格型号 | 尺骨鹰嘴锁定板（Ⅰ）型 | 国械注准20153462203 | 孔数：7孔-9孔（左/右），长度：151-177（13mm一规格），宽度：10、11，厚度：2.5、3、3.5 | YSDZ11 | 进口纯钛 | 片 | 1 | 36 | 36 | 天津市康尔医疗器械有限公司 | 天津市康尔医疗器械有限公司 | 9050 | 公立医疗机构供货价
5224 | 00015985 | 胫骨近端截骨矫形接骨板 | 纯钛 | 各种规格型号 | 下肢T型重建 | 国食药监械（准）字2013第3461819号 | 纯钛，JPQ45，3-26孔 | JPQ45 | 纯钛 | 1块/包 | 1 | 7 | 7 | 苏州市康力骨科器械有限公司 | 苏州市康力骨科器械有限公司 | 3830 | 各省份中标(挂网)价
5225 | 00016140 | 经皮胸腰椎后路固定棒 | 钛合金 | 长度≥150mm | 通用脊柱内固定器-连接棒（Uspine-II） | 国食药监械（准）字2012第3461456号（更） | 直径：5.5 ，长度：150mm以上，每10 mm为一规格 | Uspine-II | 钛合金 | 根 | 1 | 36 | 36 | 北京理贝尔生物工程研究所有限公司 | 北京理贝尔生物工程研究所有限公司 | 3705 | 各省份中标(挂网)价
5226 | 00016161 | 胸腰椎后路万向短尾椎弓根螺钉 | 钛合金 | 各种规格型号 | 万向钉 | 国食药监械（准）字2014第3461745号 | 钉槽直径5.5mm；4525,4530,4535,5030,5035,5040,5530,5535,5540,5545,6230,6235,6240,6245,6250,6530,6535,6540,6545,6550,6555,6565,6570,7030,7035,7040,7045,7050,7055,7060,7065,7070 | 钉槽直径5.5mm；4525,4530,4535,5030,5035,5040,5530,5535,5540,5545,6230,6235,6240,6245,6250,6530,6535,6540,6545,6550,6555,6565,6570,7030,7035,7040,7045,7050,7055,7060,7065,7070 | 钛合金 | 枚 | 1 | 32 | 32 | 德州金约应医疗器械有限公司 | 德州金约应医疗器械有限公司 | 3800 | 各省份中标(挂网)价
5227 | 00015965 | 其它颈椎融合器 | 各种材质 | 各种规格型号 | 楔形融合器 | 国食药监械（准）字2014第3461593号 | 长度:10-25mm，间隔0.5mm；宽度：10-20mm，间隔0.5mm；厚度：4-14mm,间隔0.5mm；角度0-12度 | FRY01 | 钛合金 | 个 | 1 | 11 | 11 | 北京市富乐科技开发有限公司 | 北京市富乐科技开发有限公司 | 6360 | 各省份中标(挂网)价
5228 | 00015969 | 颈椎后路连接器 | 钛合金 | 各种规格型号 | EF横连器装置(φ3.2棒用) | 国食药监械（准）字2013第3461355号 | Ⅲ型：横连器装置，10-100mm，每1mm为一规格。 | Ⅲ型：横连器装置 | 钛合金 | 1付/包 | 1 | 3 | 3 | 苏州市康力骨科器械有限公司 | 苏州市康力骨科器械有限公司 | 1040.0 | 各省份中标(挂网)价
5229 | 00015975 | 骨盆锁定加压接骨板 | 纯钛 | 各种规格型号 | 锁定PM骨盆重建（纯钛） | 国食药监械（准）字2013第3461587号 | 纯钛，SDB11（板厚4.0），2-26孔 | SDB11（板厚4.0） | 纯钛 | 1块/包 | 1 | 1 | 1 | 苏州市康力骨科器械有限公司 | 苏州市康力骨科器械有限公司 | 3452.7 | 各省份中标(挂网)价
5230 | 00015978 | 腰椎后路自持横连 | 钛合金 | 各种规格型号 | 通用脊柱内固定器-可调横联器-IV型（Ospine） | 国食药监械（准）字2012第3461456号（更） | 直径:3.0\4.75\5.0\5.5\6.0 | Ospine | 钛合金 | 个 | 1 | 30 | 30 | 北京理贝尔生物工程研究所有限公司 | 北京理贝尔生物工程研究所有限公司 | 3500 | 各省份中标(挂网)价
5231 | 00015979 | 尺骨鹰嘴锁定加压接骨板 | 纯钛 | 各种规格型号 | 尺骨鹰嘴锁定板（Ⅰ）型 | 国械注准20153462203 | 孔数：4孔-6孔（左/右），长度：112-138（13mm一规格），宽度：10、11，厚度：2.5、3、3.5 | YSDZ11 | 进口纯钛 | 片 | 1 | 36 | 36 | 天津市康尔医疗器械有限公司 | 天津市康尔医疗器械有限公司 | 8525 | 公立医疗机构供货价
5232 | 00015825 | 直型锁定重建型接骨板 | 钛合金 | 各种规格型号 | 锁定直型接骨板 | 国食药监械（进）字2014第3461623号 | 锁定重建骨板 2.7, 6/8/10/12/14/16/18/20/30孔 | 105056/105057/105049/105050/105051/105052/105053/105054/105055 | 钛合金 | 1块/袋 | 1 | 9 | 9 | 瑞士 Swiss Pro Orthopedic SA | 上海熙可医疗器械有限公司 | 9700 | 各省份中标(挂网)价
5233 | 00015719 | 髋臼杯-骨小梁结构 | 钛合金 | 各种规格型号 | 髋关节假体 髋臼部件 | 国械注准20153461311 | 38/32、40/32、42/32、42/34、44/34、44/36、46/36、48/36、46/38、48/38、50/38、48/40、50/40、52/40、50/42、52/42、54/42、52/44、54/44、56/44、54/46、56/46、58/46、56/48、58/48、60/48、58/50,60/50,62/50,64/50,66/50,68/50,70/50,60/52,62/52,64/52,66/52,68/52,70/52,62/54,64/54，66/54，68/54,70/54,64/56,66/56,66/58,68/58,68/60,70/60,70/62, | 金属髋臼外杯（金属骨小梁V型） | 钛合金 | 个 | 1 | 12 | 12 | 北京爱康宜诚医疗器材有限公司 | 北京爱康宜诚医疗器材有限公司 | 21973.00 | 公立医疗机构供货价
5234 | 00015742 | 股骨头 | 氧化铝陶瓷 | 直径36mm | 陶瓷股骨头 | 国食药监械（许）字2013第3460107号 | Φ36mm-12/14S;Φ36mm-12/14M;Φ36mm-12/14L;Φ36mm-12/14XL | 1203-5036;1203-5236;1203-5436;1203-5636 | 氧化铝陶瓷 | 个 | 1 | 4 | 4 | 联合骨科器材股份有限公司 | 联贸医疗用品技术（上海）有限公司 | 11475 | 公立医疗机构供货价
5235 | 00016164 | 经皮胸腰椎后路固定棒 | 钛合金 | 长度90mm-150mm | 通用脊柱内固定器-连接棒（Uspine-II） | 国食药监械（准）字2012第3461456号（更） | 直径：5.5 ，长度：90mm-150mm，每10 mm为一规格 | Uspine-II | 钛合金 | 根 | 1 | 7 | 7 | 北京理贝尔生物工程研究所有限公司 | 北京理贝尔生物工程研究所有限公司 | 3705 | 各省份中标(挂网)价
5236 | 00015981 | 外固定针 | 不锈钢 | 各种规格型号 | 自攻细螺纹骨针 | 国食药监械（准）字2014第3460493号 | 直径：2.5/3.0/4.0/5.0/6.0mm | GZD(S/Y/F)-XZ | 不锈钢 | 支 | 2 | 10 | 10 | 浙江广慈医疗器械有限公司 | 浙江广慈医疗器械有限公司 | 290 | 各省份中标(挂网)价
5237 | 00015833 | 动力髋/髁螺钉 | 钛合金 | 各种规格型号 | 加压螺钉 | 国械注准20143462019 | 规格：M4×36mm，长度：36mm，螺纹长度：27mm | DHS/DCS | 钛合金 | 支 | 1 | 1 | 1 | 常州市康辉医疗器械有限公司 | 常州市康辉医疗器械有限公司 | 132 | 各省份中标(挂网)价
5238 | 00015837 | 全螺纹松质骨螺钉 | 钛合金 | 直径≤4mm | 4.0mm全螺纹松质骨螺钉 | 国食药监械（准）字2014第3460007号 | 外径4.0mm，长度10、12、14、16、18、20、22、24、26、28、30、32、34、36、38、40、42、44、45、46、48、50、52、55、56、60、65、70mm | HBQ03 | 钛合金 | 支 | 1 | 28 | 28 | 常州市康辉医疗器械有限公司 | 常州市康辉医疗器械有限公司 | 73.4 | 各省份中标(挂网)价
5239 | 00016167 | 经皮胸腰椎后路固定棒 | 钛合金 | 长度≤90mm | 通用脊柱内固定器-连接棒（Uspine-II） | 国食药监械（准）字2012第3461456号（更） | 直径：5.5 ，长度：90mm以下，每10 mm为一规格 | Uspine-II | 钛合金 | 根 | 1 | 4 | 4 | 北京理贝尔生物工程研究所有限公司 | 北京理贝尔生物工程研究所有限公司 | 3705 | 各省份中标(挂网)价
5240 | 00016171 | 掌指骨锁定加压接骨板 | 纯钛 | 各种规格型号 | 小重建直型LCP | 国械注准20143462274 | 孔数：4-20孔，长度：34-170mm（每8.5递增），宽度：8mm，厚度：1.5mm | ZP（Z）04 | 纯钛 | 块 | 1 | 1 | 1 | 武汉德骼拜尔外科植入物有限公司 | 武汉德骼拜尔外科植入物有限公司 | 8330 | 各省份中标(挂网)价
5241 | 00028197 | 直型锁定加压接骨板 | 纯钛 | 各种规格型号 | 金属直型接骨板 | 国食药监械(准)字2013第3461694号+变更文件 | 限制接触骨板，2-24孔(SD)，纯钛 | 2-24孔 | 纯钛 | 块 | 1 | 46 | 46 | 天津正天医疗器械有限公司 | 天津正天医疗器械有限公司 | 6426 | 各省份中标(挂网)价
5242 | 00016033 | 万向锁定螺钉 | 钛合金 | 直径≤4mm | 自攻型锁定螺钉 | 国食药监械（准）字2013第3461827号（更） | （1.5/2.0/2.4）*（4～30mm），每间隔1mm为一规格 | HAZ01-I，HAZ02-I，HAZ01-II，HAZ02-II | 钛合金 | 枚 | 1 | 81 | 81 | 无锡市闻泰百得医疗器械有限公司 | 无锡市闻泰百得医疗器械有限公司 | 1200 | 各省份中标(挂网)价
5243 | 00016063 | 腰椎后路自持横连 | 钛合金 | 各种规格型号 | 通用脊柱内固定器-可调横联器-III型（Uspine） | 国食药监械（准）字2012第3461456号（更） | 直径:3.0\4.75\5.0\5.5\6.0 | Uspine | 钛合金 | 个 | 1 | 30 | 30 | 北京理贝尔生物工程研究所有限公司 | 北京理贝尔生物工程研究所有限公司 | 1433.3 | 各省份中标(挂网)价
5244 | 00015817 | 其它骨盆接骨板 | 各种材质 | 各种规格型号 | 弯骨盆骨板 | 国械注进20153460834 | 孔径d：5mm，总长：250.5mm，孔数：16； | 425666; | 钛合金 | 块 | 1 | 1 | 1 | 瑞士 Stryker Trauma AG | 史赛克（北京）医疗器械有限公司 | 15561 | 各省份中标(挂网)价
5245 | 00015822 | 股骨近端锁定加压接骨板 | 不锈钢 | 各种规格型号 | PERI-LOC 4.5mm股骨近端锁定钢板，2-9孔 (不锈钢, 灭菌装) | 国械注进20143466143 | 7 4 8 O O 5 0 6，7 4 8 O O 5 0 9，7 4 8 O O 4 O 2，7 4 8 O O 4 O 9，7 4 8 O O 5 O 2， 7 4 8 O O 5 O 4，7 4 8 O O 4 O 4，7 4 8 O O 4 O 6 | 7 4 8 O O 5 0 6，7 4 8 O O 5 0 9，7 4 8 O O 4 O 2，7 4 8 O O 4 O 9，7 4 8 O O 5 O 2， 7 4 8 O O 5 O 4，7 4 8 O O 4 O 4，7 4 8 O O 4 O 6 | 由符合IS05832-1的不锈钢材料制造 | 块 | 1 | 8 | 8 | 美国 Smith & Nephew，Inc. | 施乐辉医用产品国际贸易（上海）有限公司（总代） | 25123 | 公立医疗机构供货价
5246 | 00015824 | 高屈曲后交叉韧带替代型胫骨垫片 | 超高分子量聚乙烯 | 各种规格型号 | 膝关节假体（商品名：DELUXE型） | 国食药监械（准）字2014第3461202号 | 1*7、1*8、1*9、1*10、1*11、1*12、1*13、1*15、1*17、1*20、2*7、2*8、2*9、2*10、2*11、2*12、2*13、2*15、2*17、2*20、3*7、3*8、3*9、3*10、3*11、3*12、3*13、3*15、3*17、3*20、4*7、4*8、4*9、4*10、4*11、4*12、4*13、4*15、4*17、4*20、5*7、5*8、5*9、5*10、5*11、5*12、5*13、5*15、5*17、5*20 | DL-JPS | 超高分子量聚乙烯 | 个 | 1 | 15 | 15 | 北京蒙太因医疗器械有限公司 | 北京蒙太因医疗器械有限公司 | 4169.25 | 各省份中标(挂网)价
5247 | 00016176 | 锁骨干锁定加压接骨板 | 纯钛 | 各种规格型号 | 锁定接骨板系统（锁定接骨板) | 国食药监械（准）字2014第3460942号 | 6-15孔 | YSD43/YSD44 型号描述：锁骨S型锁定接骨板Ⅱ型（左/右） | 纯钛 | 块 | 1 | 10 | 10 | 常州华森医疗器械有限公司 | 常州华森医疗器械有限公司 | 5800 | 各省份中标(挂网)价
5248 | 00016177 | 胸腰椎后路万向侧开口椎弓根螺钉 | 钛合金 | 各种规格型号 | 通用脊柱内固定器-万向椎弓根钉（Ospine） | 国食药监械（准）字2012第3461456号（更） | "φ4.0、4.5、5.0、5.5、6.0、6.5、7.0 " | Ospine | 钛合金 | 枚 | 1 | 98 | 98 | 北京理贝尔生物工程研究所有限公司 | 北京理贝尔生物工程研究所有限公司 | 5500 | 各省份中标(挂网)价
5249 | 00015241 | 股骨远端微创锁定加压接骨板 | 钛合金 | 各种规格型号 | 防冷焊接同步加压-股骨远端加长liss微创锥型环扣锁定板 | 国械注进20153462093 | PF4510-13-2；PF4511-13-2 | PF4510-13-2；PF4511-13-2 | 钛合金 | 块 | 1 | 2 | 2 | 德国aap医疗内植物有限公司（德国 aap Implantate AG） | 北京百优华泰医疗科技有限公司 | 8800 | 各省份中标(挂网)价
5250 | 00015242 | 股骨头 | 钴铬钼合金 | 直径32mm | 髋关节假体 球头(商品名：AK系列髋关节假体) | 国械注准20143462339 | 32/-4；32/0；32/+4；32/+8；32/-3；32/S；32/+3；32/+6 | 球头 | 钴铬钼合金 | 个 | 1 | 8 | 8 | 北京爱康宜诚医疗器材有限公司 | 北京爱康宜诚医疗器材有限公司 | 3480.00 | 各省份中标(挂网)价
5251 | 00015243 | 1/3管型接骨板 | 纯钛 | 各种规格型号 | 1/3管形接骨板 | 国食药监械（准）字2014第3461319号 | 孔数4、5、6、7、8、9、10、11孔，厚度1.0mm，长度：50、62、74、86、98、110、122、134mm | ZSQ02 | 纯钛 | 块 | 1 | 8 | 8 | 常州市康辉医疗器械有限公司 | 常州市康辉医疗器械有限公司 | 1500 | 各省份中标(挂网)价
5252 | 00015246 | 股骨头 | 氧化锆增韧氧化铝陶瓷 | 直径32mm | 髋关节假体 陶瓷球头 | 国械注准20153461313 | 32-S、32-M、32-L、32-XL | 陶瓷球头（Delta） | 氧化锆增韧氧化铝基复合陶瓷 | 个 | 1 | 4 | 4 | 北京爱康宜诚医疗器材有限公司 | 北京爱康宜诚医疗器材有限公司 | 18500.00 | 各省份中标(挂网)价
5253 | 00015248 | 股骨头 | 氧化锆增韧氧化铝陶瓷 | 直径36mm | 髋关节假体 陶瓷球头 | 国械注准20153461313 | 36-S、36-M、36-L、36-XL | 陶瓷球头（Delta） | 氧化锆增韧氧化铝基复合陶瓷 | 个 | 1 | 4 | 4 | 北京爱康宜诚医疗器材有限公司 | 北京爱康宜诚医疗器材有限公司 | 18500.00 | 各省份中标(挂网)价
5254 | 00016069 | 直型锁定重建型接骨板 | 钛合金 | 各种规格型号 | 防冷焊接同步加压-重建锁定板 | 国食药监械（进）字2013第3460432号 | PR3540-05-2；PR3540-06-2；PR3540-07-2；PR3540-08-2 | PR3540-05-2；PR3540-06-2；PR3540-07-2；PR3540-08-2 | 钛合金 | 块 | 1 | 4 | 4 | 德国aap医疗内植物有限公司（德国 aap Implantate AG） | 北京百优华泰医疗科技有限公司 | 8500 | 各省份中标(挂网)价
5255 | 00015869 | 枕骨钉 | 钛合金 | 各种规格型号 | 通用脊柱内固定器-枕骨螺钉 | 国食药监械（准）字2012第3461456号（更） | φ4.0、4.5 | Soprano | 钛合金 | 枚 | 1 | 12 | 12 | 北京理贝尔生物工程研究所有限公司 | 北京理贝尔生物工程研究所有限公司 | 380 | 各省份中标(挂网)价
5256 | 00015873 | 直型锁定加压接骨板 | 纯钛 | 各种规格型号 | 胫骨直型锁定板（Ⅱ型） | 国械注准20153462203 | 孔数：2孔-22孔，长度：44-404（18mm一规格），宽度：14、16，厚度：4.5、5 | ZSDZ16 | 进口纯钛 | 片 | 1 | 84 | 84 | 天津市康尔医疗器械有限公司 | 天津市康尔医疗器械有限公司 | 7367.52 | 公立医疗机构供货价
5257 | 00015876 | 胫骨近端内侧锁定加压接骨板 | 纯钛 | 各种规格型号 | 胫骨近端内侧T型LCP | 国食药监械（准）字2014第3461321号 | 孔数4孔，厚度：3.8mm，长度：84mm，左右 | SDDZ21/22 | 纯钛 | 块 | 1 | 2 | 2 | 常州市康辉医疗器械有限公司 | 常州市康辉医疗器械有限公司 | 5800.0 | 各省份中标(挂网)价
5258 | 00015744 | 普通钛网 | 纯钛 | 各种规格型号 | 钛网 | 国食药监械（准）字2013第3460784号 | 08090、09090、10090、12090、14090 | 08090、09090、10090、12090、14090 | 纯钛 | 个 | 1 | 5 | 5 | 德州金约应医疗器械有限公司 | 德州金约应医疗器械有限公司 | 7200 | 各省份中标(挂网)价
5259 | 00015746 | 皮质骨螺钉 | 不锈钢 | 各种规格型号 | 3.5mm自攻皮质骨锁定螺钉，10mm-110mm (不锈钢, 灭菌装) | 国械注进20153464224 | 71805010，71805012，71805014，71805016，71805018，71805020，71805022，71805024，71805026，71805028，71805030，71805032，71805034，71805036，71805038，71805040，71805045，71805050，71805055，71805060，71805065，71805070，71805075，71805080，71805085，71805090，71805095，71805100，71805105，71805110 | 71805010，71805012，71805014，71805016，71805018，71805020，71805022，71805024，71805026，71805028，71805030，71805032，71805034，71805036，71805038，71805040，71805045，71805050，71805055，71805060，71805065，71805070，71805075，71805080，71805085，71805090，71805095，71805100，71805105，71805110 | 由符合ISO 5832-1标准的不锈钢制造 | 枚 | 1 | 30 | 30 | 美国 Smith & Nephew，Inc. | 施乐辉医用产品国际贸易（上海）有限公司（总代） | 770.4 | 各省份中标(挂网)价
5260 | 00015748 | 直型锁定加压接骨板 | 纯钛 | 各种规格型号 | 肱骨干锁定板（Ⅱ型） | 国械注准20153462203 | 孔数：4孔-14孔，长度：78-238（16mm一规格），宽度：12、14，厚度：3、3.5、4 | ZSDZ13 | 纯钛 | 片 | 1 | 66 | 66 | 天津市康尔医疗器械有限公司 | 天津市康尔医疗器械有限公司 | 7155 | 公立医疗机构供货价
5261 | 00016038 | 胫骨远端后侧锁定加压接骨板 | 纯钛 | 各种规格型号 | 锁定接骨板系统（锁定接骨板) | 国食药监械（准）字2014第3460942号 | 3-15孔 | YSD27/YSD28 | 纯钛 | 块 | 1 | 4 | 4 | 常州华森医疗器械有限公司 | 常州华森医疗器械有限公司 | 7565 | 各省份中标(挂网)价
5262 | 00016039 | 掌指骨接骨板 | 钛合金 | 各种规格型号 | 手部微型直板 | 国食药监械（进）字2013第3460432号 | PG2016-03-2；PG2016-04-2；PG2016-05-2；PG2016-06-2 | PG2016-03-2；PG2016-04-2；PG2016-05-2；PG2016-06-2 | 钛合金 | 块 | 1 | 4 | 4 | 德国aap医疗内植物有限公司（德国 aap Implantate AG） | 北京百优华泰医疗科技有限公司 | 3500 | 各省份中标(挂网)价
5263 | 00015252 | 其它肱骨接骨板 | 各种材质 | 各种规格型号 | 改良型肱骨近端外侧接骨板 | 国食药监械（准）字2014第3460312号 | 孔数3、4、5、7、9、11、13孔，厚度：3.5mm，长度：80、92、104、128、152、176、200mm，左右 | TBYQ07/08 | 纯钛 | 块 | 1 | 14 | 14 | 常州市康辉医疗器械有限公司 | 常州市康辉医疗器械有限公司 | 2050 | 各省份中标(挂网)价
5264 | 00016076 | 腰椎后路自持横连 | 钛合金 | 各种规格型号 | 通用脊柱内固定器-可调横联器-II型（Uspine） | 国食药监械（准）字2012第3461456号（更） | 直径:3.0\4.75\5.0\5.5\6.0 | Uspine | 钛合金 | 个 | 1 | 5 | 5 | 北京理贝尔生物工程研究所有限公司 | 北京理贝尔生物工程研究所有限公司 | 1433.3 | 各省份中标(挂网)价
5265 | 00016078 | 全螺纹松质骨螺钉 | 钛合金 | 直径＞4mm | 6.5mm全螺纹松质骨螺钉 | 国食药监械（准）字2014第3460007号 | 外径6.5mm，长度25、30、35、40、45、50、55、60、65、70、75、80、85、90、95、100、105、110、115、120mm | HBQ03 | 钛合金 | 支 | 1 | 20 | 20 | 常州市康辉医疗器械有限公司 | 常州市康辉医疗器械有限公司 | 73.4 | 各省份中标(挂网)价
5266 | 00016124 | 颈椎后路椎板成形钉 | 钛合金 | 各种规格型号 | 普通钛钉 | 国械注准20143462266 | （Ф2.0、2.5、3.0、3.5、4.0、4.5）X（8-50长度每间隔2MM为一规格） | 普通钛钉GJZH | 钛合金 | 枚 | 1 | 1 | 1 | 天津市新中医疗器械有限公司 | 天津市新中医疗器械有限公司 | 213 | 各省份中标(挂网)价
5267 | 00015910 | 胸腰椎后路固定棒 | 钛合金 | 长度≥150mm | 连接棒（钛合金）长度≥150mm | 国食药监械（准）字2013第3461355号 | Ⅲ型：棒φ3.0、3.2、4.0、4.5、5.0、5.5、6.0、6.5、7.0、7.5*25-460mm每5mm为一规格。 | Ⅲ型：棒 | 钛合金 | 1根/包 | 1 | 34 | 34 | 苏州市康力骨科器械有限公司 | 苏州市康力骨科器械有限公司 | 1200.0 | 各省份中标(挂网)价
5268 | 00015912 | 颈椎后路椎板钩 | 钛合金 | 各种规格型号 | 通用脊柱内固定器-钩-直刃椎板 | 国食药监械（准）字2012第3461456号（更） | 标准、加长 | Soprano | 钛合金 | 个 | 1 | 2 | 2 | 北京理贝尔生物工程研究所有限公司 | 北京理贝尔生物工程研究所有限公司 | 2058 | 各省份中标(挂网)价
5269 | 00015914 | 胸腰椎后路短尾可调角度螺钉 | 钛合金 | 各种规格型号 | 椎弓根钉 | 国食药监械（准）字2013第3461355号 | Ⅲ型：椎弓根钉φ3.0、3.5、4.0、4.5、5.0、5.5、6.0、6.5、7.0、7.5*8-65mm,每1mm为一规格。 | Ⅲ型：椎弓根钉 | 钛合金 | 1支/包 | 1 | 26 | 26 | 苏州市康力骨科器械有限公司 | 苏州市康力骨科器械有限公司 | 1260.8 | 各省份中标(挂网)价
5270 | 00015920 | 骨水泥型粗糙柄 | 钴铬钼合金 | 各种规格型号 | 髋关节假体(骨水泥型)-股骨柄及附件 | 国食药监械(进)字2014第3462696号 | 127-916/35、127-917/35 | 127-916/35、127-917/35 | 钴铬钼 | 个 | 1 | 2 | 2 | 德国 Waldermar Link GmbH & Co. KG 公司 | 北京威联德骨科技术有限公司 | 39000 | 各省份中标(挂网)价
5271 | 00015749 | 胫骨近端内侧锁定加压接骨板 | 纯钛 | 各种规格型号 | 4.5mmL型双弯LCP | 国食药监械（准）字2014第3461321号 | 孔数3孔，厚度：3.2mm，长度：67.2mm，左右 ，宽度：16mm | SDDZ13/14 | 纯钛 | 块 | 1 | 2 | 2 | 常州市康辉医疗器械有限公司 | 常州市康辉医疗器械有限公司 | 5160.0 | 各省份中标(挂网)价
5272 | 00015755 | 胸腰椎后路固定棒 | 钛合金 | 长度≥150mm | 连接棒 | 国械注准20153462035 | D:4.0-7.0mm，间隔0.5mm；L:150-500mm,间隔5mm. | CFS02 | 钛合金 | 支 | 1 | 48 | 48 | 北京市富乐科技开发有限公司 | 北京市富乐科技开发有限公司 | 2600 | 各省份中标(挂网)价
5273 | 00015753 | 动力髋/髁螺钉 | 钛合金 | 各种规格型号 | 动力螺钉 | 国械注准20143462019 | 长度50、54、55、58、60、62、65、66、70、74、75、78、80、82、86、90、94、95、98、100、102、105、106、110、114、115、118、120、125、130、135、140、145mm，直径：12.7mm，螺纹长度：22mm | DHS/DCS | 钛合金 | 支 | 1 | 34 | 34 | 常州市康辉医疗器械有限公司 | 常州市康辉医疗器械有限公司 | 195 | 各省份中标(挂网)价
5274 | 00015754 | 半髋关节杯+衬 | 钴铬钼合金+超高分子量乙烯 | 各种规格型号 | 半髋臼外帽 | 国食药监械（许）字2014第3460071号 | 40mm;41mm;42mm;43mm;44mm;45mm;46mm;47mm;48mm;49mm;50mm;51mm;52mm;53mm;54mm;55mm;56mm;57mm;58mm;59mm;60mm;61mm;62mm | 1501-1040;1501-1041;1501-1042;1501-1043;1501-1044;1501-1045;1501-1046;1501-1047;1501-1048;1501-1049;1501-1050;1501-1051;1501-1052;1501-1053;1501-1054;1501-1055;1501-1056;1501-1057;1501-1058;1501-1059;1501-1060;1501-1061;1501-1062 | 钴铬钼合金 | 个 | 1 | 23 | 23 | 联合骨科器材股份有限公司 | 联贸医疗用品技术（上海）有限公司 | 4250 | 各省份中标(挂网)价
5275 | 00015496 | 胸腰椎前路椎体单栓钉 | 钛合金 | 各种规格型号 | 腰椎固定钉 | 国食药监械（准）字2014第3460743号 | 直径：4.0-7.0mm，间隔：0.5mm；长度：15-60mm，间隔：1mm | FXY-A | 钛合金 | 枚 | 1 | 6 | 6 | 北京市富乐科技开发有限公司 | 北京市富乐科技开发有限公司 | 1800 | 各省份中标(挂网)价
5276 | 00015497 | 股骨近端动力加压接骨板 | 纯钛 | 各种规格型号 | 股骨近端外侧接骨板 | 国食药监械（准）字2014第3460312号 | 孔数7、9、11、13孔，厚度：5.0mm，长度：122、158、194、230mm，左右 | TGYQ09 | 纯钛 | 块 | 1 | 8 | 8 | 常州市康辉医疗器械有限公司 | 常州市康辉医疗器械有限公司 | 3660 | 各省份中标(挂网)价
5277 | 00015521 | 股骨远端动力加压接骨板 | 纯钛 | 各种规格型号 | 股骨远端外侧弧形接骨板 | 国食药监械（准）字2014第3460312号 | 孔数3、5、7、9孔，厚度：5.0mm，长度：92、124、156、188，左右 | TGYQ05/06 | 纯钛 | 块 | 1 | 8 | 8 | 常州市康辉医疗器械有限公司 | 常州市康辉医疗器械有限公司 | 3900 | 各省份中标(挂网)价
5278 | 00015531 | 股骨远端动力加压接骨板 | 纯钛 | 各种规格型号 | 股骨远端外侧直型接骨板 | 国食药监械（准）字2014第3460312号 | 孔数7、9、11、13孔，厚度：5.0mm，长度：122、158、194、230mm，左右 | TGYQ09 | 纯钛 | 块 | 1 | 8 | 8 | 常州市康辉医疗器械有限公司 | 常州市康辉医疗器械有限公司 | 3900 | 各省份中标(挂网)价
5279 | 00015538 | 足部矫形重建锁定板 | 纯钛 | 各种规格型号 | 足部矫形重建锁定板 | 国食药监械（准）字2013第3461587号 | 纯钛，SDB11、SDB13（板厚1.2-1.5），2-26孔 | SDB11、SDB13（板厚1.2-1.5） | 纯钛 | 1块/包 | 1 | 15 | 15 | 苏州市康力骨科器械有限公司 | 苏州市康力骨科器械有限公司 | 4140 | 各省份中标(挂网)价
5280 | 00015555 | 颈椎后路连接器 | 钛合金 | 各种规格型号 | 横向连接器Ⅲ | 国械注准20153462035 | D:3.0-7.0mm，间隔0.5mm；L:20-90mm,间隔1mm. | CFS05 | 钛合金 | 个 | 1 | 3 | 3 | 北京市富乐科技开发有限公司 | 北京市富乐科技开发有限公司 | 1870 | 各省份中标(挂网)价
5281 | 00015559 | 生物矩形柄－粗糙面带涂层 | 钛合金 | 各种规格型号 | 髋关节假体-股骨柄 | 国械注准 20153461312 | CL-TH-1#;2#;3#;4#;5#;6#;7#;8#;9#;10#;11#;12#;13#;14#;15#;16# | 股骨柄（CL-TH型） | 钛合金 | 个 | 1 | 16 | 16 | 北京爱康宜诚医疗器材有限公司 | 北京爱康宜诚医疗器材有限公司 | 18000.00 | 公立医疗机构供货价
5282 | 00015581 | 颈椎后路固定棒 | 钛合金 | 各种规格型号 | 连接棒 | 国械注准20153462035 | D:3.0、3.5mm；L:40-500mm,间隔5mm. | CFS02 | 钛合金 | 支 | 1 | 15 | 15 | 北京市富乐科技开发有限公司 | 北京市富乐科技开发有限公司 | 2600 | 各省份中标(挂网)价
5283 | 00015583 | 其它肱骨接骨板 | 各种材质 | 各种规格型号 | 上肢限制型（纯钛） | 国食药监械（准）字2013第3461696号 | 纯钛，ZBQ11（板厚3.0、3.5），4-25孔 | ZBQ11（板厚3.0、3.5） | 纯钛 | 1块/包 | 1 | 15 | 15 | 苏州市康力骨科器械有限公司 | 苏州市康力骨科器械有限公司 | 2958 | 各省份中标(挂网)价
5284 | 00015584 | 锁定螺钉 | 钛合金 | 直径＞4mm | 锁定螺钉-实心-5.0mm | 国械注准20163460439 | 10-50mm 每增加2mm为一规格 50-140mm 每增加5mm为一规格 | SDSL | 钛合金 | 枚 | 1 | 78 | 78 | 北京理贝尔生物工程研究所有限公司 | 北京理贝尔生物工程研究所有限公司 | 530 | 各省份中标(挂网)价
5285 | 00016394 | 胸腰椎后路单平面长尾椎弓根螺钉 | 钛合金 | 各种规格型号 | U型开口钉（长臂） | 国械注准20153461565 | 钉槽直径6.0mm；4025,4030,4035,4525,4530,4535,5030,5035,5040,5530,5535,5540,5545,6230,6235,6240,6245,6250,6530,6535,6540,6545,6550,6555,7030,7035,7040,7045,7050,7055,7060,7065 | 钉槽直径6.0mm；4025,4030,4035,4525,4530,4535,5030,5035,5040,5530,5535,5540,5545,6230,6235,6240,6245,6250,6530,6535,6540,6545,6550,6555,7030,7035,7040,7045,7050,7055,7060,7065 | 钛合金 | 枚 | 1 | 32 | 32 | 德州金约应医疗器械有限公司 | 德州金约应医疗器械有限公司 | 4800 | 各省份中标(挂网)价
5286 | 00015588 | 枕骨关节棒 | 钛合金 | 各种规格型号 | KCO枕骨连接棒 | 国食药监械（准）字2013第3461355号 | Ⅲ型：棒φ3.0、3.2、4.0、4.5、5.0、5.5、6.0、6.5、7.0、7.5*25-460mm每5mm为一规格。 | Ⅲ型：棒 | 钛合金 | 1根/包 | 1 | 1 | 1 | 苏州市康力骨科器械有限公司 | 苏州市康力骨科器械有限公司 | 1200.0 | 各省份中标(挂网)价
5287 | 00016082 | 胫骨远端外侧锁定加压接骨板 | 纯钛 | 各种规格型号 | 锁定接骨板系统（锁定接骨板) | 国食药监械（准）字2014第3460942号 | 3孔、5孔、7孔 | YSD27/YSD28 | 纯钛 | 块 | 1 | 6 | 6 | 常州华森医疗器械有限公司 | 常州华森医疗器械有限公司 | 7565 | 各省份中标(挂网)价
5288 | 00015193 | 胸腰椎后路固定棒 | 钛合金 | 长度90mm-150mm | 脊柱内固定器 钉棒系统 棒 | 国食药监械（准）字2013第3461342号 | V型(RSS VI型) 4.5×110,4.5×120,4.5×130 | V型(RSS VI型) | 钛合金 | 根 | 1 | 3 | 3 | 上海三友医疗器械有限公司 | 上海三友医疗器械有限公司 | 1135.60 | 各省份中标(挂网)价
5289 | 00015196 | 胸腰椎后路固定棒 | 钛合金 | 长度≥150mm | 脊柱内固定器 钉棒系统 棒 | 国食药监械（准）字2013第3461342号 | V型(RSS VI型) 4.5×250 | V型(RSS VI型) | 钛合金 | 根 | 1 | 1 | 1 | 上海三友医疗器械有限公司 | 上海三友医疗器械有限公司 | 1572.50 | 各省份中标(挂网)价
5290 | 00015197 | 胫骨垫片 | 超高分子量聚乙烯 | 各种规格型号 | 胫骨衬垫 | 国食药监械(进)字2013第3465571号 | S 10mm；S 13mm；S 16mm；S 20mm；S 24mm | 6495-3-010；6495-3-013；6495-3-016；6495-3-020；6495-3-024 | 超高分子量聚乙烯 | 个 | 1 | 5 | 5 | 美国 Howmedica Osteonics Corp. | 史赛克（北京）医疗器械有限公司 | 5509.6 | 各省份中标(挂网)价
5291 | 00015200 | 近端胫骨肿瘤假体 | 钴铬钼合金 | 各种规格型号 | 胫骨近端 | 国食药监械(进)字2014第3462666号 | 小号；标准号 | 6495-3-101；6495-3-102 | 钴铬钼合金 | 个 | 1 | 2 | 2 | 美国 Howmedica Osteonics Corp. | 史赛克（北京）医疗器械有限公司 | 82199 | 各省份中标(挂网)价
5292 | 00016315 | 掌指骨锁定加压接骨板 | 纯钛 | 各种规格型号 | 小W型LCP（II型） | 国械注准20143462274 | 孔数：5-12孔，长度：25-57mm（每5递增），宽度：7mm，厚度：1.0、1.2mm | YP（Z）33 | 纯钛 | 块 | 1 | 1 | 1 | 武汉德骼拜尔外科植入物有限公司 | 武汉德骼拜尔外科植入物有限公司 | 4930 | 各省份中标(挂网)价
5293 | 00016317 | 外固定针 | 不锈钢 | 各种规格型号 | 三棱骨针 | 国械注准20153461202 | 直径：0.8、1.0、1.2、1.5、1.8、2.0、2.5、3.0、3.5、4.0、4.5、5.0、5.5、6.0mm，长度：25mm≤L≤400mm，间隔：1mm，5mm≤l≤100mm,间隔：1mm. | FZ02 | 不锈钢 | 只 | 1 | 9 | 9 | 北京市富乐科技开发有限公司 | 北京市富乐科技开发有限公司 | 600 | 各省份中标(挂网)价
5294 | 00016362 | 掌指骨锁定加压接骨板 | 纯钛 | 各种规格型号 | 小矩形LCP（II型） | 国械注准20143462274 | 孔数：4-12孔，长度：12-40mm（每7递增），宽度：5mm，厚度：0.8、1.0mm | YP（Z）35 | 纯钛 | 块 | 1 | 1 | 1 | 武汉德骼拜尔外科植入物有限公司 | 武汉德骼拜尔外科植入物有限公司 | 4930 | 各省份中标(挂网)价
5295 | 00015256 | 尺骨鹰嘴动力加压接骨板 | 纯钛 | 各种规格型号 | 尺骨鹰嘴接骨板 | 国食药监械（准）字2014第3460312号 | 孔数3、4、5、6、7、8孔，厚度：2.0mm，长度：74.5、86.5、98.5、110.5、122.5、134.5mm | TBYQ03 | 纯钛 | 块 | 1 | 6 | 6 | 常州市康辉医疗器械有限公司 | 常州市康辉医疗器械有限公司 | 2033 | 各省份中标(挂网)价
5296 | 00015260 | 其它桡骨接骨板 | 各种材质 | 各种规格型号 | 小斜T型接骨板 | 国食药监械（准）字2014第3461484号 | 孔数3、4、5孔 ，厚度2.0mm，长度：49、61、73mm | YSQ04 | 纯钛 | 块 | 1 | 3 | 3 | 常州市康辉医疗器械有限公司 | 常州市康辉医疗器械有限公司 | 3249 | 各省份中标(挂网)价
5297 | 00015261 | 其它桡骨接骨板 | 各种材质 | 各种规格型号 | 小T型接骨板Ⅱ型 | 国食药监械（准）字2014第3460312号 | 孔数3、5、7孔，厚度：2.0mm，长度：46、68、90mm，左右 | TJYQ08/09 | 纯钛 | 块 | 1 | 6 | 6 | 常州市康辉医疗器械有限公司 | 常州市康辉医疗器械有限公司 | 1800 | 各省份中标(挂网)价
5298 | 00016087 | 胫骨远端内侧锁定加压接骨板 | 纯钛 | 各种规格型号 | 胫骨远端内侧锁定板（Ⅰ型） | 国械注准20153462203 | 孔数：4孔-14孔（左/右），长度：116-246（13mm一规格），宽度：11、13，厚度：3.5、4 | YSDZ29 | 进口纯钛 | 片 | 1 | 88 | 88 | 天津市康尔医疗器械有限公司 | 天津市康尔医疗器械有限公司 | 8525 | 公立医疗机构供货价
5299 | 00016088 | 腰椎后路自持横连 | 钛合金 | 各种规格型号 | 通用脊柱内固定器-可调横联器-I型（Uspine） | 国食药监械（准）字2012第3461456号（更） | 直径:3.0\4.75\5.0\5.5\6.0 | Uspine | 钛合金 | 个 | 1 | 20 | 20 | 北京理贝尔生物工程研究所有限公司 | 北京理贝尔生物工程研究所有限公司 | 1433 | 各省份中标(挂网)价
5300 | 00016089 | 寰枢椎后路固定板 | 钛合金 | 各种规格型号 | 直形钛板 | 国械注准20143462266 | 2孔(长度25-50，每间隔5MM为一规格) | 直形钛板GJZH | 纯钛 | 片 | 1 | 1 | 1 | 天津市新中医疗器械有限公司 | 天津市新中医疗器械有限公司 | 9200 | 各省份中标(挂网)价
5301 | 00015279 | 半螺纹松质骨螺钉 | 不锈钢 | 直径＞4mm | PERI-LOC VLP 5.0mm内六角疏松骨质型螺钉，部分螺纹 (不锈钢) | 国械注进20153461096 | 71821126，71821128，71821130，71821132，71821134，71821136，71821138，71821140，71821142，71821144，71821146，71821148，71821150，71821155，71821160，71821165，71821170，71821175，71821180 | 71821126，71821128，71821130，71821132，71821134，71821136，71821138，71821140，71821142，71821144，71821146，71821148，71821150，71821155，71821160，71821165，71821170，71821175，71821180 | 由符合IS05832-1标准规定的不锈钢材料制成 | 枚 | 1 | 19 | 19 | 美国 Smith & Nephew，Inc. | 施乐辉医用产品国际贸易（上海）有限公司（总代） | 297 | 各省份中标(挂网)价
5302 | 00015323 | 其它通用型接骨板 | 各种材质 | 各种规格型号 | 管型钛板 | 国食药监械(进)字2014第3462462号 | 621127; 621128; 621129; 621130; 621132; | 621127; 621128; 621129; 621130; 621132; | 钛合金 | 块 | 1 | 5 | 5 | 瑞士 Stryker Trauma AG | 史赛克（北京）医疗器械有限公司 | 8300 | 各省份中标(挂网)价
5303 | 00015328 | 垫片 | 钛合金 | 各种规格型号 | 垫圈 | 国食药监械(进)字2014第3464710号 | 用于螺钉直径2.7mm、3.5mm、4.0mm，外径D1：7mm，内径D2：4.1mm，厚度：0.8mm； | 619905S; | 钛合金 | 根 | 1 | 1 | 1 | 瑞士 Stryker Trauma AG | 史赛克（北京）医疗器械有限公司 | 534.6 | 各省份中标(挂网)价
5304 | 00015329 | 垫片 | 钛合金 | 各种规格型号 | 垫圈 | 国食药监械(进)字2014第3464710号 | 直径4.5mm，外径D1：10mm，内径D2：3.5mm，厚度：4.5mm； 用于螺钉直径4.5mm、6.5mm、8.0mm，外径D1：13mm，内径D2：7.2mm，厚度：1.5mm； 0.9mm Ti，用于螺钉：直径2.7mm/3.5mm/4.0mm，外径D1：9mm，内径D2：4.1mm，厚度：1.0mm； | 619900; 619904S; 619909S; | 钛合金 | 个 | 1 | 3 | 3 | 瑞士 Stryker Trauma AG | 史赛克（北京）医疗器械有限公司 | 1200 | 各省份中标(挂网)价
5305 | 00015330 | 全螺纹松质骨螺钉 | 不锈钢 | 直径＞4mm | 松质骨螺钉 | 国食药监械(进)字2014第3462462号 | 直径4.0-6.5mm，长度10-100mm | 341030；341035；341040；341045；341050；341055；345510；345512；345600 | 不锈钢 | 枚 | 1 | 9 | 9 | 瑞士 Stryker Trauma AG | 史赛克（北京）医疗器械有限公司 | 311.3 | 各省份中标(挂网)价
5306 | 00015331 | 全螺纹松质骨螺钉 | 不锈钢 | 直径≤4mm | 松质骨螺钉 | 国食药监械(进)字2014第3462462号 | 4.0x12mm | 345412 | 不锈钢 | 枚 | 1 | 1 | 1 | 瑞士 Stryker Trauma AG | 史赛克（北京）医疗器械有限公司 | 355.65 | 各省份中标(挂网)价
5307 | 00015596 | 其它锁定螺钉 | 各种材质 | 各种规格型号 | 锁定螺钉（自攻自钻型） | 国械注准20163460439 | 直径：5.0mm 长度：20-50mm 每增加2mm为一规格 50-100mm 每增加5mm为一规格 | SDSL | 钛合金 | 枚 | 1 | 52 | 52 | 北京理贝尔生物工程研究所有限公司 | 北京理贝尔生物工程研究所有限公司 | 530 | 各省份中标(挂网)价
5308 | 00015644 | 半螺纹松质骨螺钉 | 钛合金 | 直径≤4mm | 4.0mm松质骨半螺纹螺钉（钛合金） | 国械注准20163460584 | HB4.0*4~60mm | HBQ03 | 钛合金 | 支 | 1 | 7 | 7 | 苏州苏南捷迈得医疗器械有限公司 | 苏州苏南捷迈得医疗器械有限公司 | 330 | 各省份中标(挂网)价
5309 | 00015262 | 其它 | 各种材质 | 各种规格型号 | 椎体植入物-端盖 | 国食药监械(进)字2013第3460865号 | 20mm 大号卵圆形 20mm 小号卵圆形 20mm 大号卵圆形 5° 20mm 小号卵圆形 5° 20mm 大号卵圆形 10° 20mm 小号卵圆形 10° 25mm 大号卵圆形 25mm 小号卵圆形 25mm 大号卵圆形 5° 25mm 小号卵圆形 5° 25mm 大号卵圆形 10° 25mm 小号卵圆形 10° | 33662000MO 33662000SO 33662005MO 33662005SO 33662010MO 33662010SO 33662500MO 33662500SO 33662505MO 33662505SO 33662510MO 33662510SO | 钛合金 | 个 | 1 | 12 | 12 | 法国 Stryker Spine S.A.S. | 史赛克（北京）医疗器械有限公司 | 5093 | 各省份中标(挂网)价
5310 | 00015275 | 组配式生物型股骨柄股骨近端柄 | 钛合金 | 各种规格型号 | 髋关节假体 生物型股骨柄 | 国械注准20143462338 | BG-V-1#，2#，3#，4#，5#，6#，7#，8#，9#，10#，11#，12#，13#，14#，15# | 生物型股骨柄近端（组合型132°）BG-V-TD | 钛合金 | 个 | 1 | 15 | 15 | 北京爱康宜诚医疗器材有限公司 | 北京爱康宜诚医疗器材有限公司 | 16000.00 | 各省份中标(挂网)价
5311 | 00015277 | 全螺纹松质骨螺钉 | 不锈钢 | 直径＞4mm | PERI-LOC VLP 5.0mm疏松骨质型螺钉，全螺纹 (不锈钢) | 国械注进20153461096 | 71822010，71822012，71822014，71822016，71822018，71822020，71822022，71822024，71822026，71822028，71822030，71822032，71822034，71822036，71822038，71822040，71822042，71822044，71822046，71822048，71822050，71822055，71822060，71822065，71822070，71822075，71822080 | 71822010，71822012，71822014，71822016，71822018，71822020，71822022，71822024，71822026，71822028，71822030，71822032，71822034，71822036，71822038，71822040，71822042，71822044，71822046，71822048，71822050，71822055，71822060，71822065，71822070，71822075，71822080 | 由符合IS05832-1标准规定的不锈钢材料制成 | 枚 | 1 | 27 | 27 | 美国 Smith & Nephew，Inc. | 施乐辉医用产品国际贸易（上海）有限公司（总代） | 198 | 各省份中标(挂网)价
5312 | 00015278 | 其它通用型接骨板 | 各种材质 | 各种规格型号 | 加压钛板 | 国食药监械(进)字2014第3462462号 | 620206; 620207; 620208; 620209; 620210; 620211; 620212; 620213; 620214; | 620206; 620207; 620208; 620209; 620210; 620211; 620212; 620213; 620214; | 钛合金 | 块 | 1 | 9 | 9 | 瑞士 Stryker Trauma AG | 史赛克（北京）医疗器械有限公司 | 8143 | 各省份中标(挂网)价
5313 | 00015339 | 其它通用型接骨板 | 各种材质 | 各种规格型号 | 三叶草型接骨板 | 国械注进20153460834 | 孔径d：4.1mm，总长：66mm，孔数：3，表面状态：阳极氧化； 孔径d：4.1mm，总长：66mm，孔数：3，表面状态：阳极氧化； 孔径d：4.1mm，总长：80mm，孔数：4，表面状态：阳极氧化； 孔径d：4.1mm，总长：94mm，孔数：5，表面状态：阳极氧化； 孔径d：4.1mm，总长：94mm，孔数：5，表面状态：阳极氧化； 孔径d：4.1mm，总长：109mm，孔数：6，表面状态：阳极氧化； 孔径d：4.1mm，总长：109mm，孔数：6，表面状态：阳极氧化； 孔径d：4.1mm，总长：138mm，孔数：8，表面状态：阳极氧化； 孔径d：4.1mm，总长：138mm，孔数：8，表面状态：阳极氧化； 孔径d：4.1mm，总长：167mm，孔数：10，表面状态：阳极氧化； | 621443; 621443S; 621444S; 621445; 621445S; 621446; 621446S; 621448; 621448S; 621450; | 钛合金 | 块 | 1 | 10 | 10 | 瑞士 Stryker Trauma AG | 史赛克（北京）医疗器械有限公司 | 3236.4 | 各省份中标(挂网)价
5314 | 00015340 | 其它通用型接骨板 | 各种材质 | 各种规格型号 | L型支撑板 | 国械注进20153460834 | 孔径d：5.5mm，总长：147mm，孔数：8； 孔径d：5.5mm，总长：147mm，孔数：8； | 433058; 433008; | 钛合金 | 块 | 1 | 2 | 2 | 瑞士 Stryker Trauma AG | 史赛克（北京）医疗器械有限公司 | 3681.1 | 各省份中标(挂网)价
5315 | 00015388 | 颈椎前路螺钉锁定板 | 纯钛 | ≥8孔 | 颈椎前路板 | 国食药监械（准）字2014第3460743号 | 长度：20-130mm，间隔：0.5mm；宽度：10-20mm，间隔：0.5mm；厚度：1.2、1.4、1.6、1.8、2、2.2、2.3、2.5、3mm；孔数：8-12孔。 | FJQ-b | 纯钛 | 块 | 1 | 25 | 25 | 北京市富乐科技开发有限公司 | 北京市富乐科技开发有限公司 | 8400 | 各省份中标(挂网)价
5316 | 00015400 | 弧形锁定重建型接骨板 | 纯钛 | 各种规格型号 | S型锁定重建接骨板 | 国食药监械（准）字2014第3461321号 | 孔数6、7、8、9、10、12孔，厚度：2.5mm，长度：61.8、77.1、91.3、92、103.9、127.7mm，左右 ，宽度：10mm | SDXZ27/28 | 纯钛 | 块 | 1 | 12 | 12 | 常州市康辉医疗器械有限公司 | 常州市康辉医疗器械有限公司 | 5290 | 各省份中标(挂网)价
5317 | 00015600 | 锁骨钩锁定加压接骨板 | 纯钛 | 各种规格型号 | 锁骨钩LCP | 国食药监械（准）字2014第3461321号 | 孔数5、6、8、10孔，厚度：3.2mm，长度：45、55、75、95mm，左右 ，宽度：10mm | SDXG25/26 | 纯钛 | 块 | 1 | 8 | 8 | 常州市康辉医疗器械有限公司 | 常州市康辉医疗器械有限公司 | 5460 | 各省份中标(挂网)价
5318 | 00015643 | 胸腰椎后路单向短尾椎弓根螺钉 | 钛合金 | 各种规格型号 | XIA3—单轴螺钉 | 国食药监械(进)字2014第3460457号 | 直径 4.0X20 mm 直径 4.0X25 mm 直径 4.0X30 mm 直径 4.0X35 mm 直径 4.0X40 mm 直径 4.0X45 mm 直径 4.5X25 mm 直径 4.5X30 mm 直径 4.5X35 mm 直径 4.5X40 mm 直径 4.5X45 mm 直径 5.5X30 mm 直径 5.5X35 mm 直径 5.5X40 mm 直径 5.5X45 mm 直径 5.5X50 mm 直径 5.5X55 mm 直径 6.0X30 mm 直径 6.0X35 mm 直径 6.0X40 mm 直径 6.0X45 mm 直径 6.0X50 mm 直径 6.0X55 mm 直径 6.0X60 mm 直径 6.5X30 mm 直径 6.5X35 mm 直径 6.5X40 mm 直径 6.5X45 mm 直径 6.5X50 mm 直径 6.5X55 mm 直径 6.5X60 mm 直径 7.0X25 mm 直径 7.0X30 mm 直径 7.0X35 mm 直径 7.0X40 mm 直径 7.0X45 mm 直径 7.0X50 mm 直径 7.0X55 mm 直径 7.5X45 mm | 482304020 482304025 482304030 482304035 482304040 482304045 482304525 482304530 482304535 482304540 482304545 482305530 482305535 482305540 482305545 482305550 482305555 482306030 482306035 482306040 482306045 482306050 482306055 482306060 482306530 482306535 482306540 482306545 482306550 482306555 482306560 482307025 482307030 482307035 482307040 482307045 482307050 482307055 482307545 | 钛合金 | 个 | 1 | 39 | 39 | STRYKER SPINE，INC | 史赛克（北京）医疗器械有限公司 | 9431 | 各省份中标(挂网)价
5319 | 00015648 | 胸腰椎后路万向长尾椎弓根螺钉 | 钛合金 | 各种规格型号 | 长臂万向钉 | 国械注准20153462035 | D:3.5-8.5mm，间隔0.5mm；L:10-100mm,间隔1mm；l:5.5、6.0 | CFS03 | 钛合金 | 枚 | 1 | 86 | 86 | 北京市富乐科技开发有限公司 | 北京市富乐科技开发有限公司 | 3900 | 各省份中标(挂网)价
5320 | 00015649 | 动力髋/髁接骨板 | 钛合金 | 各种规格型号 | 135°动力髋接骨板 | 国械注准20143462019 | 孔数3、4、5、6、7、8、10、11、12、13、14孔，厚度：5.0mm，长度：84、103、122、141、160、179、217、236、255、274、293mm，角度135° | DHS Ⅰ | 钛合金 | 块 | 1 | 11 | 11 | 常州市康辉医疗器械有限公司 | 常州市康辉医疗器械有限公司 | 3400 | 各省份中标(挂网)价
5321 | 00019168 | 骶髂骨侧向螺钉 | 钛合金 | 各种规格型号 | 通用脊柱内固定器-骶骨螺钉（Ospine） | 国食药监械（准）字2012第3461456号（更） | 6.0、6.5、7.0 | Ospine | 钛合金 | 枚 | 1 | 39 | 39 | 北京理贝尔生物工程研究所有限公司 | 北京理贝尔生物工程研究所有限公司 | 3900 | 各省份中标(挂网)价
5322 | 00015390 | 组配股骨颈 | 钛合金 | 各种规格型号 | 髋关节假体 生物型股骨柄 | 国械注准20153460211 | Φ12AB；Φ12AD；Φ12SB；Φ12LB；Φ12SD；Φ12LD；φ14AB；φ14AD；φ14SB；φ14LB；φ14SD；φ14LD；φ14SF；φ14LF；φ16AB；φ16AD；φ16SB；φ16LB；φ16SD；φ16LD；φ16SF；φ16LF；φ16XLF；φ18AB；φ18AD；φ18SB；φ18LB；φ18SD；φ18LD；φ18SF；φ18LF；φ18XLF；φ18ST；φ20AB；φ20AD；φ20SB；φ20LB；φ20SD；φ20LD；φ20SF；φ20LF；φ20XLF；φ22AB；φ22AD；φ22SB；φ22LB；φ22SD；φ22LD；φ22SF；φ22LF；φ22XLF；φ24AB；φ24AD；φ24SB；φ24LB；φ24SD；φ24LD；φ24SF；φ24LF；φ24XLF | 生物型股骨柄袖套（喷涂）（SR组合型） | 钛合金 | 个 | 1 | 60 | 60 | 北京爱康宜诚医疗器材有限公司 | 北京爱康宜诚医疗器材有限公司 | 16000.00 | 各省份中标(挂网)价
5323 | 00015391 | 颈椎前路自动锁定板 | 纯钛 | ≤6孔 | 颈椎前路板 | 国食药监械（准）字2014第3460743号 | 长度：20-130mm，间隔：0.5mm；宽度：10-20mm，间隔：0.5mm；厚度：1.2、1.4、1.6、1.8、2、2.2、2.3、2.5、3mm；孔数：3-6孔。 | FJQ-C | 纯钛 | 块 | 1 | 15 | 15 | 北京市富乐科技开发有限公司 | 北京市富乐科技开发有限公司 | 9330 | 各省份中标(挂网)价
5324 | 00015392 | 颈椎前路自动锁定板 | 纯钛 | ≥8孔 | 颈椎前路板 | 国食药监械（准）字2014第3460743号 | 长度：20-130mm，间隔：0.5mm；宽度：10-20mm，间隔：0.5mm；厚度：1.2、1.4、1.6、1.8、2、2.2、2.3、2.5、3mm；孔数：8-12孔。 | FJQ-C | 纯钛 | 块 | 1 | 13 | 13 | 北京市富乐科技开发有限公司 | 北京市富乐科技开发有限公司 | 9330 | 各省份中标(挂网)价
5325 | 00015394 | 颈椎前路固定角度钉 | 钛合金 | ＞10mm | 颈椎前路板用钉 | 国食药监械（准）字2014第3460743号 | 直径：2.5、3.0、3.5、4.0、4.35、4.5、5.0mm，长度：10-45mm，间隔：1mm | FJQ-B | 钛合金 | 枚 | 1 | 9 | 9 | 北京市富乐科技开发有限公司 | 北京市富乐科技开发有限公司 | 2300 | 各省份中标(挂网)价
5326 | 00016187 | 跟骨锁定接骨板 | 纯钛 | 各种规格型号 | 锁定接骨板系统（锁定接骨板) | 国食药监械（准）字2014第3460942号 | 15孔 L=57/67 | YSD59/YSD60 型号描述：跟骨锁定接骨板（左/右） | 纯钛 | 块 | 1 | 4 | 4 | 常州华森医疗器械有限公司 | 常州华森医疗器械有限公司 | 5900 | 各省份中标(挂网)价
5327 | 00016189 | 胸腰椎后路单向长尾椎弓根螺钉 | 钛合金 | 各种规格型号 | 脊柱内固定器 钉棒系统 多轴螺钉 | 国食药监械（准）字2013第3461342号 | V型(RSS VI型) 4.1×20,4.1×25,4.1×30,4.1×35,4.1×40,4.1×45,4.1×50,4.6×20,4.6×25,4.6×30,4.6×35,4.6×40,4.6×45,4.6×50,5.1×20,5.1×25,5.1×30,5.1×35,5.1×40,5.1×45,5.1×50,5.1×55,5.6×20,5.6×25,5.6×30,5.6×35,5.6×40,5.6×45,5.6×50,5.6×55,6.1×20,6.1×25,6.1×30,6.1×35,6.1×40,6.1×45,6.1×50,6.1×55,6.6×20,6.6×25,6.6×30,6.6×35,6.6×40,6.6×45,6.6×50,6.6×55 | V型(RSS VI型) | 钛合金 | 枚 | 1 | 46 | 46 | 上海三友医疗器械有限公司 | 上海三友医疗器械有限公司 | 4819.50 | 各省份中标(挂网)价
5328 | 00016190 | 胸腰椎后路侧开口复位螺帽 | 钛合金 | 各种规格型号 | 通用脊柱内固定器-螺塞（Ospine） | 国食药监械（准）字2012第3461456号（更） | M10、M9、M8、M7 | Ospine | 钛合金 | 枚 | 1 | 4 | 4 | 北京理贝尔生物工程研究所有限公司 | 北京理贝尔生物工程研究所有限公司 | 1000 | 各省份中标(挂网)价
5329 | 00015441 | 胫骨近端外侧动力加压接骨板 | 纯钛 | 各种规格型号 | 胫骨近端外侧弧形接骨板 | 国食药监械（准）字2014第3460312号 | 孔数5、7、9、11、13孔，厚度：4.0mm，长度：123、155、187、219、251mm，左右 | TJYQ01/02 | 纯钛 | 块 | 1 | 10 | 10 | 常州市康辉医疗器械有限公司 | 常州市康辉医疗器械有限公司 | 3800 | 各省份中标(挂网)价
5330 | 00015442 | 胸腰椎后路普通锁定螺帽 | 钛合金 | 各种规格型号 | XIA3-螺塞 | 国食药监械(进)字2014第3460457号 | 螺塞 | 48230000 | 钛合金 | 个 | 1 | 1 | 1 | STRYKER SPINE，INC | 史赛克（北京）医疗器械有限公司 | 2800 | 各省份中标(挂网)价
5331 | 00015446 | 弧形锁定重建型接骨板 | 纯钛 | 各种规格型号 | 弧形锁定重建接骨板 | 国食药监械（准）字2014第3461321号 | 厚度3.0mm，孔数8、10、12、14、16孔，长度：94、118、142、166、190mm，宽度：10mm | SDDZ37 | 纯钛 | 块 | 1 | 5 | 5 | 常州市康辉医疗器械有限公司 | 常州市康辉医疗器械有限公司 | 4720 | 各省份中标(挂网)价
5332 | 00015453 | 胫骨远端内侧动力加压接骨板 | 纯钛 | 各种规格型号 | 胫腓钩 | 国食药监械（准）字2014第3460312号 | 孔数1孔，厚度2.0mm | TJYQ14 | 纯钛 | 块 | 1 | 1 | 1 | 常州市康辉医疗器械有限公司 | 常州市康辉医疗器械有限公司 | 2880 | 各省份中标(挂网)价
5333 | 00015460 | 肱骨近端锁定加压接骨板 | 纯钛 | 各种规格型号 | 肱骨近端LCP，长型 | 国食药监械（准）字2014第3461321号 | 孔数5、6、8、10、12孔，厚度：3.6mm，长度：132、150、186、222、258mm，宽度：12mm | SDXG36 | 纯钛 | 块 | 1 | 5 | 5 | 常州市康辉医疗器械有限公司 | 常州市康辉医疗器械有限公司 | 5924 | 各省份中标(挂网)价
5334 | 00015485 | 胫骨远端外侧动力加压接骨板 | 纯钛 | 各种规格型号 | 胫骨远端外侧接骨板 | 国食药监械（准）字2014第3460312号 | 孔数5、7、9、11、13孔，长度86、122、158、194、230mm，厚度：3.0mm，左右 | TJYQ16/17 | 纯钛 | 块 | 1 | 10 | 10 | 常州市康辉医疗器械有限公司 | 常州市康辉医疗器械有限公司 | 3135.65 | 各省份中标(挂网)价
5335 | 00015660 | 其它骨盆接骨板 | 各种材质 | 各种规格型号 | 骶髂弓状线（纯钛） | 国食药监械（准）字2013第3461819号 | 4-20孔 | JPQ78 | 纯钛 | 1块/包 | 1 | 1 | 1 | 苏州市康力骨科器械有限公司 | 苏州市康力骨科器械有限公司 | 4560 | 各省份中标(挂网)价
5336 | 00015397 | 直型锁定重建型接骨板 | 纯钛 | 各种规格型号 | 锁定重建接骨板（宽） | 国食药监械（准）字2014第3461321号 | 孔数3、4、5、6、7、8、9、10、11、12、13、14、15、16孔，厚度：3.3mm，长度：48、64、80、96、112、128、144、160、176、192、208、224、240、256mm ，宽度：12mm | SDDZ36 | 纯钛 | 块 | 1 | 14 | 14 | 常州市康辉医疗器械有限公司 | 常州市康辉医疗器械有限公司 | 4400.0 | 各省份中标(挂网)价
5337 | 00015398 | 胫骨近端外侧动力加压接骨板 | 纯钛 | 各种规格型号 | 胫骨近端外侧接骨板 | 国食药监械（准）字2014第3460312号 | 孔数5、7、9、11、13孔，厚度：4.0mm，长度：123、155、187、219、251mm，左右 | TJYQ01/02 | 纯钛 | 块 | 1 | 10 | 10 | 常州市康辉医疗器械有限公司 | 常州市康辉医疗器械有限公司 | 3800 | 各省份中标(挂网)价
5338 | 00015444 | 胫骨近端外侧动力加压接骨板 | 纯钛 | 各种规格型号 | L型接骨板 | 国食药监械（准）字2014第3460312号 | 孔数4、6、8孔，厚度：2.0mm，长度：83.2、115.2、147.2mm，左右 | TJYQ04/05 | 纯钛 | 块 | 1 | 6 | 6 | 常州市康辉医疗器械有限公司 | 常州市康辉医疗器械有限公司 | 3382 | 各省份中标(挂网)价
5339 | 00015772 | 锁定螺钉 | 不锈钢 | 直径≤4mm | 4.0mm锁定螺钉（不锈钢） | 国食药监械（准）字2014第3460011号 | 4.0*12~90mm | HCJQB03 | 不锈钢 | 支 | 1 | 20 | 20 | 苏州苏南捷迈得医疗器械有限公司 | 苏州苏南捷迈得医疗器械有限公司 | 306.7 | 各省份中标(挂网)价
5340 | 00015489 | 皮质骨螺钉 | 不锈钢 | 各种规格型号 | 2.0mm皮质骨接骨螺钉（不锈钢） | 国械注准20163460584 | HA2.0*4~30mm | HAQ04 | 不锈钢 | 支 | 1 | 8 | 8 | 苏州苏南捷迈得医疗器械有限公司 | 苏州苏南捷迈得医疗器械有限公司 | 260 | 各省份中标(挂网)价
5341 | 00015495 | 胸腰椎前路椎体单栓钉 | 钛合金 | 各种规格型号 | 胸椎固定钉 | 国食药监械（准）字2014第3460743号 | 直径：4.0-7.0mm，间隔：0.5mm；长度：15-60mm，间隔：1mm | FXY-A | 钛合金 | 枚 | 1 | 8 | 8 | 北京市富乐科技开发有限公司 | 北京市富乐科技开发有限公司 | 1800 | 各省份中标(挂网)价
5342 | 00015500 | 桡骨远端背侧锁定加压接骨板 | 纯钛 | 各种规格型号 | T型LCP | 国食药监械（准）字2014第3461321号 | 孔数3、4、5、6孔，厚度：2.0mm，长度：42、54、66、78mm，宽度：10mm | SDXG43 | 纯钛 | 块 | 1 | 4 | 4 | 常州市康辉医疗器械有限公司 | 常州市康辉医疗器械有限公司 | 3256.0 | 各省份中标(挂网)价
5343 | 00015522 | 颈胸连接器 | 钛合金 | 各种规格型号 | 连接器 | 国械注准20153462035 | D1：3.0-7.0mm；D2:3.0-7.0mm.间隔0.5mm | CFS01 | 钛合金 | 个 | 1 | 1 | 1 | 北京市富乐科技开发有限公司 | 北京市富乐科技开发有限公司 | 2535 | 各省份中标(挂网)价
5344 | 00015524 | 股骨远端动力加压接骨板 | 纯钛 | 各种规格型号 | 股骨髁支持弧形接骨板 | 国食药监械（准）字2014第3460312号 | 孔数5、7、9、11、13孔，厚度：4.5mm，长度：119、151、183、215、247mm，左右 | TGYQ03/04 | 纯钛 | 块 | 1 | 10 | 10 | 常州市康辉医疗器械有限公司 | 常州市康辉医疗器械有限公司 | 3900 | 各省份中标(挂网)价
5345 | 00015594 | 万向锁定螺钉 | 钛合金 | 直径≤4mm | 锁定螺钉（万向孔型） | 国械注准20163460439 | 直径：3.5mm 长度：14-40mm 每增加2mm为一规格 45-60mm 每增加5mm为一规格 | SDSL | 钛合金 | 枚 | 1 | 36 | 36 | 北京理贝尔生物工程研究所有限公司 | 北京理贝尔生物工程研究所有限公司 | 530 | 各省份中标(挂网)价
5346 | 00015647 | 锁骨钩锁定加压接骨板 | 纯钛 | 各种规格型号 | 锁骨钩LCP II型 | 国食药监械（准）字2014第3461321号 | 孔数5、6、7、8、9、10孔，厚度：3.6mm，长度45、55、65、75、85、95mm，左右 ，宽度：11mm | SDXG25/26 | 纯钛 | 块 | 1 | 12 | 12 | 常州市康辉医疗器械有限公司 | 常州市康辉医疗器械有限公司 | 4959.0 | 各省份中标(挂网)价
5347 | 00016185 | 胸腰椎后路万向长尾椎弓根螺钉 | 钛合金 | 各种规格型号 | 滑脱万向钉 | 国食药监械（准）字2014第3461745号 | 钉槽直径5.5mm；3510,3512,3514,3516,3518,3520,3522,3524,4010,4012,4014,4016,4018,4020,4022,4025,4030,4035,4525,4530,4535,5030,5035,5040,5530,5535,5540,5545,6230,6235,6240,6245,6250,6530,6535,6540,6545,6550,6555,6565,6570,7030,7035,7040,7045,7050,7055,7060,7065,7070 | 钉槽直径5.5mm；3510,3512,3514,3516,3518,3520,3522,3524,4010,4012,4014,4016,4018,4020,4022,4025,4030,4035,4525,4530,4535,5030,5035,5040,5530,5535,5540,5545,6230,6235,6240,6245,6250,6530,6535,6540,6545,6550,6555,6565,6570,7030,7035,7040,7045,7050,7055,7060,7065,7070 | 钛合金 | 枚 | 1 | 50 | 50 | 德州金约应医疗器械有限公司 | 德州金约应医疗器械有限公司 | 4400 | 各省份中标(挂网)价
5348 | 00014715 | 克氏针 | 不锈钢 | 各种规格型号 | 克氏针（不锈钢) | 鄂汉械备20150121号 | 直径：φ0.8、φ1.0、φ1.2、φ1.5、φ2、φ2.5,长度：40-300mm | 直径：φ0.8、φ1.0、φ1.2、φ1.5、φ2、φ2.5,长度：40-300mm | 不锈钢 | 支 | 1 | 25 | 25 | 武汉德骼拜尔外科植入物有限公司 | 武汉德骼拜尔外科植入物有限公司 | 410 | 各省份中标(挂网)价
5349 | 00015585 | 颈胸连接器 | 钛合金 | 各种规格型号 | 移位器 | 国械注准20153462035 | D:3.0-7.0mm，间隔0.5mm；L:10-60mm,间隔1mm. | CFS04 | 钛合金 | 个 | 1 | 1 | 1 | 北京市富乐科技开发有限公司 | 北京市富乐科技开发有限公司 | 2000 | 各省份中标(挂网)价
5350 | 00015696 | 胫骨近端内侧锁定加压接骨板 | 纯钛 | 各种规格型号 | 4.5mmT型双弯LCP | 国食药监械（准）字2014第3461321号 | 孔数4、5、6孔，厚度：3.2mm | SDDG33 | 纯钛 | 块 | 1 | 3 | 3 | 常州市康辉医疗器械有限公司 | 常州市康辉医疗器械有限公司 | 4988.0 | 各省份中标(挂网)价
5351 | 00015655 | 动力髋/髁接骨板 | 钛合金 | 各种规格型号 | 135°动力髋接骨板Ⅳ型 | 国械注准20143462019 | 孔数3、4、5、6、8、10、12、14孔，厚度：6.3mm，长度：78、94、110、126、158、190、222、254mm，角度135° | DHS Ⅳ | 钛合金 | 块 | 1 | 8 | 8 | 常州市康辉医疗器械有限公司 | 常州市康辉医疗器械有限公司 | 6500 | 各省份中标(挂网)价
5352 | 00015656 | 低切迹骨盆锁定接骨板 | 纯钛 | 各种规格型号 | 锁定骨盆重建（纯钛） | 国食药监械（准）字2013第3461587号 | 纯钛，SDB59，3-26孔 | SDB59 | 纯钛 | 1块/包 | 1 | 5 | 5 | 苏州市康力骨科器械有限公司 | 苏州市康力骨科器械有限公司 | 4712.7 | 各省份中标(挂网)价
5353 | 00015894 | 锁骨上方锁定加压接骨板 | 纯钛 | 各种规格型号 | 锁定锁骨S型 | 国食药监械（准）字2013第3461587号 | 纯钛，SDB57，3-26孔 | SDB57 | 纯钛 | 1块/包 | 1 | 6 | 6 | 苏州市康力骨科器械有限公司 | 苏州市康力骨科器械有限公司 | 3885.6 | 各省份中标(挂网)价
5354 | 00015492 | 胫骨远端外侧动力加压接骨板 | 纯钛 | 各种规格型号 | 胫骨远端外侧接骨板Ⅱ型 | 国食药监械（准）字2014第3460312号 | 孔数6、8、10、12孔，厚度：3.0mm，长度：104、140、176、212mm，左右 | TJYQ16/17 | 纯钛 | 块 | 1 | 8 | 8 | 常州市康辉医疗器械有限公司 | 常州市康辉医疗器械有限公司 | 3868.5 | 各省份中标(挂网)价
5355 | 00015895 | 生物直柄－微孔带涂层 | 钴铬钼合金 | 各种规格型号 | 股骨柄（商品名：金枪鱼柄） | 国食药监械（准）字2013第3461206号 | 8、9、10、11、12、13、14、15、16 | JY/W；JY/Y | 钴铬钼合金+HA | 个 | 1 | 36 | 36 | 北京蒙太因医疗器械有限公司 | 北京蒙太因医疗器械有限公司 | 6217.75 | 各省份中标(挂网)价
5356 | 00016191 | 掌指骨锁定加压接骨板 | 纯钛 | 各种规格型号 | 小T型LCP（II型） | 国械注准20143462274 | 孔数：3-10孔，长度：46-123mm（每11递增），宽度：10mm，厚度：1.2、1.5mm | YSQ(Z)18 | 纯钛 | 块 | 1 | 1 | 1 | 武汉德骼拜尔外科植入物有限公司 | 武汉德骼拜尔外科植入物有限公司 | 4930 | 各省份中标(挂网)价
5357 | 00016196 | 固定臂 | 不锈钢 | 各种规格型号 | 小型直式 | 京械注准20152101087 | 145mm | FG01 | 不锈钢 | 只 | 1 | 1 | 1 | 北京市富乐科技开发有限公司 | 北京市富乐科技开发有限公司 | 2100 | 各省份中标(挂网)价
5358 | 00016200 | 固定臂 | 不锈钢 | 各种规格型号 | 小型横式 | 京械注准20152101087 | 130mm | FG01/T | 不锈钢 | 只 | 1 | 1 | 1 | 北京市富乐科技开发有限公司 | 北京市富乐科技开发有限公司 | 2100 | 各省份中标(挂网)价
5359 | 00015730 | 皮质骨螺钉 | 钛合金 | 各种规格型号 | 皮质骨螺钉 | 国食药监械（准）字2013第3461821号(更) | （1.5／2.0／2.5）*（4～30mm），每间隔1mm为一规格 | HAQ01、HAQ02、HAQ03、HAQ04 | 钛合金 | 枚 | 1 | 161 | 161 | 无锡市闻泰百得医疗器械有限公司 | 无锡市闻泰百得医疗器械有限公司 | 380 | 各省份中标(挂网)价
5360 | 00015731 | 髋臼垫块-骨小梁结构 | 钛合金 | 各种规格型号 | 髋关节假体 髋臼部件 | 国械注准20153461311 | 46/36、48/38、50/40、52/42、54/44、56/46、58/48、60/50、62/52、64/54、66/56、68/58 | 金属髋臼外杯（加强I型） | 钛合金 | 个 | 1 | 12 | 12 | 北京爱康宜诚医疗器材有限公司 | 北京爱康宜诚医疗器材有限公司 | 25000.00 | 各省份中标(挂网)价
5361 | 00015735 | 胫骨近端内侧锁定加压接骨板 | 纯钛 | 各种规格型号 | 4.5mmL型双弯LCP | 国食药监械（准）字2014第3461321号 | 孔数4、5、6孔，厚度：3.2mm，长度：83.2、99.2、115.2mm，左右 ，宽度：16mm | SDDG13/14 | 纯钛 | 块 | 1 | 6 | 6 | 常州市康辉医疗器械有限公司 | 常州市康辉医疗器械有限公司 | 5086.4 | 各省份中标(挂网)价
5362 | 00015740 | 生物直柄－微孔带涂层 | 钛合金 | 各种规格型号 | HA式股骨柄;羟基磷灰石/纯钛涂层 | 国食药监械（许）字2014第3460071号 | #0Φ8;#1Φ9;#2Φ10;#2Φ11;#3Φ10;#3Φ11;#3Φ12;#4Φ11;#4Φ12;#5Φ12;#5Φ13;#6Φ13;#6Φ14;#7Φ15 | 1104-1001;1104-1012;1104-1023;1104-1024;1104-1033;1104-1034;1104-1035;1104-1044;1104-1045;1104-1055;1104-1056;1104-1066;1104-1067;1104-1078 | 钛合金 | 个 | 1 | 14 | 14 | 联合骨科器材股份有限公司 | 联贸医疗用品技术（上海）有限公司 | 9200 | 各省份中标(挂网)价
5363 | 00015688 | 颈胸段后路固定系统其它部件 | 各种材质 | 各种规格型号 | 通用脊柱内固定器-颈胸螺钉-自攻型 | 国食药监械（准）字2012第3461456号（更） | φ2.0、2.4 | Soprano | 钛合金 | 枚 | 1 | 10 | 10 | 北京理贝尔生物工程研究所有限公司 | 北京理贝尔生物工程研究所有限公司 | 4100 | 各省份中标(挂网)价
5364 | 00015690 | 胫骨近端内侧锁定加压接骨板 | 纯钛 | 各种规格型号 | 4.5mmT型单弯LCP | 国食药监械（准）字2014第3461321号 | 孔数6、7、8、9、10、11孔，厚度：3.2mm，长度：68、84、100、116、132、148mm，宽度17mm | SDDG55 | 纯钛 | 块 | 1 | 6 | 6 | 常州市康辉医疗器械有限公司 | 常州市康辉医疗器械有限公司 | 4257.0 | 各省份中标(挂网)价
5365 | 00015691 | 锁定螺钉 | 钛合金 | 直径＞4mm | 锁定空心接骨螺钉（钛合金） | 国食药监械（准）字2013第3461587号 | 钛合金，内梅花φ6.5*15-120mm，每1mm为一规格。 | 内梅花φ6.5 | 钛合金 | 1支/包 | 1 | 17 | 17 | 苏州市康力骨科器械有限公司 | 苏州市康力骨科器械有限公司 | 436.1 | 各省份中标(挂网)价
5366 | 00015493 | 桡骨远端掌侧锁定加压接骨板 | 纯钛 | 各种规格型号 | 斜T型LCP | 国食药监械（准）字2014第3461321号 | 孔数6、7、8、9、10、11孔，厚度：2.0mm，长度：48、61、74、87、100、113mm，左右 ，宽度：10mm | SDDG31/32 | 纯钛 | 块 | 1 | 12 | 12 | 常州市康辉医疗器械有限公司 | 常州市康辉医疗器械有限公司 | 4186 | 各省份中标(挂网)价
5367 | 00014851 | 弹性髓内钉 | 钛合金 | 各种规格型号 | 弹性髓内针 | 鄂汉械备20150121号 | 直径：φ1、φ2、φ2.5、φ3、φ3.5、φ4，长度：100-400mm | 直径：φ1、φ2、φ2.5、φ3、φ3.5、φ4，长度：100-400mm | 钛合金 | 支 | 1 | 14 | 14 | 武汉德骼拜尔外科植入物有限公司 | 武汉德骼拜尔外科植入物有限公司 | 5245 | 各省份中标(挂网)价
5368 | 00014806 | 克氏针 | 钛合金 | 各种规格型号 | 克氏针(钛合金无菌） | 鄂汉械备20150121号 | 直径：φ0.8、φ1.0、φ1.2、φ1.5、φ2、φ2.5,长度：40-300mm | 直径：φ0.8、φ1.0、φ1.2、φ1.5、φ2、φ2.5,长度：40-300mm | 钛合金 | 支 | 1 | 30 | 30 | 武汉德骼拜尔外科植入物有限公司 | 武汉德骼拜尔外科植入物有限公司 | 410 | 各省份中标(挂网)价
5369 | 00015529 | 连接棒 | 铝合金 | 各种规格型号 | 延长装置5 | 津食药监械（准）字2014第2100005号 | 标准 | 下肢环结构矫形型 | 铝合金 | 根 | 1 | 1 | 1 | 天津市新中医疗器械有限公司 | 天津市新中医疗器械有限公司 | 5000 | 各省份中标(挂网)价
5370 | 00016202 | 固定臂 | 不锈钢 | 各种规格型号 | 中型直式 | 京械注准20152101087 | 170mm | FG02 | 不锈钢 | 只 | 1 | 1 | 1 | 北京市富乐科技开发有限公司 | 北京市富乐科技开发有限公司 | 2500 | 各省份中标(挂网)价
5371 | 00016241 | 经皮胸腰椎后路万向长尾椎弓根螺钉 | 钛合金 | 各种规格型号 | 通用脊柱内固定器-长臂万向椎弓根钉（Uspine-II） | 国食药监械（准）字2012第3461456号（更） | "φ4.0、4.5、5.0、5.5、6.0、6.5、7.0 " | Uspine-II | 钛合金 | 枚 | 1 | 98 | 98 | 北京理贝尔生物工程研究所有限公司 | 北京理贝尔生物工程研究所有限公司 | 3420 | 各省份中标(挂网)价
5372 | 00016245 | 胸腰椎后路万向长尾椎弓根螺钉 | 钛合金 | 各种规格型号 | 通用脊柱内固定器-长臂万向椎弓根钉（Uspine） | 国食药监械（准）字2012第3461456号（更） | "φ4.0、4.5、5.0、5.5、6.0、6.5、7.0 " | Uspine | 钛合金 | 枚 | 1 | 98 | 98 | 北京理贝尔生物工程研究所有限公司 | 北京理贝尔生物工程研究所有限公司 | 2970 | 各省份中标(挂网)价
5373 | 00016247 | 固定臂 | 不锈钢 | 各种规格型号 | 大型直式 | 京械注准20152101087 | 225mm | FG03 | 不锈钢/铝合金 | 只 | 1 | 1 | 1 | 北京市富乐科技开发有限公司 | 北京市富乐科技开发有限公司 | 3058 | 各省份中标(挂网)价
5374 | 00016249 | 掌指骨锁定加压接骨板 | 纯钛 | 各种规格型号 | 小Y型LCP（II型） | 国械注准20143462274 | 孔数：1-5孔长度：25-57mm（每8递增），宽度：7mm，厚度：1.0、1.2mm | YP（Z）31 | 纯钛 | 块 | 1 | 1 | 1 | 武汉德骼拜尔外科植入物有限公司 | 武汉德骼拜尔外科植入物有限公司 | 4930 | 各省份中标(挂网)价
5375 | 00015762 | 胫骨近端内侧锁定加压接骨板 | 纯钛 | 各种规格型号 | 胫骨近端侧方LCP | 国食药监械（准）字2014第3461321号 | 孔数9、10、12、14、16、18孔，厚度：4.2mm，长度：120、140、180、220、260、300mm，左右 ，宽度：16mm | SDDG48/49 | 纯钛 | 块 | 1 | 12 | 12 | 常州市康辉医疗器械有限公司 | 常州市康辉医疗器械有限公司 | 5400 | 各省份中标(挂网)价
5376 | 00015764 | 胸腰椎后路固定棒 | 钛合金 | 长度90mm-150mm | 连接棒 | 国械注准20153462035 | D:4.0-7.0mm，间隔0.5mm；L:90-150mm,间隔5mm. | CFS02 | 钛合金 | 支 | 1 | 15 | 15 | 北京市富乐科技开发有限公司 | 北京市富乐科技开发有限公司 | 2600 | 各省份中标(挂网)价
5377 | 00015765 | 半髋关节杯+衬 | 钴铬钼合金+超高分子量乙烯 | 各种规格型号 | 半髋臼内衬 | 国食药监械（许）字2014第3460071号 | 40mm;41mm;42mm;43mm;44mm;45mm;46mm;47mm;48mm;49mm;50mm;51mm;52mm;53mm;54mm;55mm;56mm;57mm;58mm;59mm;60mm;61mm;62mm | 1601-1040;1601-1041;1601-1042;1601-1043;1601-1044;1601-1045;1601-1046;1601-1047;1601-1048;1601-1049;1601-1050;1601-1051;1601-1052;1601-1054;1601-1053;1601-1054;1601-1055;1601-1056;1601-1057;1601-1058;1601-1059;1601-1060;1601-1061;1601-1062 | 超高分子量乙烯 | 个 | 1 | 23 | 23 | 联合骨科器材股份有限公司 | 联贸医疗用品技术（上海）有限公司 | 2422 | 公立医疗机构供货价
5378 | 00026027 | 腓骨远端外侧动力加压接骨板 | 钛合金 | 各种规格型号 | 腓骨远端接骨板（左右式） | 国食药监械（准）字2013第3460900号（更） | 3-12孔 | JPQ17 | 钛合金 | 块 | 1 | 12 | 12 | 江苏国立医疗器械有限公司 | 江苏国立医疗器械有限公司 | 6970 | 各省份中标(挂网)价
5379 | 00015700 | 胫骨近端外侧微创锁定加压接骨板 | 钛合金 | 各种规格型号 | 防冷焊接同步加压-胫骨近端外侧有限接触微创锁定板 | 国械注进20153462093 | PA 3520-08-2；PA 3520-10-2；PA 3521-08-2；PA 3521-10-2 | PA 3520-08-2；PA 3520-10-2；PA 3521-08-2；PA 3521-10-2 | 钛合金 | 块 | 1 | 4 | 4 | 德国aap医疗内植物有限公司（德国 aap Implantate AG） | 北京百优华泰医疗科技有限公司 | 9000 | 各省份中标(挂网)价
5380 | 00015727 | 干骺端锁定加压接骨板 | 纯钛 | 各种规格型号 | 肱骨干锁定板（Ⅰ型） | 国械注准20153462203 | 孔数：15孔-18孔，长度：203-242（13mm一规格），宽度：12、14，厚度：3、3.5、4 | ZSDZ12 | 纯钛 | 片 | 1 | 24 | 24 | 天津市康尔医疗器械有限公司 | 天津市康尔医疗器械有限公司 | 7155 | 公立医疗机构供货价
5381 | 00015729 | 动力髋/髁螺钉 | 钛合金 | 各种规格型号 | 动力螺钉 | 国械注准20143462019 | 长度55、60、65、70、75、80、85、90、95、100、105、110、115、120mm，直径：12.0mm，螺纹长度：25mm | DHS/DCS | 钛合金 | 支 | 1 | 14 | 14 | 常州市康辉医疗器械有限公司 | 常州市康辉医疗器械有限公司 | 397 | 各省份中标(挂网)价
5382 | 00015733 | 胸腰椎后路固定棒 | 钛合金 | 长度≤90mm | 连接棒 | 国械注准20153462035 | D:4.0-7.0mm，间隔0.5mm；L:40-90mm,间隔5mm. | CFS02 | 钛合金 | 支 | 1 | 20 | 20 | 北京市富乐科技开发有限公司 | 北京市富乐科技开发有限公司 | 2600 | 各省份中标(挂网)价
5383 | 00015595 | 其它外固定 | 各种材质 | 各种规格型号 | 转向装置B型 | 津食药监械（准）字2014第2100005号 | 标准 | 腕关节型 | 不锈钢 | 个 | 1 | 1 | 1 | 天津市新中医疗器械有限公司 | 天津市新中医疗器械有限公司 | 480 | 各省份中标(挂网)价
5384 | 00015641 | 骨水泥型粗糙柄 | 钴铬钼合金 | 各种规格型号 | 髋关节假体(骨水泥型)-股骨柄及附件 | 国食药监械(进)字2014第3462696号 | 127-710/35、127-711/35、127-712/35、127-713/35、127-714/35、127-715/35、127-716/35、127-717/35、127-718/35、127-719/35、127-730/35、127-731/35、127-736/35、127-737/35 | 127-710/35、127-711/35、127-712/35、127-713/35、127-714/35、127-715/35、127-716/35、127-717/35、127-718/35、127-719/35、127-730/35、127-731/35、127-736/35、127-737/35 | 钴铬钼 | 个 | 1 | 14 | 14 | 德国 Waldermar Link GmbH & Co. KG 公司 | 北京威联德骨科技术有限公司 | 21777 | 各省份中标(挂网)价
5385 | 00016253 | 胸腰椎后路单向短尾椎弓根螺钉 | 钛合金 | 各种规格型号 | XIA3—单轴螺钉 | 国食药监械(进)字2014第3460457号 | 直径 7.5X25 mm 直径 7.5X30 mm 直径 7.5X35 mm 直径 7.5X40 mm | 482307525 482307530 482307535 482307540 | 钛合金 | 个 | 1 | 4 | 4 | STRYKER SPINE，INC | 史赛克（北京）医疗器械有限公司 | 9431 | 各省份中标(挂网)价
5386 | 00016254 | 皮质骨交锁螺钉 | 钛合金 | 各种规格型号 | 带锁髓内钉-横锁（股骨） | 国械注准20153462390 | 直径：5；长度：15~120 每增加5mm为一规格 | HD | 钛合金 | 枚 | 1 | 26 | 26 | 北京理贝尔生物工程研究所有限公司 | 北京理贝尔生物工程研究所有限公司 | 299 | 各省份中标(挂网)价
5387 | 00016255 | 股骨近端锁定加压接骨板 | 纯钛 | 各种规格型号 | 股骨近端锁定板（Ⅲ型） | 国械注准20153462203 | 孔数：5孔-8孔（左/右），长度：193-247（18mm一规格），宽度：17.5、19.21，厚度：5.5、6 | YSDZ59 | 进口纯钛 | 片 | 1 | 48 | 48 | 天津市康尔医疗器械有限公司 | 天津市康尔医疗器械有限公司 | 10815 | 公立医疗机构供货价
5388 | 00031325 | 桡骨远端背侧锁定加压接骨板 | 钛合金 | 各种规格型号 | 桡骨远端直型接骨板 | 国械注准20153462077 | 3-12孔 | JPSD83 | 钛合金 | 块 | 1 | 4 | 4 | 江苏国立医疗器械有限公司 | 江苏国立医疗器械有限公司 | 11500 | 公立医疗机构供货价
5389 | 00015768 | 普通空心螺钉 | 钛合金 | 直径≤4mm | 4.0mm部分螺纹空心钉 | 国食药监械（准）字2012第3461656号 | 直径4.0mm，长度25、30、35、40、45、50、55、60、65、70mm | DJY-Ⅱ | 钛合金 | 个 | 1 | 10 | 10 | 常州市康辉医疗器械有限公司 | 常州市康辉医疗器械有限公司 | 771.8 | 各省份中标(挂网)价
5390 | 00016092 | 胸腰椎前路垫片 | 钛合金 | 各种规格型号 | 压片 | 国食药监械（准）字2014第3461745号 | 12,13,14,15,16,17,18 | 12,13,14,15,16,17,18 | 钛合金 | 个 | 1 | 7 | 7 | 德州金约应医疗器械有限公司 | 德州金约应医疗器械有限公司 | 2000 | 各省份中标(挂网)价
5391 | 00015738 | 动力髋/髁螺钉 | 钛合金 | 各种规格型号 | 加压螺钉 | 国械注准20143462019 | 规格：M5×25mm，长度：25mm，螺纹长度：15mm | DHS/DCS | 钛合金 | 支 | 1 | 1 | 1 | 常州市康辉医疗器械有限公司 | 常州市康辉医疗器械有限公司 | 168 | 各省份中标(挂网)价
5392 | 00015775 | 锁定螺钉 | 钛合金 | 直径＞4mm | 5.0mm锁定螺钉（钛合金） | 国食药监械（准）字2014第3460011号 | 5.0*15~120mm | HCJQB03 | 钛合金 | 支 | 1 | 22 | 22 | 苏州苏南捷迈得医疗器械有限公司 | 苏州苏南捷迈得医疗器械有限公司 | 541 | 各省份中标(挂网)价
5393 | 00015650 | 直型锁定加压接骨板 | 纯钛 | 各种规格型号 | 股骨直型锁定板（Ⅳ型） | 国械注准20153462203 | 孔数：6孔-8孔，长度：136-172（18mm一规格），宽度：17、19、21，厚度：5、5.5 | ZSDZ04 | 纯钛 | 片 | 1 | 18 | 18 | 天津市康尔医疗器械有限公司 | 天津市康尔医疗器械有限公司 | 8346.99 | 公立医疗机构供货价
5394 | 00015651 | 骨水泥型粗糙柄 | 钴铬钼合金 | 各种规格型号 | 髋关节假体(骨水泥型)-股骨柄及附件 | 国食药监械(进)字2014第3462696号 | 127-928/35、127-929/35、127-930/35、127-931/35、127-932/35、127-933/35、99-0005/96、99-0005/97、99-0005/98、99-0005/99 | 127-928/35、127-929/35、127-930/35、127-931/35、127-932/35、127-933/35、99-0005/96、99-0005/97、99-0005/98、99-0005/99 | 钴铬钼 | 个 | 1 | 10 | 10 | 德国 Waldermar Link GmbH & Co. KG 公司 | 北京威联德骨科技术有限公司 | 28999 | 各省份中标(挂网)价
5395 | 00015653 | 胸腰椎后路单向长尾椎弓根螺钉 | 钛合金 | 各种规格型号 | 长臂单轴钉 | 国械注准20153462035 | D:3.5-8.5mm，间隔0.5mm；L:10-100mm,间隔1mm；l:5.5、6.0 | CFS03 | 钛合金 | 枚 | 1 | 77 | 77 | 北京市富乐科技开发有限公司 | 北京市富乐科技开发有限公司 | 3300 | 各省份中标(挂网)价
5396 | 00015659 | 直型锁定加压接骨板 | 纯钛 | 各种规格型号 | 股骨直型锁定板（Ⅳ型） | 国械注准20153462203 | 孔数：9孔-11孔，长度：190-226（18mm一规格），宽度：17、19、21，厚度：5、5.5 | ZSDZ04 | 纯钛 | 片 | 1 | 18 | 18 | 天津市康尔医疗器械有限公司 | 天津市康尔医疗器械有限公司 | 7134.18 | 公立医疗机构供货价
5397 | 00029382 | 生物型髋臼杯—微孔双涂层 | 钛合金 | 各种规格型号 | 微钛孔髋臼外杯 | 国械注准20153460554 | 髋臼外杯：Φ40～Φ60，间隔1mm | 髋臼外杯：Φ40～Φ60，间隔1mm | 钛合金 | 盒 | 1 | 7 | 7 | 北京金查理人工关节技术有限公司 | 北京金查理人工关节技术有限公司 | 8100 | 公立医疗机构供货价
5398 | 00016259 | 掌指骨锁定加压接骨板 | 纯钛 | 各种规格型号 | 小Z型LCP（I型） | 国械注准20143462274 | 孔数：4-6孔，长度：23-35mm（每6递增），宽度：5mm，厚度：0.8、1.0mm | YP（Z）29 | 纯钛 | 块 | 1 | 1 | 1 | 武汉德骼拜尔外科植入物有限公司 | 武汉德骼拜尔外科植入物有限公司 | 4930 | 各省份中标(挂网)价
5399 | 00016097 | 腰椎后路肾形融合器 | 碳纤维增强聚醚醚酮（CFRP） | 各种规格型号 | 椎间融合系统（Saber） | 国食药监械（进）字2014第3460803号 | 平行（带弧度），9*（7mm）*21mm 平行（带弧度），9*（8mm）*21mm 平行（带弧度），9*（9mm）*21mm 平行（带弧度），9*（10mm）*21mm 平行（带弧度），9*（11mm）*21mm 平行（带弧度），9*（12mm）*21mm 平行（带弧度），9*（13mm）*21mm 平行（带弧度），9*（7mm）*25mm 平行（带弧度），9*（8mm）*25mm 平行（带弧度），9*（9mm）*25mm 平行（带弧度），9*（10mm）*25mm 平行（带弧度），9*（11mm）*25mm 平行（带弧度），9*（12mm）*25mm 平行（带弧度），9*（13mm）*25mm | 187021007 187021008 187021009 187021010 187021011 187021012 187021013 187025007 187025008 187025009 187025010 187025011 187025012 187025013 | 碳纤维增强聚醚醚酮（CFRP） | 个 | 1 | 14 | 14 | Medos International SARL | 强生(上海）医疗器材有限公司 | 8000 | 各省份中标(挂网)价
5400 | 00015776 | 中心稳定型胫骨平台 | 钴铬钼合金 | 各种规格型号 | 膝关节假体 | 国械注准20153461366 | S；A；B；B+；C；C+；D；D+；E；F；G；H；L | 胫骨平台（A3 高抛光固定型）JPX-STBT-CZ | 钴铬钼合金 | 个 | 1 | 13 | 13 | 北京爱康宜诚医疗器材有限公司 | 北京爱康宜诚医疗器材有限公司 | 8810.00 | 各省份中标(挂网)价
5401 | 00015778 | 锁定螺钉 | 不锈钢 | 直径＞4mm | 5.0mm锁定螺钉（不锈钢） | 国食药监械（准）字2014第3460011号 | 5.0*15~120mm | HCJQB03 | 不锈钢 | 支 | 1 | 22 | 22 | 苏州苏南捷迈得医疗器械有限公司 | 苏州苏南捷迈得医疗器械有限公司 | 307.7 | 各省份中标(挂网)价
5402 | 00015682 | 全螺纹松质骨螺钉 | 不锈钢 | 直径＞4mm | 6.5mm松质骨全螺纹螺钉（不锈钢） | 国械注准20163460584 | HB6.5*20~120mm | HBQ03 | 不锈钢 | 支 | 1 | 12 | 12 | 苏州苏南捷迈得医疗器械有限公司 | 苏州苏南捷迈得医疗器械有限公司 | 180 | 各省份中标(挂网)价
5403 | 00015685 | 颈胸段后路固定系统其它部件 | 各种材质 | 各种规格型号 | 通用脊柱内固定器-颈胸螺钉-自钻型 | 国食药监械（准）字2012第3461456号（更） | φ2.0、2.4 | Soprano | 钛合金 | 枚 | 1 | 10 | 10 | 北京理贝尔生物工程研究所有限公司 | 北京理贝尔生物工程研究所有限公司 | 740 | 各省份中标(挂网)价
5404 | 00015724 | 经皮胸腰椎后路固定棒 | 钛合金 | 长度≤90mm | 预弯连接棒 | 国械注准20153462035 | D:3.0-7.0mm，间隔0.5mm；L:40-90mm,间隔5mm. | CFS02 | 钛合金 | 支 | 1 | 20 | 20 | 北京市富乐科技开发有限公司 | 北京市富乐科技开发有限公司 | 3056 | 公立医疗机构供货价
5405 | 00015725 | 对称型胫骨平台 | 钴铬钼合金 | 各种规格型号 | 膝关节假体（商品名：DELUXE型） | 国食药监械（准）字2014第3461202号 | 1、2、3、4、5 | DL-J | 钴铬钼合金 | 个 | 1 | 5 | 5 | 北京蒙太因医疗器械有限公司 | 北京蒙太因医疗器械有限公司 | 6800 | 各省份中标(挂网)价
5406 | 00015897 | 颈椎后路锁定螺帽 | 钛合金 | 各种规格型号 | 通用脊柱内固定器-螺塞(Soprano) | 国食药监械（准）字2012第3461456号（更） | M6 | Soprano | 钛合金 | 枚 | 1 | 1 | 1 | 北京理贝尔生物工程研究所有限公司 | 北京理贝尔生物工程研究所有限公司 | 340 | 各省份中标(挂网)价
5407 | 00015899 | 颈椎后路椎板钩 | 钛合金 | 各种规格型号 | 通用脊柱内固定器-钩-侧刃椎板 | 国食药监械（准）字2012第3461456号（更） | 标准、加长 | Soprano | 钛合金 | 个 | 1 | 2 | 2 | 北京理贝尔生物工程研究所有限公司 | 北京理贝尔生物工程研究所有限公司 | 2058 | 各省份中标(挂网)价
5408 | 00015948 | 胸腰椎后路固定夹 | 钛合金 | 各种规格型号 | 通用脊柱内固定器-椎弓根钉（含螺母） | 国食药监械（准）字2012第3461456号（更） | φ5.0、5.5、6.0、6.25、6.5、7.0、7.75 | Rekha | 钛合金 | 枚 | 1 | 49 | 49 | 北京理贝尔生物工程研究所有限公司 | 北京理贝尔生物工程研究所有限公司 | 1680 | 各省份中标(挂网)价
5409 | 00016306 | 掌指骨锁定加压接骨板 | 纯钛 | 各种规格型号 | 小L型LCP（I型） | 国械注准20143462274 | 孔数：3-8孔，长度：16-56mm（每8递增），宽度：5mm，厚度：0.8、1.0mm | YP（Z）30 | 纯钛 | 块 | 1 | 1 | 1 | 武汉德骼拜尔外科植入物有限公司 | 武汉德骼拜尔外科植入物有限公司 | 5800 | 各省份中标(挂网)价
5410 | 00016312 | 外固定针 | 不锈钢 | 各种规格型号 | 骨圆针 | 国械注准20153461202 | 直径：0.8、1.0、1.2、1.5、1.8、2.0、2.5、3.0、3.5、4.0、4.5、5.0、5.5、6.0mm，长度：25mm≤L≤400mm，间隔：1mm，5mm≤l≤100mm,间隔：1mm. | FZ01 | 不锈钢 | 支 | 1 | 23 | 23 | 北京市富乐科技开发有限公司 | 北京市富乐科技开发有限公司 | 600 | 各省份中标(挂网)价
5411 | 00016313 | 掌指骨锁定加压接骨板 | 纯钛 | 各种规格型号 | 小W型LCP（I型） | 国械注准20143462274 | 孔数：5-12孔，长度：20-48mm（每4递增），宽度：5mm，厚度：0.8、1.0mm | YP（Z）33 | 纯钛 | 块 | 1 | 1 | 1 | 武汉德骼拜尔外科植入物有限公司 | 武汉德骼拜尔外科植入物有限公司 | 4930 | 各省份中标(挂网)价
5412 | 00016100 | 胫骨远端外侧锁定加压接骨板 | 纯钛 | 各种规格型号 | 胫骨远端外侧L型LCP | 国食药监械（准）字2014第3461321号 | 孔数9、11、13、15、17、19孔，厚度4.2mm，长度：117、149、181、213、245、277mm，左右，宽度14mm | SDDG50/51 | 纯钛 | 块 | 1 | 12 | 12 | 常州市康辉医疗器械有限公司 | 常州市康辉医疗器械有限公司 | 4527.9 | 各省份中标(挂网)价
5413 | 00016193 | 腓骨远端外侧锁定加压接骨板 | 纯钛 | 各种规格型号 | 腓骨远端锁定板（Ⅰ型） | 国械注准20153462203 | 孔数：2孔-11孔（左/右），长度：65-182（13mm一规格），宽度：10、10.5、11，厚度：2、2.5、3 | YSDZ44 | 进口纯钛 | 片 | 1 | 180 | 180 | 天津市康尔医疗器械有限公司 | 天津市康尔医疗器械有限公司 | 9563 | 公立医疗机构供货价
5414 | 00016199 | 胸腰椎后路单向侧开口椎弓根螺钉 | 钛合金 | 各种规格型号 | 通用脊柱内固定器-长臂单向椎弓根钉（Ospine） | 国食药监械（准）字2012第3461456号（更） | "φ4.0、4.5、5.0、5.5、6.0、6.5、7.0 " | Ospine | 钛合金 | 枚 | 1 | 98 | 98 | 北京理贝尔生物工程研究所有限公司 | 北京理贝尔生物工程研究所有限公司 | 3600 | 各省份中标(挂网)价
5415 | 00016242 | 经皮胸腰椎后路万向短尾椎弓根螺钉 | 钛合金 | 各种规格型号 | 通用脊柱内固定器-万向椎弓根钉（Uspine-II） | 国食药监械（准）字2012第3461456号（更） | "φ4.0、4.5、5.0、5.5、6.0、6.5、7.0" | Uspine-II | 钛合金 | 枚 | 1 | 98 | 98 | 北京理贝尔生物工程研究所有限公司 | 北京理贝尔生物工程研究所有限公司 | 5800 | 各省份中标(挂网)价
5416 | 00016243 | 股骨远端锁定加压接骨板 | 纯钛 | 各种规格型号 | 股骨髁外侧锁定板（Ⅰ型） | 国械注准20153462203 | 孔数：5孔-13孔（左/右），长度：156-316（20mm一规格），宽度：17、19、21，厚度：5.5 | YSDZ53 | 纯钛 | 片 | 1 | 54 | 54 | 天津市康尔医疗器械有限公司 | 天津市康尔医疗器械有限公司 | 8525 | 公立医疗机构供货价
5417 | 00016244 | 克氏针 | 不锈钢 | 各种规格型号 | 克氏针（不锈钢） | 豫洛食药监管械（准）字2013第1100013号 | 克氏针 | Φ（1.0-5.0mm）*L（100-400mm） | 不锈钢 | 根 | 10 | 57 | 57 | 洛阳金鹏集团有限公司 | 洛阳金鹏集团有限公司 | 384 | 各省份中标(挂网)价
5418 | 00015779 | 其它交锁螺钉 | 各种材质 | 各种规格型号 | 交锁螺钉 | 国食药监械(进)字2012第3463353号 | 1891-4020;1891-4020S;1891-4022;1891-4022S;1891-4024;1891-4024S;1891-4025;1891-4025S;1891-4026;1891-4026S; 1891-4028;1891-4028S;1891-4030;1891-4030S;1891-4032;1891-4032S;1891-4034;1891-4034S;1891-4035;1891-4035S; 1891-4036;1891-4036S;1891-4038;1891-4038S;1891-4040;1891-4040S;1891-4045;1891-4045S;1891-4050;1891-4050S;1891-4055;1891-4055S; 1891-4060;1891-4060S;1891-5025;1891-5025S;1891-5030;1891-5030S;1891-5035;1891-5035S;1891-5040;1891-5040S;1891-5045;1891-5045S;1891-5050; 1891-5050S;1891-5055;1891-5055S;1891-5060;1891-5060S;1891-5065;1891-5065S;1891-5070;1891-5070S;1891-5075;1891-5075S;1891-5080;1891-5080S; 1891-5085;1891-5085S;1891-5090;1891-5090S;1891-5095;1891-5095S;1891-5100;1891-5100S;1891-5105;1891-5105S;1891-5110;1891-5110S; 1891-5115;1891-5115S;1891-5120;1891-5120S;1896-4020;1896-4020S;1896-4022;1896-4022S;1896-4024;1896-4024S;1896-4026;1896-4026S;1896-4028; 1896-4028S;1896-4030;1896-4030S;1896-4032;1896-4032S;1896-4034;1896-4034S;1896-4035;1896-4035S;1896-4036;1896-4036S;1896-4038; 1896-4038S;1896-4040;1896-4040S;1896-4045;1896-4045S;1896-4050;1896-4050S;1896-4055;1896-4055S;1896-4060;1896-4060S;1897-6105S; 1897-6110S;1897-6115S;1897-6120S;1897-6125S;1897-6130S; | 1891-4020;1891-4020S;1891-4022;1891-4022S;1891-4024;1891-4024S;1891-4025;1891-4025S;1891-4026;1891-4026S; 1891-4028;1891-4028S;1891-4030;1891-4030S;1891-4032;1891-4032S;1891-4034;1891-4034S;1891-4035;1891-4035S; 1891-4036;1891-4036S;1891-4038;1891-4038S;1891-4040;1891-4040S;1891-4045;1891-4045S;1891-4050;1891-4050S;1891-4055;1891-4055S; 1891-4060;1891-4060S;1891-5025;1891-5025S;1891-5030;1891-5030S;1891-5035;1891-5035S;1891-5040;1891-5040S;1891-5045;1891-5045S;1891-5050; 1891-5050S;1891-5055;1891-5055S;1891-5060;1891-5060S;1891-5065;1891-5065S;1891-5070;1891-5070S;1891-5075;1891-5075S;1891-5080;1891-5080S; 1891-5085;1891-5085S;1891-5090;1891-5090S;1891-5095;1891-5095S;1891-5100;1891-5100S;1891-5105;1891-5105S;1891-5110;1891-5110S; 1891-5115;1891-5115S;1891-5120;1891-5120S;1896-4020;1896-4020S;1896-4022;1896-4022S;1896-4024;1896-4024S;1896-4026;1896-4026S;1896-4028; 1896-4028S;1896-4030;1896-4030S;1896-4032;1896-4032S;1896-4034;1896-4034S;1896-4035;1896-4035S;1896-4036;1896-4036S;1896-4038; 1896-4038S;1896-4040;1896-4040S;1896-4045;1896-4045S;1896-4050;1896-4050S;1896-4055;1896-4055S;1896-4060;1896-4060S;1897-6105S; 1897-6110S;1897-6115S;1897-6120S;1897-6125S;1897-6130S; | 钛合金 | 根 | 1 | 112 | 112 | 瑞士 Stryker Trauma AG | 史赛克（北京）医疗器械有限公司 | 2999 | 各省份中标(挂网)价
5419 | 00015953 | 腰椎后路自持横连 | 钛合金 | 各种规格型号 | 通用脊柱内固定器-可调横联器-I型（Ospine） | 国食药监械（准）字2012第3461456号（更） | 直径:3.0\4.75\5.0\5.5\6.0 | Ospine | 钛合金 | 个 | 1 | 20 | 20 | 北京理贝尔生物工程研究所有限公司 | 北京理贝尔生物工程研究所有限公司 | 3350 | 各省份中标(挂网)价
5420 | 00015954 | 胫骨近端外侧微创锁定加压接骨板 | 纯钛 | 各种规格型号 | 胫骨近端Liss板 | 国食药监械（准）字2014第3461321号 | 孔数10、12、14、16、18孔，厚度：4.2mm，长度：140、180、220、260、300mm，左右 | SDDZ48/49 | 纯钛 | 块 | 1 | 10 | 10 | 常州市康辉医疗器械有限公司 | 常州市康辉医疗器械有限公司 | 8270 | 各省份中标(挂网)价
5421 | 00015956 | 肱骨近端锁定加压接骨板 | 纯钛 | 各种规格型号 | 肱骨近端锁定板（Ⅱ型） | 国械注准20153462203 | 孔数：3孔-12孔，长度：106-268（18mm一规格），宽度：12、13，厚度：3.5、4、4.5 | YSDZ19 | 纯钛 | 片 | 1 | 60 | 60 | 天津市康尔医疗器械有限公司 | 天津市康尔医疗器械有限公司 | 8517 | 公立医疗机构供货价
5422 | 00015957 | 其它骨科耗材 | 各种材质 | 各种规格型号 | 负压封闭引流敷料管路套装 | 国食药监械（准）字2013第3641709号 | FT-25*20 | FT-25*20 | PU | 张 | 1 | 1 | 1 | 成都吉泰医疗器械有限公司 | 成都吉泰医疗器械有限公司 | 160 | 各省份中标(挂网)价
5423 | 00016314 | 尾钉 | 钛合金 | 各种规格型号 | 带锁髓内钉-封帽-股骨倒打 | 国械注准20153462390 | 0、5、10、15、20 | MD | 钛合金 | 枚 | 1 | 5 | 5 | 北京理贝尔生物工程研究所有限公司 | 北京理贝尔生物工程研究所有限公司 | 280 | 各省份中标(挂网)价
5424 | 00016366 | 连接棒 | 碳素纤维 | 各种规格型号 | 连接杆 | 京药监械（准）字2012第2100598号 | D:3-14,间隔为1 | FQ | 碳素纤维 | 支 | 1 | 18 | 18 | 北京市富乐科技开发有限公司 | 北京市富乐科技开发有限公司 | 2000 | 各省份中标(挂网)价
5425 | 00016367 | 掌指骨锁定加压接骨板 | 纯钛 | 各种规格型号 | 小双弧形LCP | 国械注准20143462274 | 孔数：4-16孔，长度：13-61mm（每8递增），宽度：5mm，厚度：0.8、1.0mm | YP（Z）36 | 纯钛 | 块 | 1 | 1 | 1 | 武汉德骼拜尔外科植入物有限公司 | 武汉德骼拜尔外科植入物有限公司 | 4930 | 各省份中标(挂网)价
5426 | 00016248 | 股骨干顺行交锁髓内钉 | 钛合金 | 各种规格型号 | 带锁髓内钉-股骨-I型 | 国械注准20153462390 | 直径：9.4、10、11；长度：150 ~480 每增加10mm为一规格 | SZF | 钛合金 | 根 | 1 | 204 | 204 | 北京理贝尔生物工程研究所有限公司 | 北京理贝尔生物工程研究所有限公司 | 7130 | 各省份中标(挂网)价
5427 | 00016250 | 胸腰椎后路单向长尾椎弓根螺钉 | 钛合金 | 各种规格型号 | 通用脊柱内固定器-长臂单向椎弓根钉（Uspine） | 国食药监械（准）字2012第3461456号（更） | "φ4.0、4.5、5.0、5.5、6.0、6.25、6.5、7.0" | Uspine | 枚 | 枚 | 1 | 112 | 112 | 北京理贝尔生物工程研究所有限公司 | 北京理贝尔生物工程研究所有限公司 | 2800 | 各省份中标(挂网)价
5428 | 00016311 | 颈椎预装人工骨融合器 | 聚醚醚酮（PEEK） | 各种规格型号 | 椎间融合器-Cervios Chronos | 国械注进20153462585 | 弧形，5mm 弧形，6mm 弧形，7mm 弧形，8mm 弧形，9mm 弧形，10mm 楔形，5mm 楔形，6mm 楔形，7mm 楔形，8mm 楔形，9mm 楔形，10mm | 870.931S 870.932S 870.933S 870.934S 870.935S 870.936S 870.921S 870.922S 870.923S 870.924S 870.925S 870.926S | 聚醚醚酮（PEEK）+β磷酸钙 | 个 | 1 | 12 | 12 | Synthes GmbH | 强生(上海）医疗器材有限公司 | 12750 | 各省份中标(挂网)价
5429 | 00016318 | 肱骨远端关节外锁定加压接骨板 | 纯钛 | 各种规格型号 | 肱骨远端内侧锁定板（Ⅲ型） | 国械注准20153462203 | 孔数：3孔-10孔(左/右），长度：58-149（13mm一规格），宽度：11、12，厚度：2.5、3、3.5 | YSDZ72 | 进口纯钛 | 片 | 1 | 96 | 96 | 天津市康尔医疗器械有限公司 | 天津市康尔医疗器械有限公司 | 8525 | 公立医疗机构供货价
5430 | 00015883 | 全螺纹松质骨螺钉 | 钛合金 | 直径≤4mm | 4.0mm全螺纹松质骨平头螺钉 | 国食药监械（准）字2014第3460007号 | 外径4.0mm，长度12、14、16、18、20、22、24、26、28、30、32、34、36、38、40、42、44、46、48、50、52、54、55、56、60mm | HBQ03 | 钛合金 | 支 | 1 | 25 | 25 | 常州市康辉医疗器械有限公司 | 常州市康辉医疗器械有限公司 | 109.7 | 各省份中标(挂网)价
5431 | 00015958 | 胸腰椎后路微创系统其它部件 | 各种材质 | 各种规格型号 | 通用脊柱内固定器-可调横联器-II型（Uspine-II） | 国食药监械（准）字2012第3461456号（更） | 直径:3.0\4.75\5.0\5.5\6.0 | Uspine-II | 钛合金 | 个 | 1 | 5 | 5 | 北京理贝尔生物工程研究所有限公司 | 北京理贝尔生物工程研究所有限公司 | 3000 | 各省份中标(挂网)价
5432 | 00016042 | 其它腰椎融合器 | 各种材质 | 各种规格型号 | 前路融合器 | 国食药监械（准）字2014第3461593号 | 长度:15-35mm，间隔0.5mm；宽度：20-38mm，间隔0.5mm；厚度：9-30mm,间隔0.5mm；角度0-14度 | FRY04 | 钛合金 | 个 | 1 | 5 | 5 | 北京市富乐科技开发有限公司 | 北京市富乐科技开发有限公司 | 6360 | 各省份中标(挂网)价
5433 | 00016043 | 生物带领直柄－带涂层 | 钛合金 | 各种规格型号 | 髋关节假体（非骨水泥型）-股骨柄 | 国械注进20153461408 | 165-312/26、165-313/26、165-314/26、165-315/26、165-316/26、165-317/26、165-318/26、165-319/26、165-320/26 | 165-312/26、165-313/26、165-314/26、165-315/26、165-316/26、165-317/26、165-318/26、165-319/26、165-320/26 | 钛合金 | 个 | 1 | 9 | 9 | 德国 Waldermar Link GmbH & Co. KG 公司 | 北京威联德骨科技术有限公司 | 18500 | 各省份中标(挂网)价
5434 | 00016044 | 腰椎后路直形融合器 | 钛合金 | 各种规格型号 | 后路融合器 | 国食药监械（准）字2014第3461593号 | 长度:18-55mm，间隔0.5mm；宽度：6-25mm，间隔0.5mm；厚度：5-20mm,间隔0.5mm；角度0-14度；弯值0度。 | FRY05 | 钛合金 | 个 | 1 | 14 | 14 | 北京市富乐科技开发有限公司 | 北京市富乐科技开发有限公司 | 7500 | 各省份中标(挂网)价
5435 | 00016380 | 胸腰椎后路万向短尾椎弓根螺钉 | 钛合金 | 各种规格型号 | XIA3—多轴螺钉 | 国食药监械(进)字2014第3460457号 | 直径 6.0X65mm 直径 6.0X70mm 直径 6.0X80mm 直径 6.0X90mm 直径 6.5X65mm 直径 6.5X70mm 直径 6.5X80mm 直径 6.5X90mm 直径 7.0X65mm 直径 7.0X70mm 直径 7.0X80mm 直径 7.0X90mm | 482316065 482316070 482316080 482316090 482316565 482316570 482316580 482316590 482317065 482317070 482317080 482317090 | 钛合金 | 个 | 1 | 12 | 12 | STRYKER SPINE，INC | 史赛克（北京）医疗器械有限公司 | 16350 | 各省份中标(挂网)价
5436 | 00016371 | 股骨远端微创锁定加压接骨板 | 纯钛 | 各种规格型号 | 股骨远端Liss板 | 国食药监械（准）字2014第3461321号 | 孔数5、7、9、11、13孔，厚度：6.0mm，长度：156、196、236、276、316mm，左右 | SDDZ52/53 | 纯钛 | 块 | 1 | 10 | 10 | 常州市康辉医疗器械有限公司 | 常州市康辉医疗器械有限公司 | 6220.0 | 各省份中标(挂网)价
5437 | 00015888 | 颈椎后路固定棒 | 钛合金 | 各种规格型号 | 通用脊柱内固定器-侧向连接棒(Soprano) | 国食药监械（准）字2012第3461456号（更） | φ3、φ3.2、φ3.5 | Soprano | 钛合金 | 根 | 1 | 12 | 12 | 北京理贝尔生物工程研究所有限公司 | 北京理贝尔生物工程研究所有限公司 | 569 | 各省份中标(挂网)价
5438 | 00015889 | 胫骨近端内侧锁定加压接骨板 | 纯钛 | 各种规格型号 | 胫骨近端内侧T型LCP | 国食药监械（准）字2014第3461321号 | 孔数5、6、7、8、9、10、11、12、13孔，厚度：3.8mm，长度：100、116、132、148、164、180、196、212、228mm，左右，宽度：14mm | SDDG21/22 | 纯钛 | 块 | 1 | 18 | 18 | 常州市康辉医疗器械有限公司 | 常州市康辉医疗器械有限公司 | 5800.0 | 各省份中标(挂网)价
5439 | 00016045 | 其它克氏针 | 各种材质 | 各种规格型号 | 金属骨针 | 国械注准20143462267 | （Ф0.8~Ф6.5）×（25~400）直径每间隔0.1mm为一规格；长度每间隔5mm为一规格。 | GZZh05YA | 医用不锈钢 | 枚 | 1 | 1 | 1 | 天津市新中医疗器械有限公司 | 天津市新中医疗器械有限公司 | 2471 | 公立医疗机构供货价
5440 | 00016050 | 外固定针 | 不锈钢 | 各种规格型号 | 普通细螺纹骨针 | 国食药监械（准）字2014第3460493号 | 直径：2.5/3.0/4.0/5.0/6.0mm | GZD(S/Y/F)-X | 不锈钢 | 支 | 2 | 16 | 16 | 浙江广慈医疗器械有限公司 | 浙江广慈医疗器械有限公司 | 190 | 各省份中标(挂网)价
5441 | 00016054 | 单向胸腰椎前路椎体螺钉 | 钛合金 | 各种规格型号 | 自锁钉 | 国械注准20153461564 | 6025,6030,6035,6040,6045,6050,6525,6530,6535,6540,6545,6550， | 6025,6030,6035,6040,6045,6050,6525,6530,6535,6540,6545,6550， | 钛合金 | 枚 | 1 | 12 | 12 | 德州金约应医疗器械有限公司 | 德州金约应医疗器械有限公司 | 2600 | 各省份中标(挂网)价
5442 | 00016303 | 肱骨远端关节外锁定加压接骨板 | 纯钛 | 各种规格型号 | 肱骨远端外侧锁定板（Ⅱ型） | 国械注准20153462203 | 孔数：3孔-10孔（左/右），长度：67-151（12mm一规格），宽度：11、12，厚度：2、2.5、3 | YSDZ70 | 进口纯钛 | 片 | 1 | 96 | 96 | 天津市康尔医疗器械有限公司 | 天津市康尔医疗器械有限公司 | 8055 | 公立医疗机构供货价
5443 | 00016307 | 锁定空心螺钉 | 不锈钢 | 直径＞4mm | PERI-LOC 6.5mm空心锁定螺钉，全螺纹 (不锈钢, 灭菌装) | 国械注进20143466143 | 74800260，74800265，74800270，74800275，74800280，74800285，74800290，74800295，74800300，74800305，74800310，74800315，74800320，74800325，74800330 | 74800260，74800265，74800270，74800275，74800280，74800285，74800290，74800295，74800300，74800305，74800310，74800315，74800320，74800325，74800330 | 由符合IS05832-1的不锈钢材料制造 | 枚 | 1 | 15 | 15 | 美国 Smith & Nephew，Inc. | 施乐辉医用产品国际贸易（上海）有限公司（总代） | 770.4 | 各省份中标(挂网)价
5444 | 00016308 | 固定臂 | 不锈钢 | 各种规格型号 | WEF系列外固定架 | 京药监械（准）字2013第2100989号 | D=3-10,间隔0.5mm | WEF-3 | 不锈钢 | 只 | 1 | 1 | 1 | 北京市富乐科技开发有限公司 | 北京市富乐科技开发有限公司 | 3500 | 各省份中标(挂网)价
5445 | 00016376 | 胫骨近端内侧锁定加压接骨板 | 纯钛 | 各种规格型号 | 胫骨近端内侧锁定板 | 国械注准20153462203 | 孔数：11孔-13孔（左/右），长度：232-268（18mm一规格），宽度：14、16，厚度：3、4、5 | YSDZ75 | 进口纯钛 | 片 | 1 | 36 | 36 | 天津市康尔医疗器械有限公司 | 天津市康尔医疗器械有限公司 | 8417 | 公立医疗机构供货价
5446 | 00015941 | 颈椎后路万向椎弓根/侧块螺钉 | 钛合金 | 各种规格型号 | 通用脊柱内固定器-万向椎弓根钉(Soprano) | 国食药监械（准）字2012第3461456号（更） | φ3.5、4.0 | Soprano | 钛合金 | 枚 | 1 | 24 | 24 | 北京理贝尔生物工程研究所有限公司 | 北京理贝尔生物工程研究所有限公司 | 1800 | 各省份中标(挂网)价
5447 | 00016057 | 腰椎后路自持横连 | 钛合金 | 各种规格型号 | 通用脊柱内固定器-可调横联器-IV型（Uspine） | 国食药监械（准）字2012第3461456号（更） | 直径:3.0\4.75\5.0\5.5\6.0 | Uspine | 钛合金 | 个 | 1 | 30 | 30 | 北京理贝尔生物工程研究所有限公司 | 北京理贝尔生物工程研究所有限公司 | 3000 | 各省份中标(挂网)价
5448 | 00016058 | 胫骨远端外侧锁定加压接骨板 | 纯钛 | 各种规格型号 | 胫骨远端LCP | 国食药监械（准）字2014第3461321号 | 孔数13、15、17、19、21、23孔，厚度：4.2mm，长度：116、142、168、194、220、246mm，左右 ，宽度：11.7mm | SDDG44/45 | 纯钛 | 块 | 1 | 12 | 12 | 常州市康辉医疗器械有限公司 | 常州市康辉医疗器械有限公司 | 5500 | 各省份中标(挂网)价
5449 | 00015686 | 半螺纹松质骨螺钉 | 钛合金 | 直径＞4mm | 6.5mm半螺纹松质骨螺钉（钛合金） | 国械注准20163460584 | HB6.5*20~120mm | HBQ03 | 钛合金 | 支 | 1 | 13 | 13 | 苏州苏南捷迈得医疗器械有限公司 | 苏州苏南捷迈得医疗器械有限公司 | 340 | 各省份中标(挂网)价
5450 | 00015692 | 动力髋/髁接骨板 | 钛合金 | 各种规格型号 | 95°动力髁接骨板Ⅱ型 | 国械注准20143462019 | 孔数4、5、6、8、10、11、12、14、16孔，厚度：6.0mm，长度：82、98、114、146、178、194、210、242、274mm， 角度95° | DCS Ⅱ | 钛合金 | 块 | 1 | 9 | 9 | 常州市康辉医疗器械有限公司 | 常州市康辉医疗器械有限公司 | 4000 | 各省份中标(挂网)价
5451 | 00015693 | 颈胸连接器 | 钛合金 | 各种规格型号 | 通用脊柱内固定器-颈胸连接器-双弯 | 国食药监械（准）字2012第3461456号（更） | φ2.5 | Soprano | 钛合金 | 块 | 1 | 5 | 5 | 北京理贝尔生物工程研究所有限公司 | 北京理贝尔生物工程研究所有限公司 | 4500 | 各省份中标(挂网)价
5452 | 00016383 | 股骨近端锁定加压接骨板 | 纯钛 | 各种规格型号 | 股骨近端外侧LCP | 国食药监械（准）字2014第3461321号 | 孔数10、12、14、16、18孔，厚度：5.2mm，长度：165、205、245、285、325mm，左右 ，宽度：18mm | SDDG46/47 | 纯钛 | 块 | 1 | 10 | 10 | 常州市康辉医疗器械有限公司 | 常州市康辉医疗器械有限公司 | 6989 | 各省份中标(挂网)价
5453 | 00030509 | 跟骨接骨板 | 纯钛 | 各种规格型号 | 接骨板Ⅲ型（短） | 国械注准20153461937 | 3，4 | YSQ27 | 纯钛 | 块 | 1 | 1 | 1 | 常州健力邦德医疗器械有限公司 | 常州健力邦德医疗器械有限公司 | 5011.6 | 各省份中标(挂网)价
5454 | 00015945 | 腰椎后路固定横连 | 钛合金 | 各种规格型号 | 通用脊柱内固定器-滑脱连接棒 | 国食药监械（准）字2012第3461456号（更） | 5.5、6.0 | SCS | 钛合金 | 根 | 1 | 10 | 10 | 北京理贝尔生物工程研究所有限公司 | 北京理贝尔生物工程研究所有限公司 | 654.5 | 各省份中标(挂网)价
5455 | 00015951 | 腰椎后路自持横连 | 钛合金 | 各种规格型号 | 通用脊柱内固定器-可调横联器-III型（Ospine） | 国食药监械（准）字2012第3461456号（更） | 直径:3.0\4.75\5.0\5.5\6.0 | Ospine | 钛合金 | 个 | 1 | 30 | 30 | 北京理贝尔生物工程研究所有限公司 | 北京理贝尔生物工程研究所有限公司 | 3450 | 各省份中标(挂网)价
5456 | 00015955 | 生长阀 | 钛合金 | 各种规格型号 | 连接体 | 国械注准20153461565 | 5540-5°,5540-10°,5540-15°,5540-20°，5545-5°,5545-10°，5545-15°,5545-20°，5550-5°,5550-10°，5550-15°,5550-20°，6040-5°,6040-10°，6040-15°,6040-20°，6045-5°,6045-10°，6045-15°,6045-20°，6050-5°,6050-10°，6050-15°,6050-20° | 5540-5°,5540-10°,5540-15°,5540-20°，5545-5°,5545-10°，5545-15°,5545-20°，5550-5°,5550-10°，5550-15°,5550-20°，6040-5°,6040-10°，6040-15°,6040-20°，6045-5°,6045-10°，6045-15°,6045-20°，6050-5°,6050-10°，6050-15°,6050-20° | 钛合金 | 个 | 1 | 24 | 24 | 德州金约应医疗器械有限公司 | 德州金约应医疗器械有限公司 | 3680 | 各省份中标(挂网)价
5457 | 00015270 | 骨水泥型抛光柄 | 钛合金 | 各种规格型号 | 髋关节假体 骨水泥型股骨柄 | 国械注准20153461286 | CM4#；CM5#；CM14#；CM15# | 骨水泥型股骨柄CM-CZ | 钴铬钼合金 | 个 | 1 | 4 | 4 | 北京爱康宜诚医疗器材有限公司 | 北京爱康宜诚医疗器材有限公司 | 11800.00 | 各省份中标(挂网)价
5458 | 00015491 | 胸腰椎前路椎体单栓钉 | 钛合金 | 各种规格型号 | 胸椎锁定钉 | 国食药监械（准）字2014第3460743号 | 直径：4.0-7.0mm，间隔：0.5mm；长度：20-60mm，间隔：1mm | FXY-A | 钛合金 | 枚 | 1 | 7 | 7 | 北京市富乐科技开发有限公司 | 北京市富乐科技开发有限公司 | 1800 | 各省份中标(挂网)价
5459 | 00017094 | 跟骨接骨板 | 纯钛 | 各种规格型号 | 结构异型Ⅵ | 国食药监械（准）字2014第3461328号 | 孔数：大、中、小，左、右件；长度：30-160mm；厚度：1-2.5mm | FYS04 | 纯钛 | 块 | 1 | 4 | 4 | 北京市富乐科技开发有限公司 | 北京市富乐科技开发有限公司 | 8420 | 各省份中标(挂网)价
5460 | 00017096 | 万向异型锁定接骨板 | 纯钛 | 各种规格型号 | 股骨远端LCP | 国食药监械（准）字2014第3461321号 | 孔数5、7、9、11、13孔，厚度：6.0mm，长度：156、196、236、276、316mm，左右，宽度：16mm | SDDG52/SDDG53 | 纯钛 | 块 | 1 | 10 | 10 | 常州市康辉医疗器械有限公司 | 常州市康辉医疗器械有限公司 | 5800 | 各省份中标(挂网)价
5461 | 00017245 | 胸腰椎后路固定棒 | 钛合金 | 长度90mm-150mm | 预弯矫形棒 | 国食药监械(进)字2012第3462459号 | 6.0X100mm 6.0X110mm 6.0X120mm 6.0X130mm | 48486100 48486110 48486120 48486130 | 钛合金 | 根 | 1 | 4 | 4 | STRYKER SPINE，INC | 史赛克（北京）医疗器械有限公司 | 5000 | 各省份中标(挂网)价
5462 | 00017588 | 经皮胸腰椎后路固定棒 | 钛合金 | 长度≥150mm | 脊柱内固定系统（固定杆） | 国食药监械（准）字2014第3460945号 | D=Φ5.0、Φ5.5、Φ6.0 L=150-200mm | 固定杆Ⅳ | 钛合金 | 支 | 1 | 6 | 6 | 常州华森医疗器械有限公司 | 常州华森医疗器械有限公司 | 2080 | 各省份中标(挂网)价
5463 | 00017589 | 肱骨远端锁定加压接骨板 | 纯钛 | 各种规格型号 | 锁定金属接骨板 | 国食药监械（准）字2013第3461033号 | 3～20孔，左右，直螺纹 | 肱骨远端内侧接骨板Ⅱ | 纯钛 | 块 | 1 | 1 | 1 | 常州奥斯迈医疗器械有限公司 | 常州奥斯迈医疗器械有限公司 | 4122.5 | 各省份中标(挂网)价
5464 | 00016569 | 其它股骨髓内钉 | 各种材质 | 各种规格型号 | NeoGen螺旋刀片式股骨近端髓内钉 | 国食药监械（准）字2013第3461607号 | 直径9.5、10、11、12mm，长度：320、340、360、380、400、420、440mm，左右 | JGD Ⅵ | 钛合金 | 支 | 1 | 56 | 56 | 常州市康辉医疗器械有限公司 | 常州市康辉医疗器械有限公司 | 6950 | 各省份中标(挂网)价
5465 | 00016570 | 垫片 | 钛合金 | 各种规格型号 | 4.5mm空心钉缺口垫圈 | 国食药监械（准）字2012第3461656号 | 直径4.5mm | DJY-Ⅱ | 钛合金 | 只 | 1 | 1 | 1 | 常州市康辉医疗器械有限公司 | 常州市康辉医疗器械有限公司 | 113.05 | 各省份中标(挂网)价
5466 | 00016571 | 经皮胸腰椎后路万向短尾椎弓根螺钉 | 钛合金 | 各种规格型号 | MANTIS—空心螺钉 | 国食药监械(进)字2013第3462395号(更) | 5.5X30mm 5.5X35mm 5.5X40mm 5.5X45mm 5.5X50mm 5.5X55mm 7.5X30mm 7.5X35mm 7.5X40mm 7.5X45mm 7.5X50mm 7.5X55mm 7.5X60mm | 48285530 48285535 48285540 48285545 48285550 48285555 48285730 48285735 48285740 48285745 48285750 48285755 48285760 | 钛合金 | 个 | 1 | 13 | 13 | 美国STRYKER SPINE, INC | 史赛克（北京）医疗器械有限公司 | 8888 | 各省份中标(挂网)价
5467 | 00016211 | 胸腰椎后路单向短尾椎弓根螺钉 | 钛合金 | 各种规格型号 | XIA3—单轴螺钉 | 国食药监械(进)字2014第3460457号 | 直径 6.0X65 mm 直径 6.0X70 mm 直径 6.0X80 mm 直径 6.0X90 mm 直径 6.5X65 mm 直径 6.5X70 mm 直径 6.5X80 mm 直径 6.5X90 mm 直径 7.0X60 mm 直径 7.0X65 mm 直径 7.0X70 mm 直径 7.0X80 mm 直径 7.0X90 mm 直径 7.5X60 mm 直径 7.5X65 mm 直径 7.5X70 mm 直径 7.5X80 mm 直径 7.5X90 mm | 482306065 482306070 482306080 482306090 482306565 482306570 482306580 482306590 482307060 482307065 482307070 482307080 482307090 482307560 482307565 482307570 482307580 482307590 | 钛合金 | 个 | 1 | 18 | 18 | STRYKER SPINE，INC | 史赛克（北京）医疗器械有限公司 | 13916 | 各省份中标(挂网)价
5468 | 00016215 | 胸腰椎后路万向长尾椎弓根螺钉 | 钛合金 | 各种规格型号 | 脊柱内固定器 钉棒系统 多轴复位螺钉 | 国食药监械（准）字2013第3461342号 | V型(RSS VI型) 4.1×20,4.1×25,4.1×30,4.1×35,4.1×40,4.1×45,4.1×50,4.6×20,4.6×25,4.6×30,4.6×35,4.6×40,4.6×45,4.6×50,5.1×20,5.1×25,5.1×30,5.1×35,5.1×40,5.1×45,5.1×50,5.1×55,5.6×20,5.6×25,5.6×30,5.6×35,5.6×40,5.6×45,5.6×50,5.6×55,6.1×20,6.1×25,6.1×30,6.1×35,6.1×40,6.1×45,6.1×50,6.1×55,6.6×20,6.6×25,6.6×30,6.6×35,6.6×40,6.6×45,6.6×50,6.6×55 | V型(RSS VI型) | 钛合金 | 枚 | 1 | 46 | 46 | 上海三友医疗器械有限公司 | 上海三友医疗器械有限公司 | 5293.80 | 各省份中标(挂网)价
5469 | 00016217 | 直型锁定加压接骨板 | 钛合金 | 各种规格型号 | 防冷焊接同步加压-下肢锁定宽板 | 国食药监械（进）字2013第3460432号 | PG4542-06-2；PG4542-07-2 | PG4542-06-2；PG4542-07-2 | 钛合金 | 块 | 1 | 2 | 2 | 德国aap医疗内植物有限公司（德国 aap Implantate AG） | 北京百优华泰医疗科技有限公司 | 6771.6 | 各省份中标(挂网)价
5470 | 00016509 | 膝关节螺钉 | 钛合金 | 各种规格型号 | 膝关节假体 | 国械注准20153461366 | 小号；中号；大号 | 垫块螺钉 | 钛合金 | 个 | 1 | 3 | 3 | 北京爱康宜诚医疗器材有限公司 | 北京爱康宜诚医疗器材有限公司 | 900.00 | 公立医疗机构供货价
5471 | 00016395 | 生物短柄 | 钛合金 | 各种规格型号 | 股骨柄 （商品名 Tri-lock） | 国食药监械(进)字2014第3463770号 | Tri-Lock, 标准偏心矩 - Size 0 Tri-Lock, 标准偏心矩 - Size 1 Tri-Lock, 标准偏心矩 - Size 2 Tri-Lock, 标准偏心矩 - Size 3 Tri-Lock, 标准偏心矩 - Size 4 Tri-Lock, 标准偏心矩 - Size 5 Tri-Lock, 标准偏心矩 - Size 6 Tri-Lock, 标准偏心矩 - Size 7 Tri-Lock, 标准偏心矩 - Size 8 Tri-Lock, 标准偏心矩 - Size 9 Tri-Lock, 标准偏心矩 - Size 10 Tri-Lock, 标准偏心矩 - Size 11 Tri-Lock, 标准偏心矩 - Size 12 | 101204005 101204010 101204020 101204030 101204040 101204050 101204060 101204070 101204080 101204090 101204100 101204110 101204120 | 钛合金 | 个 | 1 | 13 | 13 | DePuy Orthopaedics，Inc. | 强生(上海）医疗器材有限公司 | 22000 | 各省份中标(挂网)价
5472 | 00016396 | 胸腰椎后路万向短尾椎弓根螺钉 | 钛合金 | 各种规格型号 | XIA3—多轴螺钉 | 国食药监械(进)字2014第3460457号 | 直径 7.5X30mm 直径 7.5X35mm 直径 7.5X40mm 直径 7.5X45mm 直径 7.5X50mm 直径 7.5X55mm | 482317530 482317535 482317540 482317545 482317550 482317555 | 钛合金 | 个 | 1 | 6 | 6 | STRYKER SPINE，INC | 史赛克（北京）医疗器械有限公司 | 12222 | 各省份中标(挂网)价
5473 | 00016299 | 固定臂 | 不锈钢 | 各种规格型号 | WEF系列外固定架 | 京药监械（准）字2013第2100989号 | D=5-20,间隔0.5mm | WEF-1 | 不锈钢 | 只 | 1 | 1 | 1 | 北京市富乐科技开发有限公司 | 北京市富乐科技开发有限公司 | 3500 | 各省份中标(挂网)价
5474 | 00016300 | 防旋钉 | 钛合金 | 各种规格型号 | 带锁髓内钉-拉力-II型 | 国械注准20153462390 | 直径：10.5；长度：40-130 每增加5mm为一规格 | LD | 钛合金 | 枚 | 1 | 19 | 19 | 北京理贝尔生物工程研究所有限公司 | 北京理贝尔生物工程研究所有限公司 | 7460 | 各省份中标(挂网)价
5475 | 00016884 | 万向锁定螺钉 | 钛合金 | 直径＞4mm | 5.0mm万向钉 | 国食药监械（准）字2012第3461656号 | 直径5.0mm，长度12、15、18、20、22、25、28、30、32、35、38、40、42、45、48、50、55、60、65、70、75、80、85、90，95，100mm | DJY-IV | 钛合金 | 支 | 1 | 26 | 26 | 常州市康辉医疗器械有限公司 | 常州市康辉医疗器械有限公司 | 3500 | 各省份中标(挂网)价
5476 | 00016661 | 其它通用型接骨板 | 各种材质 | 各种规格型号 | 三叶草钢板 3-4孔(不锈钢, 灭菌装) | 国械注进20163461071 | 71140603，71140604 | 71140603，71140604 | 采用符合IS05832-1标准的不锈钢制造 | 块 | 1 | 2 | 2 | 美国 Smith & Nephew，Inc. | 施乐辉医用产品国际贸易（上海）有限公司（总代） | 8277 | 公立医疗机构供货价
5477 | 00016721 | 皮质骨交锁螺钉 | 钛合金 | 各种规格型号 | Orienail-II肱骨钉锁钉 | 国食药监械（准）字2013第3461606号 | 直径5.0mm，长度30、35、40、45、50、55、60mm | JSD Ⅴ | 钛合金 | 支 | 1 | 7 | 7 | 常州市康辉医疗器械有限公司 | 常州市康辉医疗器械有限公司 | 440.0 | 各省份中标(挂网)价
5478 | 00016723 | 皮质骨交锁螺钉 | 钛合金 | 各种规格型号 | NeoGen髓内钉锁钉 | 国食药监械（准）字2013第3461606号 | 直径4.5、5.0mm，长度26、30、35、40、45、50、55、60、65、70、75、80、85、90、95、100、105、110mm | JSD Ⅶ | 钛合金 | 支 | 1 | 32 | 32 | 常州市康辉医疗器械有限公司 | 常州市康辉医疗器械有限公司 | 226 | 各省份中标(挂网)价
5479 | 00017081 | 股骨头 | 氧化铝陶瓷 | 直径28mm | 股骨球头 | 国械注进20163460078 | 28mm | 6565-0-028；6565-0-128；6565-0-228 | 氧化铝陶瓷 | 个 | 1 | 3 | 3 | 美国 Howmedica Osteonics Corp. | 史赛克（北京）医疗器械有限公司 | 6807 | 各省份中标(挂网)价
5480 | 00017088 | 锁骨干动力加压接骨板 | 纯钛 | 各种规格型号 | 加压及保护型金属接骨板（重建型） | 国械注准20153461929 | 2～20孔 | ZSQ10 | 纯钛 | 块 | 1 | 18 | 18 | 常州市南翔医疗器械有限公司 | 常州市南翔医疗器械有限公司 | 4700 | 各省份中标(挂网)价
5481 | 00016399 | 股骨近端髓内钉 | 钛合金 | 各种规格型号 | NeoGen股骨髓内钉 | 国食药监械（准）字2013第3461606号 | 直径9.5、10、11、12mm，长度320、340、360、380、400、420、440、460mm，左右 | JGD Ⅱ | 钛合金 | 支 | 1 | 64 | 64 | 常州市康辉医疗器械有限公司 | 常州市康辉医疗器械有限公司 | 4628.0 | 各省份中标(挂网)价
5482 | 00016475 | 克氏针 | 不锈钢 | 各种规格型号 | 克氏针 | 国食药监械（准）字2013第3461828号（更） | 0.8／1.0*（50~150mm），每间隔5mm为一规格 | GZB01Y、GZB02Y、GZB03Y、GZB01BB、GZB02BB、GZB03BB | 不锈钢 | 枚 | 1 | 16 | 16 | 无锡市闻泰百得医疗器械有限公司 | 无锡市闻泰百得医疗器械有限公司 | 90.1 | 各省份中标(挂网)价
5483 | 00016476 | 翻修型股骨髁 | 钴铬钼合金 | 各种规格型号 | 膝关节假体 | 国械注准20153461366 | RS1；RS2；R1#；R1.5#；R2＃；R2.5＃；R3＃；R3.5＃；R4＃；R4.5＃；R5＃；R6＃；R7＃；LS1；LS2；L1#；L1.5#；L2＃；L2.5＃；L3＃；L3.5＃；L4＃；L4.5＃；L5＃；L6＃；L7＃ | 股骨髁（A3 全稳定 ACCK型）JPX-STBA-CZ | 钴铬钼合金 | 个 | 1 | 26 | 26 | 北京爱康宜诚医疗器材有限公司 | 北京爱康宜诚医疗器材有限公司 | 14570.00 | 各省份中标(挂网)价
5484 | 00016477 | 胸腰椎后路固定棒 | 钛合金 | 长度≤90mm | 骨科植入物—预弯矫形棒 | 国食药监械(进)字2014第3460457号 | 直径6mm 长30mm 直径6mm 长35mm 直径6mm 长40mm 直径6mm 长45mm 直径6mm 长50mm 直径6mm 长60mm 直径6mm 长70mm 直径6mm 长80mm 直径6mm 长90mm | 48238030 48238035 48238040 48238045 48238050 48238060 48238070 48238080 48238090 | 钛合金 | 个 | 1 | 9 | 9 | STRYKER SPINE，INC | 史赛克（北京）医疗器械有限公司 | 4222 | 各省份中标(挂网)价
5485 | 00016478 | 胸腰椎后路固定棒 | 钛合金 | 长度90mm-150mm | 骨科植入物—预弯矫形棒 | 国食药监械(进)字2014第3460457号 | 直径6mm 长100mm 直径6mm 长110mm 直径6mm 长120mm | 48238100 48238110 48238120 | 钛合金 | 个 | 1 | 3 | 3 | STRYKER SPINE，INC | 史赛克（北京）医疗器械有限公司 | 4222 | 各省份中标(挂网)价
5486 | 00016501 | 桡骨远端背侧锁定加压接骨板 | 纯钛 | 各种规格型号 | 桡骨远端背侧Ⅱ型LCP | 国食药监械（准）字2014第3461321号 | 孔数5、6孔，厚度：1.7mm，长度：40、49mm，左右，宽度6.5mm | SDXG34/35 | 纯钛 | 块 | 1 | 4 | 4 | 常州市康辉医疗器械有限公司 | 常州市康辉医疗器械有限公司 | 3627.3 | 各省份中标(挂网)价
5487 | 00016503 | 桡骨远端掌侧锁定加压接骨板 | 纯钛 | 各种规格型号 | 桡骨远端掌侧柱Ⅰ型LCP | 国食药监械（准）字2014第3461321号 | 孔数3、4、5孔，厚度：2.0mm，长度：46.5、55.5、64.5mm，左右 | SDXG59 | 纯钛 | 块 | 1 | 6 | 6 | 常州市康辉医疗器械有限公司 | 常州市康辉医疗器械有限公司 | 4500 | 各省份中标(挂网)价
5488 | 00016340 | 固定夹 | 不锈钢 | 各种规格型号 | 开式杆杆固定夹 | 京药监械（准）字2012第2100598号 | D:3-14,间隔为1 | FQ | 不锈钢 | 个 | 1 | 3 | 3 | 北京市富乐科技开发有限公司 | 北京市富乐科技开发有限公司 | 1100 | 各省份中标(挂网)价
5489 | 00016401 | 固定夹 | 不锈钢 | 各种规格型号 | 针杆固定夹 | 京药监械（准）字2012第2100598号 | D:3-14,间隔为1；d:2-7间隔为1 | FQ | 不锈钢 | 个 | 1 | 2 | 2 | 北京市富乐科技开发有限公司 | 北京市富乐科技开发有限公司 | 1500 | 各省份中标(挂网)价
5490 | 00016411 | 腰椎后路直形融合器 | 聚醚醚酮（PEEK） | 各种规格型号 | 椎间融合器（Travios） | 国械注进20153462585 | 7mm 9mm 11mm 13mm 15mm 17mm | 889.834S 889.835S 889.836S 889.837S 889.838S 889.839S | 聚醚醚酮（PEEK） | 个 | 1 | 6 | 6 | Synthes GmbH | 强生(上海）医疗器材有限公司 | 16208 | 公立医疗机构供货价
5491 | 00016889 | 锁定螺钉 | 钛合金 | 直径≤4mm | 锁定接骨板系统（锁定螺钉） | 国食药监械（准）字2014第3460942号 | Φ2.7×（2-150） | Φ2.7×（2-150） | 钛合金 | 支 | 1 | 24 | 24 | 常州华森医疗器械有限公司 | 常州华森医疗器械有限公司 | 483.80 | 各省份中标(挂网)价
5492 | 00016323 | 锁骨钩锁定加压接骨板 | 纯钛 | 各种规格型号 | 锁定接骨板系统（锁定接骨板) | 国食药监械（准）字2014第3460942号 | 3-15孔 | YSD53/YSD54 型号描述：锁骨钩锁定接骨板Ⅱ型（左/右） | 纯钛 | 块 | 1 | 8 | 8 | 常州华森医疗器械有限公司 | 常州华森医疗器械有限公司 | 5800 | 各省份中标(挂网)价
5493 | 00016465 | 骶髂骨万向螺钉 | 钛合金 | 各种规格型号 | 万向钉 | 国食药监械（准）字2014第3461745号 | 骶髂骨专用，钉槽直径6.0mm；,6565,6570,7065,7070 | 骶髂骨专用，钉槽直径6.0mm；,6565,6570,7065,7070 | 钛合金 | 枚 | 1 | 4 | 4 | 德州金约应医疗器械有限公司 | 德州金约应医疗器械有限公司 | 4300 | 各省份中标(挂网)价
5494 | 00016467 | 翻修型胫骨平台 | 钴铬钼合金 | 各种规格型号 | 膝关节假体 | 国械注准20153461366 | S；A；B；B+；C；C+；D；D+；E；F；G；H；L | 胫骨平台（A3 全稳定ACCK型）JPX-STBK-CZ | 钴铬钼合金 | 个 | 1 | 13 | 13 | 北京爱康宜诚医疗器材有限公司 | 北京爱康宜诚医疗器材有限公司 | 9345.9 | 各省份中标(挂网)价
5495 | 00016468 | 胸腰椎后路万向横连 | 钛合金 | 各种规格型号 | XIA3—连接器 | 国食药监械(进)字2014第3460457号 | 28mm 31mm 30mm 35mm 35mm 44mm 43mm 54mm 53mm 73mm 70mm 99mm | 48236028 48236030 48236035 48236043 48236053 48236070 | 钛合金 | 个 | 1 | 6 | 6 | STRYKER SPINE，INC | 史赛克（北京）医疗器械有限公司 | 16077 | 各省份中标(挂网)价
5496 | 00016330 | 掌指骨锁定加压接骨板 | 纯钛 | 各种规格型号 | 小矩形LCP（I型） | 国械注准20143462274 | 孔数：4-12孔，长度：12-40mm（每7递增），宽度：5mm，厚度：0.8、1.0mm | YP（Z）34 | 纯钛 | 块 | 1 | 1 | 1 | 武汉德骼拜尔外科植入物有限公司 | 武汉德骼拜尔外科植入物有限公司 | 4930 | 各省份中标(挂网)价
5497 | 00016331 | 外固定针 | 不锈钢 | 各种规格型号 | 方型骨针 | 国械注准20153461202 | 直径：0.8、1.0、1.2、1.5、1.8、2.0、2.5、3.0、3.5、4.0、4.5、5.0、5.5、6.0mm，长度：25mm≤L≤400mm，间隔：1mm，5mm≤l≤100mm,间隔：1mm. | FZ03 | 不锈钢 | 支 | 1 | 26 | 26 | 北京市富乐科技开发有限公司 | 北京市富乐科技开发有限公司 | 600 | 各省份中标(挂网)价
5498 | 00016945 | 固定夹 | 铝合金 | 各种规格型号 | 针杆固定夹 | 苏械注准20152100409 | —，大，小 | Ⅱ-a-05，Ⅱ-a-06 | 铝合金&不锈钢 | 个 | 1 | 3 | 3 | 江苏百易得医疗科技有限公司 | 江苏百易得医疗科技有限公司 | 1550 | 各省份中标(挂网)价
5499 | 00016327 | 掌指骨锁定加压接骨板 | 纯钛 | 各种规格型号 | 小L型LCP（II型）（3-6孔） | 国械注准20143462274 | 孔数：3-10孔，长度：18-74mm（每8递增），宽度：7mm，厚度：1.0、1.2mm | YP（Z）30 | 纯钛 | 块 | 1 | 1 | 1 | 武汉德骼拜尔外科植入物有限公司 | 武汉德骼拜尔外科植入物有限公司 | 5800 | 各省份中标(挂网)价
5500 | 00016957 | 其它桡骨接骨板 | 各种材质 | 各种规格型号 | 斜T型 | 国食药监械（准）字2014第3461328号 | 孔数：2-13孔；头3、4、5孔；长度30-200mm；厚度：1-3.5mm | FYT03 | 纯钛 | 块 | 1 | 3 | 3 | 北京市富乐科技开发有限公司 | 北京市富乐科技开发有限公司 | 13999 | 各省份中标(挂网)价
5501 | 00016402 | 股骨近端髓内钉 | 钛合金 | 各种规格型号 | Orienail股骨髓内钉 | 国食药监械（准）字2013第3461606号 | 直径9.3、10、11、12mm，长度320、340、360、380、400、420mm | JGDⅠ | 钛合金 | 支 | 1 | 24 | 24 | 常州市康辉医疗器械有限公司 | 常州市康辉医疗器械有限公司 | 5500 | 各省份中标(挂网)价
5502 | 00016410 | 胸腰椎后路万向短尾椎弓根螺钉 | 钛合金 | 各种规格型号 | XIA3—多轴螺钉 | 国食药监械(进)字2014第3460457号 | 直径 7.5X25mm | 482317525 | 钛合金 | 个 | 1 | 1 | 1 | STRYKER SPINE，INC | 史赛克（北京）医疗器械有限公司 | 11960 | 各省份中标(挂网)价
5503 | 00016471 | 颈椎后路万向椎弓根/侧块螺钉 | 钛合金 | 各种规格型号 | 万向钉 | 国食药监械（准）字2014第3461745号 | 钉槽直径3.5mm；3510,3512,3514,3516,3518,3520,3522,3524, | 钉槽直径3.5mm；3510,3512,3514,3516,3518,3520,3522,3524, | 钛合金 | 枚 | 1 | 8 | 8 | 德州金约应医疗器械有限公司 | 德州金约应医疗器械有限公司 | 3330 | 各省份中标(挂网)价
5504 | 00016333 | 胫骨远端外侧锁定加压接骨板 | 纯钛 | 各种规格型号 | 锁定接骨板系统（锁定接骨板) | 国食药监械（准）字2014第3460942号 | 3-15孔 | YSD37/YSD38 型号描述：3.5mm胫骨远端外侧(围关节)锁定接骨板（左/右） | 纯钛 | 块 | 1 | 10 | 10 | 常州华森医疗器械有限公司 | 常州华森医疗器械有限公司 | 5800 | 各省份中标(挂网)价
5505 | 00016336 | 胸腰椎后路万向短尾椎弓根螺钉 | 钛合金 | 各种规格型号 | XIA3—多轴螺钉 | 国食药监械(进)字2014第3460457号 | 直径 4.5X20mm 直径 4.5X25mm 直径 4.5X30mm 直径 4.5X35mm 直径 4.5X40mm 直径 4.5X45mm 直径 5.5X25mm 直径 5.5X30mm 直径 5.5X35mm 直径 5.5X40mm 直径 5.5X45mm 直径 5.5X50mm 直径 6.5X25mm 直径 6.5X30mm 直径 6.5X35mm 直径 6.5X40mm 直径 6.5X45mm 直径 6.5X50mm 直径 6.5X55mm 直径 6.5X60mm | 482314520 482314525 482314530 482314535 482314540 482314545 482315525 482315530 482315535 482315540 482315545 482315550 482316525 482316530 482316535 482316540 482316545 482316550 482316555 482316560 | 钛合金 | 个 | 1 | 20 | 20 | STRYKER SPINE，INC | 史赛克（北京）医疗器械有限公司 | 9444 | 各省份中标(挂网)价
5506 | 00016337 | 磨钻 | 不锈钢 | 各种规格型号 | 骨钻（手动钻） | 国食药监械（进）字2013第2102598号 | JST001A | JST001A | 不锈钢 | 枚 | 1 | 1 | 1 | 精诚实业有限公司（JungSung Corporation） | 博能华医疗器械（上海）有限公司 | 4710 | 各省份中标(挂网)价
5507 | 00016949 | 锁定螺钉 | 钛合金 | 直径＞4mm | 锁定接骨板系统（锁定螺钉） | 国食药监械（准）字2014第3460942号 | Φ5.0×（2-150） | Φ5.0×（2-150） | 钛合金 | 块 | 1 | 32 | 32 | 常州华森医疗器械有限公司 | 常州华森医疗器械有限公司 | 483.80 | 各省份中标(挂网)价
5508 | 00016955 | 条块形同种异体骨 | 同种异体材料 | 各种规格型号 | 同种骨植入材料 | 国食药监械（准）字2014第3461296号 | Ytg-K-1/Ytg-T-1 | 冻干骨块/冻干骨条 | 人骨 | 克 | 1 | 2 | 2 | 上海亚朋生物技术有限公司 | 上海亚朋生物技术有限公司 | 1800 | 各省份中标(挂网)价
5509 | 00016472 | 颈椎人工椎间盘 | 钛合金 | 各种规格型号 | DCI | 国食药监械(进)字2013第3462106号 | 长度:12、14、16、18mm;宽度:10、12、14、16mm;高度:5、6、7mm | CAI01205、CAI01406、CAI01407、CAI01606、CAI01607、CBI10125、CBI10126、CBI10127、CBI12145、CBI12146、CBI12147、CBI14165、CBI14166、CBI14167、CBI16185、CBI16186、CBI16187 | 钛合金 | 个 | 1 | 17 | 17 | 德国 ParadigM Spine GMbH | 通用（上海）医疗器材有限公司 | 35500 | 各省份中标(挂网)价
5510 | 00016473 | 髁限制型垫片 | 高交联聚乙烯 | 各种规格型号 | 膝关节假体 | 国械注准20153461366 | SA 8mm；SA 10mm；SA 12mm；SA 14mm；SA 16mm；SA 18mm；SA 20mm；SA 22mm；BC 8mm；BC 10mm；BC 12mm；BC 14mm；BC 16mm；BC 18mm；BC 20mm；BC 22mm；DE 8mm；DE 10mm；DE 12mm；DE 14mm；DE 16mm；DE 18mm；DE 20mm；DE 22mm；FG 8mm；FG 10mm；FG 12mm；FG 14mm；FG 16mm；FG 18mm；FG 20mm；FG 22mm；HL 8mm；HL 10mm；HL 12mm；HL 14mm；HL 16mm；HL 18mm；HL 20mm；HL 22mm | 胫骨垫片（A3 全稳定 ACCK型）JPX-STBK | 超高分子量聚乙烯 | 个 | 1 | 40 | 40 | 北京爱康宜诚医疗器材有限公司 | 北京爱康宜诚医疗器材有限公司 | 6317.00 | 各省份中标(挂网)价
5511 | 00016338 | 其它骨科耗材 | 各种材质 | 各种规格型号 | 组织工程皮肤（商品名：安体肤） | 国食药监械（准）字2014第3460614号 | 厚度：0.2-1.0mm,直径：50±5mm | TE-SKIN2 | 其他材质 | 片 | 1 | 1 | 1 | 陕西艾尔肤组织工程有限公司 | 陕西艾尔肤组织工程有限公司 | 11000.00 | 公立医疗机构供货价
5512 | 00016339 | 固定夹 | 不锈钢 | 各种规格型号 | 杆杆固定夹 | 京药监械（准）字2012第2100598号 | D:3-14,间隔为1 | FQ | 不锈钢 | 个 | 1 | 1 | 1 | 北京市富乐科技开发有限公司 | 北京市富乐科技开发有限公司 | 1000 | 各省份中标(挂网)价
5513 | 00016403 | 固定夹 | 不锈钢 | 各种规格型号 | 横式针杆固定夹 | 京药监械（准）字2012第2100598号 | D:3-14,间隔为1；d:2-7间隔为1 | FQ | 不锈钢 | 个 | 1 | 3 | 3 | 北京市富乐科技开发有限公司 | 北京市富乐科技开发有限公司 | 1000 | 各省份中标(挂网)价
5514 | 00016404 | 胸腰椎后路单平面短尾椎弓根螺钉 | 钛合金 | 各种规格型号 | U型开口钉（短臂） | 国械注准20153461565 | 钉槽直径6.0mm；4025,4030,4035,4525,4530,4535,5030,5035,5040,5530,5535,5540,5545,6230,6235,6240,6245,6250,6530,6535,6540,6545,6550,6555,7030,7035,7040,7045,7050,7055,7060,7065 | 钉槽直径6.0mm；4025,4030,4035,4525,4530,4535,5030,5035,5040,5530,5535,5540,5545,6230,6235,6240,6245,6250,6530,6535,6540,6545,6550,6555,7030,7035,7040,7045,7050,7055,7060,7065 | 钛合金 | 枚 | 1 | 32 | 32 | 德州金约应医疗器械有限公司 | 德州金约应医疗器械有限公司 | 3480 | 各省份中标(挂网)价
5515 | 00016406 | 固定夹 | 不锈钢 | 各种规格型号 | 开式针杆固定夹 | 京药监械（准）字2012第2100598号 | D:3-14,间隔为1；d:2-7间隔为1 | FQ | 不锈钢 | 个 | 1 | 3 | 3 | 北京市富乐科技开发有限公司 | 北京市富乐科技开发有限公司 | 1000 | 各省份中标(挂网)价
5516 | 00016219 | 固定臂 | 不锈钢 | 各种规格型号 | 骨盆架 | 京械注准20152101087 | 360mm | FG05/T | 不锈钢 | 只 | 1 | 1 | 1 | 北京市富乐科技开发有限公司 | 北京市富乐科技开发有限公司 | 2600 | 各省份中标(挂网)价
5517 | 00016289 | 股骨干逆行交锁髓内钉 | 钛合金 | 各种规格型号 | 带锁髓内钉-股骨倒打 | 国械注准20153462390 | 直径：9.4、10、11；长度：150 ~480 每增加10mm为一规格 | SZK | 钛合金 | 根 | 1 | 102 | 102 | 北京理贝尔生物工程研究所有限公司 | 北京理贝尔生物工程研究所有限公司 | 7026 | 各省份中标(挂网)价
5518 | 00016296 | 其它交锁螺钉 | 各种材质 | 各种规格型号 | 带锁髓内钉-横锁（胫骨） | 国械注准20153462390 | 直径：4、4.5；长度：15~120 每增加5mm为一规格 | HD | 钛合金 | 枚 | 1 | 44 | 44 | 北京理贝尔生物工程研究所有限公司 | 北京理贝尔生物工程研究所有限公司 | 241 | 各省份中标(挂网)价
5519 | 00016292 | 掌指骨锁定加压接骨板 | 纯钛 | 各种规格型号 | 小弧形LCP（I型） | 国械注准20143462274 | 孔数：4-8孔长度：32-48mm（每4递增），宽度：5mm，厚度：0.8、1.0mm | YP（Z）28 | 纯钛 | 块 | 1 | 1 | 1 | 武汉德骼拜尔外科植入物有限公司 | 武汉德骼拜尔外科植入物有限公司 | 4930 | 各省份中标(挂网)价
5520 | 00016293 | 掌指骨锁定加压接骨板 | 纯钛 | 各种规格型号 | 小弧形LCP（II型） | 国械注准20143462274 | 孔数：4-10孔长度：34-70mm（每6递增），宽度：7mm，厚度：1.0、1.2mm | YP（Z）28 | 纯钛 | 块 | 1 | 1 | 1 | 武汉德骼拜尔外科植入物有限公司 | 武汉德骼拜尔外科植入物有限公司 | 4930 | 各省份中标(挂网)价
5521 | 00016294 | 股骨远端锁定加压接骨板 | 纯钛 | 各种规格型号 | 股骨远端LCP | 国食药监械（准）字2014第3461321号 | 孔数5、7、9、11、13孔，长度156、196、236、276、316mm，厚度：6.0mm，左右 | SDDG52/53 | 纯钛 | 块 | 1 | 10 | 10 | 常州市康辉医疗器械有限公司 | 常州市康辉医疗器械有限公司 | 11500 | 各省份中标(挂网)价
5522 | 00016321 | 掌指骨锁定加压接骨板 | 纯钛 | 各种规格型号 | 小Z型LCP（II型） | 国械注准20143462274 | 孔数：4-6孔，长度：25-37mm（每6递增），宽度：7mm，厚度：1.0、1.2mm | YP（Z）29 | 纯钛 | 块 | 1 | 1 | 1 | 武汉德骼拜尔外科植入物有限公司 | 武汉德骼拜尔外科植入物有限公司 | 10080 | 各省份中标(挂网)价
5523 | 00016724 | 皮质骨交锁螺钉 | 钛合金 | 各种规格型号 | NeoGen重建钉锁钉 | 国食药监械（准）字2013第3461606号 | 直径6.3mm，长度65、70、75、80、85、90、95、100、105、110、115、120mm | JSD Ⅷ | 钛合金 | 支 | 1 | 12 | 12 | 常州市康辉医疗器械有限公司 | 常州市康辉医疗器械有限公司 | 341 | 各省份中标(挂网)价
5524 | 00016725 | 其它外固定 | 各种材质 | 各种规格型号 | 外固定支架 | 苏食药监械（准）字2014第2100066号 | 50≤L≤500 | WGDD02(A型） | 铝合金 | 个 | 1 | 1 | 1 | 苏州苏南捷迈得医疗器械有限公司 | 苏州苏南捷迈得医疗器械有限公司 | 12000 | 各省份中标(挂网)价
5525 | 00016510 | 髋臼螺钉 | 钛合金 | 各种规格型号 | 螺钉 | 国食药监械（准）字2014第3461193号 | Φ4.5*12mm；Φ4.5*15mm；Φ4.5*18mm；Φ4.5*21mm；Φ4.5*24mm；Φ4.5*27mm；Φ4.5*30mm；Φ4.5*33mm ；15mm；20mm；25mm；30mm；35mm；40mm；45mm；50mm；55mm；60mm；65mm；70mm； | Φ4.5*12mm；Φ4.5*15mm；Φ4.5*18mm；Φ4.5*21mm；Φ4.5*24mm；Φ4.5*27mm；Φ4.5*30mm；Φ4.5*33mm ；15mm；20mm；25mm；30mm；35mm；40mm；45mm；50mm；55mm；60mm；65mm；70mm； | 钛合金 | 个 | 1 | 20 | 20 | 北京爱康宜诚医疗器材有限公司 | 北京爱康宜诚医疗器材有限公司 | 132.00 | 各省份中标(挂网)价
5526 | 00017381 | 颈椎前路螺钉锁定板 | 钛合金 | ≤6孔 | 颈椎前路固定系统(SKYLINE)-1节段 | 国食药监械（进）字2014第3464098号 | 1节段，12mm 1节段，14mm 1节段，16mm 1节段，18mm 1节段，20mm 1节段，22mm 1节段，24mm 1节段，26mm 1节段，28mm 1节段，30mm | 186801012 186801014 186801016 186801018 186801020 186801022 186801024 186801026 186801028 186801030 | 钛合金 | 个 | 1 | 10 | 10 | Medos International SARL | 强生(上海）医疗器材有限公司 | 16300 | 各省份中标(挂网)价
5527 | 00017169 | 其它股骨髓内钉 | 各种材质 | 各种规格型号 | 髓内钉系统 | 国食药监械(进)字2013第3465281号 | 200mm×120°,含防旋螺钉；200mm×120°,含防旋螺钉；200mm×125°,含防旋螺钉；200mm×125°,含防旋螺钉； 200mm×130°,含防旋螺钉；200mm×130°,含防旋螺钉；240mm×120°,右,含防旋螺钉；260mm×120°,右,含防旋螺钉； 280mm×120°,右,含防旋螺钉；300mm×120°,右,含防旋螺钉；320mm×120°,右,含防旋螺钉；340mm×120°,右,含防旋螺钉； 360mm×120°,右,含防旋螺钉；380mm×120°,右,含防旋螺钉；400mm×120°,右,含防旋螺钉；420mm×120°,右,含防旋螺钉； 440mm×120°,右,含防旋螺钉；460mm×120°,右,含防旋螺钉；240mm×125°,右,含防旋螺钉；260mm×125°,右,含防旋螺钉； 280mm×125°,右,含防旋螺钉；300mm×125°,右,含防旋螺钉；320mm×125°,右,含防旋螺钉；340mm×125°,右,含防旋螺钉； 360mm×125°,右,含防旋螺钉；380mm×125°,右,含防旋螺钉；400mm×125°,右,含防旋螺钉；420mm×125°,右,含防旋螺钉； 440mm×125°,右,含防旋螺钉；460mm×125°,右,含防旋螺钉；460mm×130°,右,含防旋螺钉；240mm×120°,左,含防旋螺钉； 260mm×120°,左,含防旋螺钉；280mm×120°,左,含防旋螺钉；300mm×120°,左,含防旋螺钉；320mm×120°,左,含防旋螺钉； 340mm×120°,左,含防旋螺钉；360mm×120°,左,含防旋螺钉；380mm×120°,左,含防旋螺钉；400mm×120°,左,含防旋螺钉； 420mm×120°,左,含防旋螺钉；440mm×120°,左,含防旋螺钉；460mm×120°,左,含防旋螺钉；240mm×125°,左,含防旋螺钉； 260mm×125°,左,含防旋螺钉；280mm×125°,左,含防旋螺钉；300mm×125°,左,含防旋螺钉；320mm×125°,左,含防旋螺钉； 340mm×125°,左,含防旋螺钉；360mm×125°,左,含防旋螺钉；380mm×125°,左,含防旋螺钉；400mm×125°,左,含防旋螺钉； 420mm×125°,左,含防旋螺钉；440mm×125°,左,含防旋螺钉；460mm×125°,左,含防旋螺钉； | 4120-1200S;4120-2200S;4125-1200S；4125-2200S;4130-1200S;4130-2200S;4220-0240S;4220-0260S;4220-0280S;4220-0300S;4220-0320S; 4220-0340S;4220-0360S;4220-0380S;4220-0400S；4220-0420S;4220-0440S; 4220-0460S;4225-0240S;4225-0260S;4225-0280S;4225-0300S; 4225-0320S;4225-0340S;4225-0360S;4225-0380S;4225-0400S;4225-0420S;4225-0440S;4225-0460S; 4230-0460S;4320-0240S;4320-0260S;4320-0280S;4320-0300S;4320-0320S;4320-0340S;4320-0360S;4320-0380S; 4320-0400S;4320-0420S;4320-0440S;4320-0460S;4325-0240S;4325-0260S;4325-0280S;4325-0300S; 4325-0320S;4325-0340S;4325-0360S;4325-0380S;4325-0400S;4325-0420S;4325-0440S;4325-0460S; | 钛合金 | 根 | 1 | 55 | 55 | Stryker Trauma GmbH | 史赛克（北京）医疗器械有限公司 | 18000 | 各省份中标(挂网)价
5528 | 00017241 | 胸腰椎后路固定棒 | 钛合金 | 长度≤90mm | 预弯矫形棒 | 国食药监械(进)字2012第3462459号 | 6.0X30mm 6.0X35mm 6.0X40mm 6.0X45mm 6.0X50mm 6.0X55mm 6.0X60mm 6.0X65mm 6.0X70mm 6.0X75mm 6.0X80mm 6.0X90mm | 48486030 48486035 48486040 48486045 48486050 48486055 48486060 48486065 48486070 48486075 48486080 48486090 | 钛合金 | 个 | 1 | 12 | 12 | STRYKER SPINE，INC | 史赛克（北京）医疗器械有限公司 | 4640 | 各省份中标(挂网)价
5529 | 00017085 | 锁定空心螺钉 | 钛合金 | 直径＞4mm | 金属接骨空心螺钉（空心锁定） | 国械注准20153461161 | HB6.5×（6-150） | Ⅰ型 | 钛合金 | 支 | 1 | 19 | 19 | 常州华森医疗器械有限公司 | 常州华森医疗器械有限公司 | 1275 | 各省份中标(挂网)价
5530 | 00017389 | 颈椎前路螺钉锁定板 | 钛合金 | ≥8孔 | 颈椎前路固定系统(SKYLINE)-3节段 | 国食药监械（进）字2014第3464098号 | 3节段，36mm 3节段，39mm 3节段，42mm 3节段，45mm 3节段，48mm 3节段，51mm 3节段，54mm 3节段，57mm 3节段，60mm 3节段，63mm 3节段，66mm | 186803036 186803039 186803042 186803045 186803048 186803051 186803054 186803057 186803060 186803063 186803066 | 钛合金 | 个 | 1 | 11 | 11 | Medos International SARL | 强生(上海）医疗器材有限公司 | 21800 | 各省份中标(挂网)价
5531 | 00017391 | 对称型胫骨平台 | 钴铬钼合金 | 各种规格型号 | 胫骨平台 | 国食药监械(进)字2013第3463265号 | 5号；7号；9号 | 7115-0005；7115-0007；7115-0009 | 钴铬钼合金 | 个 | 1 | 3 | 3 | 美国 Howmedica Osteonics Corp. | 史赛克（北京）医疗器械有限公司 | 9012 | 各省份中标(挂网)价
5532 | 00017243 | 胫骨近端外侧动力加压接骨板 | 纯钛 | 各种规格型号 | 冰球棒L型支持 | 国食药监械（准）字2014第3461328号 | 孔数：3-18孔左、右件；长度：70-400mm；厚度：2-6.5mm | FYL03 | 纯钛 | 块 | 1 | 10 | 10 | 北京市富乐科技开发有限公司 | 北京市富乐科技开发有限公司 | 13000 | 各省份中标(挂网)价
5533 | 00017246 | 胫骨远端外侧锁定加压接骨板 | 纯钛 | 各种规格型号 | 胫骨远端外侧万向锁定钢板（纯钛） | 国食药监械（准）字2013第3461832号 | 左、右1~20孔（不包括头部孔） | YJBW06 | 纯钛 | 块 | 1 | 10 | 10 | 苏州苏南捷迈得医疗器械有限公司 | 苏州苏南捷迈得医疗器械有限公司 | 9622 | 各省份中标(挂网)价
5534 | 00017247 | 腰椎后路直形融合器 | 钛合金 | 各种规格型号 | 钛合金椎笼 | 国食药监械（许）字2013第3460136号 | 24*9mm、10mm、11mm、12mm、13mm | 709271；709272；709273；709274；709275 | 钛合金 | 个 | 1 | 1 | 1 | 中国台湾 亚太医疗器材科技股份有限公司 | 上海华乾医疗器械有限公司 | 6273 | 各省份中标(挂网)价
5535 | 00016567 | 锁骨前方锁定加压接骨板 | 纯钛 | 各种规格型号 | 锁骨前侧型LCP | 国食药监械（准）字2014第3461321号 | 孔数12、13、14、15孔，厚度3.1mm，长度：92、104、116、128mm，左右 | SDXG07/08 | 纯钛 | 块 | 1 | 8 | 8 | 常州市康辉医疗器械有限公司 | 常州市康辉医疗器械有限公司 | 5557.5 | 各省份中标(挂网)价
5536 | 00016568 | 垫片 | 钛合金 | 各种规格型号 | 4.5mm空心钉垫圈 | 国食药监械（准）字2012第3461656号 | 直径4.5mm | DJY-Ⅱ | 钛合金 | 只 | 1 | 1 | 1 | 常州市康辉医疗器械有限公司 | 常州市康辉医疗器械有限公司 | 67 | 各省份中标(挂网)价
5537 | 00016574 | 皮质骨螺钉 | 不锈钢 | 各种规格型号 | 2.5mm自攻皮质骨锁定螺钉，6mm-30mm (不锈钢, 灭菌装) | 国械注进20153462553 | 71802410，71802412，71802414，71802416，71802418，71802420，71802422，71802424，71802426，71802428，71802430 | 71802410，71802412，71802414，71802416，71802418，71802420，71802422，71802424，71802426，71802428，71802430 | 由符合ISO 5832-1标准的不锈钢制造 | 枚 | 1 | 11 | 11 | 美国 Smith & Nephew，Inc. | 施乐辉医用产品国际贸易（上海）有限公司（总代） | 770.4 | 各省份中标(挂网)价
5538 | 00017395 | 普通空心螺钉 | 钛合金 | 直径≤4mm | UHC空心螺钉 | 国食药监械（准）字2014第3461137号 | 直径：4.0mm；螺钉长度：10-80mm，螺纹长度：5-78mm；间隔1mm. | FD-I 01-03 | 钛合金 | 枚 | 1 | 13 | 13 | 北京市富乐科技开发有限公司 | 北京市富乐科技开发有限公司 | 4124 | 各省份中标(挂网)价
5539 | 00017400 | 普通空心螺钉 | 钛合金 | 直径＞4mm | UHC空心螺钉 | 国食药监械（准）字2014第3461137号 | 直径：7.3mm；螺钉长度：20-150mm，螺纹长度：10-148mm；间隔1mm. | FD-I 01-03 | 钛合金 | 枚 | 1 | 33 | 33 | 北京市富乐科技开发有限公司 | 北京市富乐科技开发有限公司 | 3450 | 各省份中标(挂网)价
5540 | 00017336 | 克氏针 | 不锈钢 | 各种规格型号 | K-wire克氏针 | 国食药监械(进)字2014第3463241号 | 直径1.0mm，长70-100mm | 115070/115071/115170/115171/115101/115100/115110/115111 | 不锈钢 | 枚 | 1 | 8 | 8 | 法国 NEWDEAL 公司 | 通用（上海）医疗器材有限公司 | 660 | 各省份中标(挂网)价
5541 | 00023437 | 股骨头 | 钴铬钼合金 | 直径32mm | 髋关节假体-金属头 | 国食药监械(进)字2012第3463621号 | 球头 | 直径32mm，头颈长47.5-60mm | 钴铬钼 | 个 | 1 | 4 | 4 | 德国 Waldermar Link GmbH & Co. KG 公司 | 北京威联德骨科技术有限公司 | 6530 | 各省份中标(挂网)价
5542 | 00016575 | 皮质骨螺钉 | 钛合金 | 各种规格型号 | 骨螺钉 | 国食药监械(进)字2013第3464947号 | 直径2.7mm，长度10-26mm | 52-27010；52-27012；52-27014；52-27016；52-27018；52-27020；52-27022；52-27024；52-27026；52-27612E；52-27614E；52-27616E | 钛合金 | 枚 | 1 | 12 | 12 | Stryker Leibinger GmbH & Co.KG | 史赛克（北京）医疗器械有限公司 | 2700 | 各省份中标(挂网)价
5543 | 00016662 | 其它通用型接骨板 | 各种材质 | 各种规格型号 | 三叶草钢板 5-6孔(不锈钢, 灭菌装) | 国械注进20163461071 | 71140625，71140626 | 71140625，71140626 | 采用符合IS05832-1标准的不锈钢制造 | 块 | 1 | 2 | 2 | 美国 Smith & Nephew，Inc. | 施乐辉医用产品国际贸易（上海）有限公司（总代） | 8277 | 公立医疗机构供货价
5544 | 00017426 | 自断钉 | 钛合金 | 各种规格型号 | 自断式螺钉 | 国械注进20153460064 | 直径：2.0mm | 112011/112012/112013/112014 | 钛合金 | 枚 | 1 | 4 | 4 | 法国 NEWDEAL 公司 | 通用（上海）医疗器材有限公司 | 1890 | 各省份中标(挂网)价
5545 | 00017428 | 其它外固定 | 各种材质 | 各种规格型号 | 热塑固定板 | 苏宁械备20150089号 | XBW-GZ（根据需固定部位而定） | XBW-GZ | 聚乙烯交联聚氨酯 | 片 | 1 | 32 | 32 | 南京鑫博维新材料技术有限公司 | 南京鑫博维新材料技术有限公司 | 2776.3 | 各省份中标(挂网)价
5546 | 00017399 | 胸腰椎后路固定棒 | 钛合金 | 长度90mm-150mm | 脊柱内固定器（连接棒1） | 国食药监械（准）字2014第3461411号 | （Φ3～Φ7.5）×（95～150） | JZ1X03 | 钛合金 | 块 | 1 | 6 | 6 | 常州市南翔医疗器械有限公司 | 常州市南翔医疗器械有限公司 | 1500 | 各省份中标(挂网)价
5547 | 00017422 | 锁定螺钉 | 钛合金 | 直径≤4mm | 防冷焊接角度固定松质骨锁钉 | 国食药监械（进）字2013第3460118号 | 直径：4.0mm | SP 4022-28-2；SP 4022-30-2；SP 4022-32-2；SP 4022-34-2；SP 4022-36-2；SP 4022-38-2；SP 4022-40-2；SP 4022-42-2；SP 4022-44-2；SP 4022-46-2；SP 4022-48-2；SP 4022-50-2；SP 4022-52-2；SP 4022-54-2；SP 4022-56-2 | 钛合金 | 枚 | 1 | 15 | 15 | 德国aap医疗内植物有限公司（德国 aap Implantate AG） | 北京百优华泰医疗科技有限公司 | 809.1 | 各省份中标(挂网)价
5548 | 00017423 | 颈椎前路螺钉锁定板 | 纯钛 | ≥8孔 | 颈椎前路钢板系统（颈椎前路钢板） | 国械注准20143462036 | BQL-8、BQL-10 | BQL-8、BQL-10 | 纯钛 | 块 | 1 | 2 | 2 | 常州华森医疗器械有限公司 | 常州华森医疗器械有限公司 | 8700 | 各省份中标(挂网)价
5549 | 00017429 | 锥形头空心螺钉 | 钛合金 | 直径≤4mm | DHC空心螺钉 | 国食药监械（准）字2014第3461137号 | 直径：2.4/3.0mm；螺钉长度：8-50mm，螺纹长度：4-48mm；间隔1mm. 直径：3.0/4.0mm；螺钉长度：8-60mm，螺纹长度：4-58mm；间隔1mm. | FD-II 02 | 钛合金 | 枚 | 1 | 30 | 30 | 北京市富乐科技开发有限公司 | 北京市富乐科技开发有限公司 | 6540 | 各省份中标(挂网)价
5550 | 00017431 | 克氏针 | 不锈钢 | 各种规格型号 | 克氏针 | 国食药监械（准）字2013第3461828号（更） | 4.0／4.5／5.0*（150~400），每间隔5mm为一规格 | GZB01Y、GZB02Y、GZB03Y、GZB01BB、GZB02BB、GZB03BB | 不锈钢 | 枚 | 1 | 24 | 24 | 无锡市闻泰百得医疗器械有限公司 | 无锡市闻泰百得医疗器械有限公司 | 130.05 | 各省份中标(挂网)价
5551 | 00017433 | 万向锁定螺钉 | 钛合金 | 直径＞4mm | 自攻自钻型锁定螺钉 | 国食药监械（准）字2013第3461827号（更） | （6.5）*（15～120mm），每间隔1mm为一规格 | HAZ01-I、HAZ02-I、HAZ01-II、HAZ02-II | 钛合金 | 枚 | 1 | 1 | 1 | 无锡市闻泰百得医疗器械有限公司 | 无锡市闻泰百得医疗器械有限公司 | 1200 | 各省份中标(挂网)价
5552 | 00017386 | 颈椎前路螺钉锁定板 | 钛合金 | ≤6孔 | 颈椎前路固定系统(SKYLINE)-2节段 | 国食药监械（进）字2014第3464098号 | 2节段，24mm 2节段，26mm 2节段，28mm 2节段，30mm 2节段，32mm 2节段，34mm 2节段，36mm 2节段，38mm 2节段，40mm 2节段，42mm 2节段，44mm | 186802024 186802026 186802028 186802030 186802032 186802034 186802036 186802038 186802040 186802042 186802044 | 钛合金 | 个 | 1 | 11 | 11 | Medos International SARL | 强生(上海）医疗器材有限公司 | 17800 | 各省份中标(挂网)价
5553 | 00017398 | 对称型胫骨平台 | 钴铬钼合金 | 各种规格型号 | 胫骨平台 | 国食药监械(进)字2013第3463265号 | 11号；13号 | 7115-0011；7115-0013 | 钴铬钼合金 | 个 | 1 | 2 | 2 | 美国 Howmedica Osteonics Corp. | 史赛克（北京）医疗器械有限公司 | 10413 | 各省份中标(挂网)价
5554 | 00017082 | 跟骨接骨板 | 纯钛 | 各种规格型号 | 结构异型Ⅶ | 国食药监械（准）字2014第3461328号 | 孔数：大、中、小，左、右件；长度：30-160mm；厚度：1-2.5mm | FYS04 | 纯钛 | 块 | 1 | 2 | 2 | 北京市富乐科技开发有限公司 | 北京市富乐科技开发有限公司 | 9420 | 各省份中标(挂网)价
5555 | 00017089 | 骑缝钉 | 钛合金 | 各种规格型号 | SOLUSTAPLE骑缝钉 | 国食药监械(进)字2014第3463241号 | 角度：26度-90度，宽度：8-10mm | 114002/114004/114023/114025 | 钛合金 | 枚 | 1 | 4 | 4 | 法国 NEWDEAL 公司 | 通用（上海）医疗器材有限公司 | 1900 | 各省份中标(挂网)价
5556 | 00017090 | 其它骨科耗材 | 各种材质 | 各种规格型号 | 一次性使用负压引流护创材料（引流管套装）（商品名：维斯第） | 国械注准20143642322 | VSD-B-2-17.8¡Á12.6¡Á1 | VSD-B-2-17.8¡Á12.6¡Á1 | 聚乙烯醇、聚氨酯、医用高分子材料 | 片 | 1 | 1 | 1 | 武汉维斯第医用科技股份有限公司 | 武汉维斯第医用科技股份有限公司 | 3600 | 各省份中标(挂网)价
5557 | 00017099 | 胸腰椎后路万向短尾椎弓根螺钉 | 钛合金 | 各种规格型号 | 路易桥平底多轴向椎弓根螺钉 | 国食药监械（许）字2013第3460147号 | 直径：4.0mm；4.5mm；5.0mm；5.5mm；6.0mm；6.5mm；7.0mm；长度：30mm；35mm；40mm；45mm；50mm | 818230；818235；818240；818330；818335；818340；818345；818430；818435；818440；818445；818450；818530；818535；818540；818545；818550；818630；818635；818640；818645；818650；818735；818740；818745；818750；818835；818840；818845；818850 | 钛合金 | 枚 | 1 | 1 | 1 | 中国台湾 亚太医疗器材科技股份有限公司 | 上海华乾医疗器械有限公司 | 4000 | 各省份中标(挂网)价
5558 | 00017439 | 颈椎前路固定角度钉 | 钛合金 | ＞10mm | 颈椎前路钢板系统（固定螺钉） | 国械注准20143462036 | Φ4.0、Φ4.5 | Φ4.0、Φ4.5 | 钛合金 | 支 | 1 | 5 | 5 | 常州华森医疗器械有限公司 | 常州华森医疗器械有限公司 | 700 | 各省份中标(挂网)价
5559 | 00017498 | 股骨近端锁定加压接骨板 | 纯钛 | 各种规格型号 | 股骨近端外侧LCPⅡ型 | 国食药监械（准）字2014第3461321号 | 孔数9、11、13、15、17孔，厚度5.2mm，长度：145、185、225、265、305mm，左右，宽度：18mm | SDDG46/47 | 纯钛 | 块 | 1 | 10 | 10 | 常州市康辉医疗器械有限公司 | 常州市康辉医疗器械有限公司 | 6989 | 各省份中标(挂网)价
5560 | 00017162 | 锁定螺钉 | 钛合金 | 直径≤4mm | 锁定接骨板系统（锁定螺钉） | 国食药监械（准）字2014第3460942号 | Φ2.0×（2-150） | Φ2.0×（2-150） | 钛合金 | 支 | 1 | 13 | 13 | 常州华森医疗器械有限公司 | 常州华森医疗器械有限公司 | 1820 | 各省份中标(挂网)价
5561 | 00017163 | 其它股骨髓内钉 | 各种材质 | 各种规格型号 | 髓内钉 | 国食药监械(进)字2013第3465281号 | 180mm×120°,含防旋螺钉； 170mm×120°,含防旋螺钉； 180mm×125°,含防旋螺钉； 170mm×125°,含防旋螺钉； 180mm×130°,含防旋螺钉； 170mm×130°,含防旋螺钉； | 4120-1180S; 4120-2170S； 4125-1180S； 4125-2170S； 4130-1180S； 4130-2170S； | 不锈钢 | 根 | 1 | 6 | 6 | Stryker Trauma GmbH | 史赛克（北京）医疗器械有限公司 | 6912.8 | 各省份中标(挂网)价
5562 | 00017165 | 锁定螺钉 | 钛合金 | 直径＞4mm | 锁定接骨板系统（锁定螺钉） | 国食药监械（准）字2014第3460942号 | Φ6.5×（2-150） | Φ6.5×（2-150） | 钛合金 | 支 | 1 | 13 | 13 | 常州华森医疗器械有限公司 | 常州华森医疗器械有限公司 | 449.8 | 各省份中标(挂网)价
5563 | 00017495 | 齿状突螺钉 | 钛合金 | 各种规格型号 | 空心螺钉-Dens钉 | 国械注进20153462346 | 直径3.5mm | 405.436 405.438 405.440 405.442 405.444 405.446 405.448 405.450 | 钛合金 | 个 | 1 | 8 | 8 | Synthes GmbH | 强生(上海）医疗器材有限公司 | 3570 | 各省份中标(挂网)价
5564 | 00017500 | 锥形头空心螺钉 | 钛合金 | 直径＞4mm | DHC空心螺钉 | 国食药监械（准）字2014第3461137号 | 直径：6.5/8.0mm；螺钉长度：20-150mm，螺纹长度：5-148mm；间隔1mm. | FD-II 02 | 钛合金 | 枚 | 1 | 16 | 16 | 北京市富乐科技开发有限公司 | 北京市富乐科技开发有限公司 | 7411 | 各省份中标(挂网)价
5565 | 00017493 | 胸腰椎后路固定棒 | 纯钛 | 长度≤90mm | 骨科植入物—直型矫形棒 | 国械注进20153462340 | 48232040 | 48232040 | 纯钛 | 根 | 1 | 1 | 1 | STRYKER SPINE，INC | 史赛克（北京）医疗器械有限公司 | 3631 | 各省份中标(挂网)价
5566 | 00017511 | 骨水泥型粗糙柄 | 钴铬钼合金 | 各种规格型号 | 股骨柄 JA 翻修型 | 国食药监械（准）字2013第3461116号 | 8F、9F、10F、11F、12F、13F、14F、15F、16F | JA/Y；JA/W | 钴铬钼合金 | 个 | 1 | 56 | 56 | 北京蒙太因医疗器械有限公司 | 北京蒙太因医疗器械有限公司 | 8504.25 | 各省份中标(挂网)价
5567 | 00017516 | 其它锁定螺钉 | 各种材质 | 各种规格型号 | 锁定金属螺钉 | 国食药监械（准）字2014第3460448号 | 灭菌 填塞钉（球形） M3，M4，M5，M6，M6.5，L=2～15，每间隔0.5mm为一规格 | M3，M4，M5，M6，M6.5，L=2～15，每间隔0.5mm为一规格 | 钛合金 | 枚 | 1 | 1 | 1 | 常州奥斯迈医疗器械有限公司 | 常州奥斯迈医疗器械有限公司 | 650 | 各省份中标(挂网)价
5568 | 00017168 | 颈椎前路带钢板融合器 | 钛合金+PEEK | 各种规格型号 | 椎间融合器(ZERO-P) | 国食药监械（进）字2013第3460874号 | 前凸形5mm 前凸形6mm 前凸形7mm 前凸形8mm 前凸形9mm 前凸形10mm 前凸形11mm 前凸形12mm 弧形5mm 弧形6mm 弧形7mm 弧形8mm 弧形9mm 弧形10mm 弧形11mm 弧形12mm | 04.617.125S 04.617.126S 04.617.127S 04.617.128S 04.617.129S 04.617.120S 04.617.121S 04.617.122S 04.617.135S 04.617.136S 04.617.137S 04.617.138S 04.617.139S 04.617.130S 04.617.131S 04.617.132S | 钛合金+PEEK | 个 | 1 | 16 | 16 | Synthes GmbH | 强生(上海）医疗器材有限公司 | 23800 | 各省份中标(挂网)价
5569 | 00017173 | 万向锁定螺钉 | 钛合金 | 直径＞4mm | 5.0mm自攻自钻锁定螺钉 | 国食药监械（准）字2014第3461321号 | 直径5.0mm，长度20、24、26、28、30、32、34、36、38、40、42、44、46、48、50、55、60、65、70、75、80、85mm | SDLD02 | 钛合金 | 支 | 1 | 22 | 22 | 常州市康辉医疗器械有限公司 | 常州市康辉医疗器械有限公司 | 600 | 各省份中标(挂网)价
5570 | 00017251 | 腰椎后路自持横连 | 钛合金 | 各种规格型号 | 横向连接器 | 国食药监械（准）字2014第3461745号 | 8510-35,8510-40,8510-45 | 8510-35,8510-40,8510-45 | 钛合金 | 副 | 1 | 3 | 3 | 德州金约应医疗器械有限公司 | 德州金约应医疗器械有限公司 | 3100 | 各省份中标(挂网)价
5571 | 00017504 | 腰椎人工椎体 | 钛合金 | 各种规格型号 | VLIFT—端盖 | 国食药监械(进)字2012第3463445号 | 18mm 端盖, 0° 18mm 端盖, 3° 18mm 端盖, 8° 22mm 端盖, 0° 22mm 端盖, 3° 22mm 端盖, 8° | 48291180 48291183 48291188 48291220 48291223 48291228 | 钛合金 | 个 | 1 | 6 | 6 | 法国 Stryker Spine S.A.S | 史赛克（北京）医疗器械有限公司 | 4658 | 各省份中标(挂网)价
5572 | 00017505 | 胸腰椎后路固定钩 | 钛合金 | 各种规格型号 | 脊柱内固定器（连接钩01～03） | 国食药监械（准）字2014第3461411号 | 2～7mm | JZ1X03 | 钛合金 | 支 | 2 | 1 | 1 | 常州市南翔医疗器械有限公司 | 常州市南翔医疗器械有限公司 | 1500 | 各省份中标(挂网)价
5573 | 00017506 | 锁定螺钉 | 钛合金 | 直径≤4mm | 锁定金属螺钉 | 国食药监械（准）字2014第3460448号 | HC型接骨螺钉 螺纹直径：Ф2.0，Ф2.7，长度L=4～200，每间隔0.5mm为一规格 | HCZ04型 | 钛合金 | 枚 | 1 | 41 | 41 | 常州奥斯迈医疗器械有限公司 | 常州奥斯迈医疗器械有限公司 | 467.5 | 各省份中标(挂网)价
5574 | 00017514 | 其它锁定螺钉 | 各种材质 | 各种规格型号 | 锁定金属螺钉 | 国食药监械（准）字2014第3460448号 | 灭菌 自攻自钻,HC型接骨螺钉 螺纹直径：Ф5.0，长度L=4～200，每间隔0.5mm为一规格 | HCZ04型 | 钛合金 | 枚 | 1 | 1 | 1 | 常州奥斯迈医疗器械有限公司 | 常州奥斯迈医疗器械有限公司 | 1000 | 各省份中标(挂网)价
5575 | 00017620 | 骨水泥型粗糙柄 | 钴铬钼合金 | 各种规格型号 | 股骨柄JB | 国食药监械（准）字2013第3461116号 | 8、9、10、11、12、13、14、15、16 | JB/Y;JB/W | 钴铬钼合金 | 个 | 1 | 45 | 45 | 北京蒙太因医疗器械有限公司 | 北京蒙太因医疗器械有限公司 | 6217.75 | 各省份中标(挂网)价
5576 | 00017641 | 锁定螺钉 | 钛合金 | 直径≤4mm | 锁定金属接骨螺钉 | 国械注准20153460649 | TC4，锥形自攻，直径：3.5，长度：4-200，每间隔1mm为一规格 | HCZ06型3.5锁定金属接骨螺钉 | 钛合金(TC4) | 枚 | 1 | 30 | 30 | 创生医疗器械（中国）有限公司 | 创生医疗器械（中国）有限公司 | 750 | 公立医疗机构供货价
5577 | 00017642 | 皮质骨螺钉 | 钛合金 | 各种规格型号 | 钛质接骨螺钉 | 国食药监械（准）字2014第3460744号 | 螺纹直径：1.5mm,螺钉长度：4-50mm,间隔为1mm.螺纹直径：2.0mm,螺钉长度：4-50mm,间隔为1mm.螺纹直径：2.7mm,螺钉长度：5-80mm,间隔为1mm.螺纹直径：3.5mm,螺钉长度：8-80mm,间隔为1mm. | HAQ01/02/03 | 钛合金 | 枚 | 1 | 111 | 111 | 北京市富乐科技开发有限公司 | 北京市富乐科技开发有限公司 | 500 | 各省份中标(挂网)价
5578 | 00017644 | 锁定螺钉 | 钛合金 | 直径＞4mm | 锁定金属接骨螺钉 | 国械注准20153460649 | TC4，锥形自攻，直径：5.0，长度：4-200，每间隔1mm为一规格 | HCZ06型5.0锁定金属接骨螺钉 | 钛合金(TC4) | 枚 | 1 | 33 | 33 | 创生医疗器械（中国）有限公司 | 创生医疗器械（中国）有限公司 | 874.8 | 公立医疗机构供货价
5579 | 00016502 | 股骨近端锁定加压接骨板 | 不锈钢 | 各种规格型号 | PERI-LOC 4.5mm股骨近端锁定钢板 9-12孔(不锈钢) | 国械注进20143466143 | 74820409，74820412，74820509，74820512 | 74820409，74820412，74820509，74820512 | 由符合IS05832-1的不锈钢材料制造 | 块 | 1 | 4 | 4 | 美国 Smith & Nephew，Inc. | 施乐辉医用产品国际贸易（上海）有限公司（总代） | 18667.7 | 各省份中标(挂网)价
5580 | 00017253 | 胫骨远端内侧动力加压接骨板 | 纯钛 | 各种规格型号 | 扭转异型Ⅱ | 国食药监械（准）字2014第3461328号 | 孔数：4-22孔 左、右件；长度：85-445mm；厚度：1.5-4.5mm | FYW02 | 纯钛 | 块 | 1 | 10 | 10 | 北京市富乐科技开发有限公司 | 北京市富乐科技开发有限公司 | 12050 | 各省份中标(挂网)价
5581 | 00017254 | 其它颈椎融合器 | 各种材质 | 各种规格型号 | 钛合金钛笼 | 国食药监械（许）字2013第3460136号 | 14*5mm、6mm、7mm、8mm、9mm | 707415；709416；709417；707418；707419 | 钛合金 | 个 | 1 | 1 | 1 | 中国台湾 亚太医疗器材科技股份有限公司 | 上海华乾医疗器械有限公司 | 6460 | 各省份中标(挂网)价
5582 | 00017255 | 其它肱骨接骨板 | 各种材质 | 各种规格型号 | 肱骨近端 | 国食药监械（准）字2014第3461328号 | 孔数：2-19孔左、右件；长度：50-340mm；厚度：1.5-4mm | FYW06 | 纯钛 | 块 | 1 | 12 | 12 | 北京市富乐科技开发有限公司 | 北京市富乐科技开发有限公司 | 8960 | 各省份中标(挂网)价
5583 | 00017618 | 腰椎后路自断螺帽 | 钛合金 | 各种规格型号 | 脊柱内固定器 钉棒系统 自断螺塞 | 国食药监械（准）字2013第3461342号 | V型(RSS VI型) 6.35 | V型(RSS VI型) | 钛合金 | 枚 | 1 | 1 | 1 | 上海三友医疗器械有限公司 | 上海三友医疗器械有限公司 | 1152.00 | 各省份中标(挂网)价
5584 | 00017619 | 锁定螺钉 | 钛合金 | 直径≤4mm | 锁定金属接骨螺钉 | 国械注准20153460649 | TC4，锥形自攻，灭菌，直径：2.7，长度4-200，每间隔1mm为一规格 | HCZ06型2.7锁定金属接骨螺钉（灭菌） | 钛合金(TC4) | 枚 | 1 | 23 | 23 | 创生医疗器械（中国）有限公司 | 创生医疗器械（中国）有限公司 | 850 | 公立医疗机构供货价
5585 | 00016208 | 掌指骨锁定加压接骨板 | 纯钛 | 各种规格型号 | 小Y型LCP（I型） | 国械注准20143462274 | 孔数：1-5孔长度：23-47mm（每6递增），宽度：5mm，厚度：0.8、1.0mm | YP（Z）25 | 纯钛 | 块 | 1 | 1 | 1 | 武汉德骼拜尔外科植入物有限公司 | 武汉德骼拜尔外科植入物有限公司 | 4930 | 各省份中标(挂网)价
5586 | 00017259 | 腰椎后路直形融合器 | 聚醚醚酮（PEEK） | 各种规格型号 | OIC UniLIF | 国食药监械(进)字2013第3465383号 | 高11mm，长25mm，夹角8° 高10mm，长30mm，夹角0° 高10mm，长30mm，夹角4° 高11mm，长30mm，夹角4° 高12mm，长30mm，夹角0° 高12mm，长30mm，夹角4° 高13mm，长30mm，夹角0° 高13mm，长30mm，夹角4° 高14mm，长30mm，夹角0° 高14mm，长30mm，夹角4° 高6mm，长33mm，夹角0° 高6mm，长33mm，夹角4° 高7mm，长33mm，夹角0° 高7mm，长33mm，夹角4° 高8mm，长33mm，夹角0° 高8mm，长33mm，夹角4° 高13mm，长33mm，夹角0° 高13mm，长33mm，夹角4° 高14mm，长33mm，夹角0° 高14mm，长33mm，夹角4° | 6731110 67311100 67311104 6731114 6731120 6731124 6731130 6731134 6731140 6731144 6733060 6733064 6733070 6733074 6733080 6733084 6733130 6733134 6733140 6733144 | 聚醚醚酮（PEEK） | 个 | 1 | 20 | 20 | 法国 Stryker Spine S.A.S. | 史赛克（北京）医疗器械有限公司 | 9000 | 各省份中标(挂网)价
5587 | 00017581 | 颈椎后路椎板成形板 | 钛合金 | 各种规格型号 | 脊柱内固定系统-椎板成型系统(Arch)-双弯迷你板 | 国械注进20153461685 | 4mm 6mm 8mm 10mm 12mm | 443.174 443.176 443.178 443.18 443.182 | 钛合金 | 个 | 1 | 5 | 5 | Synthes GmbH | 强生(上海）医疗器材有限公司 | 7497 | 各省份中标(挂网)价
5588 | 00017583 | 经皮胸腰椎后路固定棒 | 钛合金 | 长度90mm-150mm | 脊柱内固定系统（固定杆） | 国食药监械（准）字2014第3460945号 | D=Φ5.0、Φ5.5、Φ6.0 L=100-150mm | 固定杆Ⅳ | 钛合金 | 支 | 1 | 5 | 5 | 常州华森医疗器械有限公司 | 常州华森医疗器械有限公司 | 2080 | 各省份中标(挂网)价
5589 | 00017607 | 胸腰椎后路单向长尾椎弓根螺钉 | 钛合金 | 各种规格型号 | 脊柱内固定器（椎弓根延长钉） | 国食药监械（准）字2014第3461411号 | （Φ3～Φ7.5）×（10～60） | JZ1X03 | 钛合金 | 支 | 1 | 24 | 24 | 常州市南翔医疗器械有限公司 | 常州市南翔医疗器械有限公司 | 2600 | 各省份中标(挂网)价
5590 | 00017070 | 其它骨科耗材 | 各种材质 | 各种规格型号 | 一次性使用负压引流护创材料（引流管套装）（商品名：维斯第） | 国械注准20143642322 | VSD-A-1-15¡Á5¡Á1 | VSD-A-1-15¡Á5¡Á1 | 聚乙烯醇、聚氨酯、医用高分子材料 | 片 | 1 | 1 | 1 | 武汉维斯第医用科技股份有限公司 | 武汉维斯第医用科技股份有限公司 | 1404 | 各省份中标(挂网)价
5591 | 00017072 | 胸腰椎后路单向短尾椎弓根螺钉 | 钛合金 | 各种规格型号 | 路易桥平底多角度U型椎弓根螺钉 | 国食药监械（许）字2013第3460147号 | 直径：4.0mm；4.5mm；5.0mm；5.5mm；6.0mm；6.5mm；7.0mm；长度：30mm；35mm；40mm；45mm；50mm | 816230；816235；816240；816330；816335；816340；816345；816430；816435；816440；816445；816450；816530；816535；816540；816545；816550；816630；816635；816640；816645；816650；816735；816740；816745；816750；816835；816840；816845；816850 | 钛合金 | 枚 | 1 | 1 | 1 | 中国台湾 亚太医疗器材科技股份有限公司 | 上海华乾医疗器械有限公司 | 3450 | 各省份中标(挂网)价
5592 | 00017133 | 骨水泥型抛光柄 | 不锈钢 | 各种规格型号 | 骨水泥柄(商品名:C-Stem) | 国食药监械(进)字2012第3464816号 | C-STEM 标准偏心距股骨柄SZ1 C-STEM标准偏心距股骨柄SZ2 C-STEM标准偏心距股骨柄SZ3 C-STEM标准偏心距股骨柄SZ4 C-STEM标准偏心距股骨柄SZ5 C-STEM标准偏心距股骨柄SZ6 C-STEM标准偏心距股骨柄SZ7 C-STEM标准偏心距股骨柄SZ8 C-STEM 高偏心距股骨柄SZ1 C-STEM 高偏心距股骨柄SZ2 C-STEM 高偏心距股骨柄SZ3 C-STEM 高偏心距股骨柄SZ4 C-STEM 高偏心距股骨柄SZ5 C-STEM 高偏心距股骨柄SZ6 C-STEM 高偏心距股骨柄SZ7 C-STEM 高偏心距股骨柄SZ8 | 157004070 157004085 157004090 157004100 157004110 157004120 157004135 157004150 157014070 157014085 157014090 157014100 157014110 157014120 157014135 157014150 | 不锈钢 | 个 | 1 | 16 | 16 | DePuy International，Ltd. | 强生(上海）医疗器材有限公司 | 12000 | 各省份中标(挂网)价
5593 | 00016919 | 胸腰椎后路固定棒 | 钛合金 | 长度90mm-150mm | 脊柱内固定器 钉棒系统 棒 | 国食药监械（准）字2013第3461342号 | V型(RSS I型) 5.5×110,5.5×120,5.5×130， 5.5×140,5.5×150 | V型(RSS I型) | 钛合金 | 根 | 1 | 5 | 5 | 上海三友医疗器械有限公司 | 上海三友医疗器械有限公司 | 831.60 | 各省份中标(挂网)价
5594 | 00016969 | 胸腰椎后路固定棒 | 钛合金 | 长度≤90mm | 光棒 | 国食药监械（准）字2014第3461745号 | 直径：5.5mm；长度：50,60,70,80,90 | 直径：5.5mm；长度：50,60,70,80,90 | 钛合金 | 根 | 1 | 5 | 5 | 德州金约应医疗器械有限公司 | 德州金约应医疗器械有限公司 | 3000 | 各省份中标(挂网)价
5595 | 00016971 | 低切迹螺钉 | 钛合金 | 各种规格型号 | 锁定接骨板系统（加压螺钉） | 国食药监械（准）字2014第3460942号 | Φ2.5×（4-150） | Φ2.5×（4-150） | 钛合金 | 支 | 1 | 11 | 11 | 常州华森医疗器械有限公司 | 常州华森医疗器械有限公司 | 449.8 | 各省份中标(挂网)价
5596 | 00016619 | 皮质骨螺钉 | 钛合金 | 各种规格型号 | 接骨螺钉 | 国食药监械(进)字2014第3461258号 | 长度5-18mm | 59-19005；59-19008；59-19010；59-19012；59-17015；59-17016；59-17017；59-17018 | 钛合金 | 枚 | 1 | 8 | 8 | Stryker Leibinger GmbH & Co.KG | 史赛克（北京）医疗器械有限公司 | 833 | 各省份中标(挂网)价
5597 | 00016602 | 初次置换人工膝关节其它部件 | 各种材质 | 各种规格型号 | 膝关节假体 | 国械注准20153461366 | S；M；L | 锁夹 | 钛合金 | 个 | 1 | 3 | 3 | 北京爱康宜诚医疗器材有限公司 | 北京爱康宜诚医疗器材有限公司 | 900.00 | 公立医疗机构供货价
5598 | 00016607 | 股骨垫块-后髁 | 钛合金 | 各种规格型号 | 膝关节假体 | 国械注准20153461366 | 1#5mm，1#10mm，1.5#5mm，1.5#10mm，2#5mm，2#10mm，2.5#5mm，2.5#10mm，3#5mm，3#10mm，3.5#5mm，3.5#10mm，4#5mm，4#10mm，4.5#5mm，4.5#10mm，5#5mm，5#10mm，6#5mm，6#10mm，7#5mm，7#10mm，1#15mm，1.5#15mm，2#15mm，2.5#15mm，3#15mm，3.5#15mm，4#15mm，4.5#15mm，5#15mm，6#15mm，7#15mm | 垫块（股骨侧后髁Ⅱ型）JPX-HKⅡ-CZ | 钛合金 | 个 | 1 | 22 | 22 | 北京爱康宜诚医疗器材有限公司 | 北京爱康宜诚医疗器材有限公司 | 5165.00 | 各省份中标(挂网)价
5599 | 00016608 | 股骨垫块-远端 | 钛合金 | 各种规格型号 | 膝关节假体 | 国械注准20153461366 | 1#5mm，1#10mm，1.5#5mm，1.5#10mm，2#5mm，2#10mm，2.5#5mm，2.5#10mm，3#5mm，3#10mm，3.5#5mm，3.5#10mm，4#5mm，4#10mm，4.5#5mm，4.5#10mm，5#5mm，5#10mm，1#15mm，1.5#15mm，2#15mm，2.5#15mm，3#15mm，3.5#15mm，4#15mm，4.5#15mm，5#15mm，6#15mm，7#15mm，6#5mm，6#10mm，7#5mm，7#10mm | 垫块（股骨侧远端Ⅱ型）JPX-YDⅡ-CZ | 钛合金 | 个 | 1 | 22 | 22 | 北京爱康宜诚医疗器材有限公司 | 北京爱康宜诚医疗器材有限公司 | 5165.00 | 各省份中标(挂网)价
5600 | 00016609 | 胫骨垫块-半矩形 | 钛合金 | 各种规格型号 | 膝关节假体 | 国械注准20153461366 | S 5mm，S 10mm，A 5mm，A 10mm，B 5mm，B 10mm，B+ 5mm，B+ 10mm，C 5mm，C 10mm，C+ 5mm，C+ 10mm，D 5mm，D 10mm，D+ 5mm，D+ 10mm，E 5mm，E 10mm，F 5mm，F 10mm，G 5mm，G 10mm，H 5mm，H 10mm，L 5mm，L 10mm，S 15mm，A 15mm，B 15mm，B+ 15mm，C 15mm，C+ 15mm，D 15mm，D+ 15mm，E 15mm，F 15mm，G 15mm，H 15mm，L 15mm | 垫块（胫骨侧楔II型）JPX-XX-CZ | 钛合金 | 个 | 1 | 26 | 26 | 北京爱康宜诚医疗器材有限公司 | 北京爱康宜诚医疗器材有限公司 | 4695.5 | 各省份中标(挂网)价
5601 | 00016274 | 其它防旋钉 | 各种材质 | 各种规格型号 | 带锁髓内钉-拉力-I型 | 国械注准20153462390 | 直径：6.4、7；长度：40-130 每增加5mm为一规格 | LD | 钛合金 | 枚 | 1 | 38 | 38 | 北京理贝尔生物工程研究所有限公司 | 北京理贝尔生物工程研究所有限公司 | 389 | 各省份中标(挂网)价
5602 | 00016596 | 胫骨干交锁髓内钉 | 钛合金 | 各种规格型号 | Orienail胫骨髓内钉 | 国食药监械（准）字2013第3461606号 | 直径8.3、9、10mm，长度260、280、300、320、340、360、380mm | JJDⅠ | 钛合金 | 支 | 1 | 21 | 21 | 常州市康辉医疗器械有限公司 | 常州市康辉医疗器械有限公司 | 5000 | 各省份中标(挂网)价
5603 | 00016597 | 胸腰椎后路普通螺帽 | 钛合金 | 各种规格型号 | MANTIS—螺塞 | 国食药监械(进)字2013第3462395号(更) | 螺塞 | 48289999 | 钛合金 | 个 | 1 | 1 | 1 | 美国STRYKER SPINE, INC | 史赛克（北京）医疗器械有限公司 | 1000 | 各省份中标(挂网)价
5604 | 00016598 | 经皮胸腰椎后路固定棒 | 钛合金 | 长度≤90mm | MANTIS—预弯矫形棒 | 国食药监械(进)字2013第3462395号(更) | 6.0X30mm 6.0X35mm 6.0X40mm 6.0X45mm 6.0X50mm 6.0X60mm 6.0X70mm 6.0X80mm 6.0X90mm 6.0X100mm 6.0X110mm 6.0X120mm 6.0X130mm 6.0X50mm 6.0X60mm | 48286030 48286035 48286040 48286045 48286050 48286060 48286070 48286080 48286090 48286100 48286110 48286120 48286130 48287050 48287060 | 钛合金 | 根 | 1 | 15 | 15 | 美国STRYKER SPINE, INC | 史赛克（北京）医疗器械有限公司 | 3000 | 各省份中标(挂网)价
5605 | 00016600 | 全螺纹松质骨螺钉 | 钛合金 | 直径≤4mm | 全螺牙松质骨螺钉 | 国食药监械（准）字2014第3460313号 | 直径4.0mm，长度10-60mm | DTQ03-FT | 钛合金 | 枚 | 1 | 21 | 21 | 大博医疗科技股份有限公司 | 大博医疗科技股份有限公司 | 146.9 | 各省份中标(挂网)价
5606 | 00016714 | 低切迹螺钉 | 钛合金 | 各种规格型号 | 平头型皮质骨螺钉 | 国食药监械（准）字2014第3460313号 | 直径5.0mm，长度10-100mm | STQ03-NT | 钛合金 | 枚 | 1 | 7 | 7 | 大博医疗科技股份有限公司 | 大博医疗科技股份有限公司 | 1600 | 各省份中标(挂网)价
5607 | 00016715 | 锁骨上方锁定加压接骨板 | 纯钛 | 各种规格型号 | 锁骨S型锁定板（Ⅲ型） | 国械注准20153462203 | 孔数：3孔-5孔（左/右），长度：69、81、94，宽度：10、10.5、11，厚度：3、3.5 | YSDZ38 | 进口纯钛 | 片 | 1 | 36 | 36 | 天津市康尔医疗器械有限公司 | 天津市康尔医疗器械有限公司 | 8935 | 公立医疗机构供货价
5608 | 00016786 | 加压螺栓 | 钛合金 | 各种规格型号 | NeoGen胫骨钉盖帽 | 国食药监械（准）字2013第3461606号 | 直径11.5mm，长度16、21、26、31mm | JGM Ⅴ | 钛合金 | 只 | 1 | 4 | 4 | 常州市康辉医疗器械有限公司 | 常州市康辉医疗器械有限公司 | 222.5 | 各省份中标(挂网)价
5609 | 00016426 | 胸腰椎后路万向短尾椎弓根螺钉 | 钛合金 | 各种规格型号 | XIA3—多轴螺钉 | 国食药监械(进)字2014第3460457号 | 直径 7.5X60mm 直径 7.5X65mm 直径 7.5X70mm 直径 7.5X80mm 直径 7.5X90mm | 482317560 482317565 482317570 482317580 482317590 | 钛合金 | 个 | 1 | 5 | 5 | STRYKER SPINE，INC | 史赛克（北京）医疗器械有限公司 | 16350 | 各省份中标(挂网)价
5610 | 00016706 | 其它外固定 | 各种材质 | 各种规格型号 | 外固定支架 | 苏食药监械（准）字2014第2100066号 | 50≤L≤500 | WGDD02(C型） | 铝合金 | 个 | 1 | 1 | 1 | 苏州苏南捷迈得医疗器械有限公司 | 苏州苏南捷迈得医疗器械有限公司 | 12400 | 各省份中标(挂网)价
5611 | 00016708 | 髋联合加压螺钉 | 不锈钢 | 各种规格型号 | 加压螺钉 | 国食药监械(进)字2012第3464789号 | 1722-0001S;1722-0002S;1722-0004S | 1722-0001S;1722-0002S;1722-0004S | 不锈钢 | 根 | 1 | 3 | 3 | Stryker Trauma GmbH | 史赛克（北京）医疗器械有限公司 | 380 | 各省份中标(挂网)价
5612 | 00016710 | 其它外固定 | 各种材质 | 各种规格型号 | 外固定支架 | 苏食药监械（准）字2014第2100066号 | 50≤L≤500 | WGDD05 | 铝合金 | 个 | 1 | 1 | 1 | 苏州苏南捷迈得医疗器械有限公司 | 苏州苏南捷迈得医疗器械有限公司 | 12000 | 各省份中标(挂网)价
5613 | 00016352 | 胫骨近端外侧锁定加压接骨板 | 纯钛 | 各种规格型号 | 锁定接骨板系统（锁定接骨板) | 国食药监械（准）字2014第3460942号 | 3-15孔 | YSD39/YSD40 型号描述：3.5mm胫骨近端外侧(围关节)锁定接骨板（左/右） | 纯钛 | 块 | 1 | 20 | 20 | 常州华森医疗器械有限公司 | 常州华森医疗器械有限公司 | 7565 | 各省份中标(挂网)价
5614 | 00020439 | 尺骨鹰嘴锁定加压接骨板 | 不锈钢 | 各种规格型号 | 尺骨鹰嘴锁定板Ⅰ型（不锈钢） | 国食药监械（准）字2014第3461177号 | 3-12孔左、右式 | YSQZL42 | 不锈钢 | 块 | 1 | 8 | 8 | 江苏荷普医疗器械有限公司 | 江苏荷普医疗器械有限公司 | 5860 | 各省份中标(挂网)价
5615 | 00016210 | 胸腰椎后路万向短尾椎弓根螺钉 | 钛合金 | 各种规格型号 | 通用脊柱内固定器-万向椎弓根钉（Uspine） | 国食药监械（准）字2012第3461456号（更） | "φ4.0、4.5、5.0、5.5、6.0、6.25、6.5、7.0" | Uspine | 钛合金 | 枚 | 1 | 112 | 112 | 北京理贝尔生物工程研究所有限公司 | 北京理贝尔生物工程研究所有限公司 | 3100 | 各省份中标(挂网)价
5616 | 00016213 | 固定臂 | 不锈钢 | 各种规格型号 | 大型斜式 | 京械注准20152101087 | 245mm | FG04/X | 不锈钢 | 只 | 1 | 1 | 1 | 北京市富乐科技开发有限公司 | 北京市富乐科技开发有限公司 | 3058 | 各省份中标(挂网)价
5617 | 00016218 | 胸腰椎后路固定棒 | 钛合金 | 长度≥150mm | 路易桥连结棒 | 国食药监械（许）字2013第3460147号 | 5.5*160mm、180mm、200mm、300mm、400mm、450mm | 820051；820052；820053；820054；820055；820056； | 钛合金 | 根 | 1 | 1 | 1 | 中国台湾 亚太医疗器材科技股份有限公司 | 上海华乾医疗器械有限公司 | 2200 | 各省份中标(挂网)价
5618 | 00012065 | 其它腰椎人工椎间盘 | 各种材质 | 各种规格型号 | activ L人工腰椎间盘（下终板） | 国械注进20163461469 | 小号, 0度, 带刺状突起 ¦ 中号, 0度, 带刺状突起 ¦ 大号, 0度, 带刺状突起 ¦ 特大号, 0度, 带刺状突起 | SW890K SW990K SW980K SW970K | 钛合金 | 个 | 1 | 4 | 2 | Aesculap AG | 贝朗医疗（上海）国际贸易有限公司 | 44520 | 各省份中标(挂网)价
5619 | 00016275 | 尾钉 | 钛合金 | 各种规格型号 | 带锁髓内钉-封帽-股骨 | 国械注准20153462390 | 0、5、10、15、20 | MD | 钛合金 | 枚 | 1 | 5 | 5 | 北京理贝尔生物工程研究所有限公司 | 北京理贝尔生物工程研究所有限公司 | 280 | 各省份中标(挂网)价
5620 | 00016276 | 尾钉 | 钛合金 | 各种规格型号 | 带锁髓内钉-封帽-股骨γ-I型 | 国械注准20153462390 | 0、5、10、15、20 | MD | 钛合金 | 枚 | 1 | 5 | 5 | 北京理贝尔生物工程研究所有限公司 | 北京理贝尔生物工程研究所有限公司 | 279 | 各省份中标(挂网)价
5621 | 00016716 | 其它外固定 | 各种材质 | 各种规格型号 | 外固定支架 | 苏食药监械（准）字2014第2100066号 | 50≤L≤500 | WGDD09 | 钛合金 | 个 | 1 | 1 | 1 | 苏州苏南捷迈得医疗器械有限公司 | 苏州苏南捷迈得医疗器械有限公司 | 12000 | 各省份中标(挂网)价
5622 | 00016782 | 加压螺栓 | 钛合金 | 各种规格型号 | Orienail胫骨钉盖帽 | 国食药监械（准）字2013第3461606号 | 长度14mm | JGM Ⅱ | 钛合金 | 只 | 1 | 1 | 1 | 常州市康辉医疗器械有限公司 | 常州市康辉医疗器械有限公司 | 169 | 各省份中标(挂网)价
5623 | 00016354 | 锥形头空心螺钉 | 不锈钢 | 直径＞4mm | PERI-LOC 6.5mm锥形空心螺钉，部分螺纹 (不锈钢, 灭菌装) | 国械注进20143466143 | 74800060，74800065，74800070，74800075，74800080，74800085，74800090，74800095，74800100，74800105，74800110，74800115，74800120，74800125，74800130 | 74800060，74800065，74800070，74800075，74800080，74800085，74800090，74800095，74800100，74800105，74800110，74800115，74800120，74800125，74800130 | 由符合IS05832-1的不锈钢材料制造 | 枚 | 1 | 15 | 15 | 美国 Smith & Nephew，Inc. | 施乐辉医用产品国际贸易（上海）有限公司（总代） | 496.8 | 各省份中标(挂网)价
5624 | 00016283 | 其它弹性髓内钉 | 各种材质 | 各种规格型号 | 带锁髓内钉-加长股骨γ-II型 | 国械注准20153462390 | 直径：9.4、10、11；长度：300~480 每增加10mm为一规格 | SZH | 钛合金 | 枚 | 1 | 114 | 114 | 北京理贝尔生物工程研究所有限公司 | 北京理贝尔生物工程研究所有限公司 | 8925 | 各省份中标(挂网)价
5625 | 00016601 | 脉冲冲洗器 | 其它材质 | 各种规格型号 | AK医用冲洗器 | 京药监械（准）字2014第2540364号 | AK CX-01 | AK CX-01 | 聚乙烯 | 个 | 1 | 1 | 1 | 北京爱康宜诚医疗器材有限公司 | 北京爱康宜诚医疗器材有限公司 | 1890.00 | 各省份中标(挂网)价
5626 | 00016539 | 锥形头空心螺钉 | 不锈钢 | 直径＞4mm | PERI-LOC 6.5mm锥形空心螺钉，部分螺纹(不锈钢) | 国械注进20143466143 | 74820060，74820065，74820070，74820075，74820080，74820085，74820090，74820095，74820100，74820105，74820110，74820115，74820120，74820125，74820130 | 74820060，74820065，74820070，74820075，74820080，74820085，74820090，74820095，74820100，74820105，74820110，74820115，74820120，74820125，74820130 | 由符合IS05832-1的不锈钢材料制造 | 枚 | 1 | 15 | 15 | 美国 Smith & Nephew，Inc. | 施乐辉医用产品国际贸易（上海）有限公司（总代） | 504 | 各省份中标(挂网)价
5627 | 00016583 | 其它股骨髓内钉 | 各种材质 | 各种规格型号 | T2股骨髁上髓内钉 | 国食药监械(进)字2012第3463353号 | 1826-0917S;1826-0920S;1826-1017S;1826-1020S;1826-1117S;1826-1120S;1826-1217S;1826-1220S;1826-1317S;1826-1320S; | 1826-0917S;1826-0920S;1826-1017S;1826-1020S;1826-1117S;1826-1120S;1826-1217S;1826-1220S;1826-1317S;1826-1320S; | 钛合金 | 根 | 1 | 10 | 10 | Stryker Trauma GmbH | 史赛克（北京）医疗器械有限公司 | 20995 | 各省份中标(挂网)价
5628 | 00016277 | 其它尾钉 | 各种材质 | 各种规格型号 | 带锁髓内钉-封帽-股骨γ-II型 | 国械注准20153462390 | 0、5、10、15、20 | MD | 钛合金 | 枚 | 1 | 9 | 9 | 北京理贝尔生物工程研究所有限公司 | 北京理贝尔生物工程研究所有限公司 | 400 | 各省份中标(挂网)价
5629 | 00016341 | 万向锁定螺钉 | 钛合金 | 直径≤4mm | 自攻型锁定螺钉 | 国食药监械（准）字2013第3461827号（更） | （2.7）*（6～50mm），每间隔1mm为一规格 | HAZ01-I，HAZ02-I，HAZ01-II，HAZ02-II | 钛合金 | 枚 | 1 | 40 | 40 | 无锡市闻泰百得医疗器械有限公司 | 无锡市闻泰百得医疗器械有限公司 | 1200 | 各省份中标(挂网)价
5630 | 00016424 | 普通空心螺钉 | 钛合金 | 直径＞4mm | 空心接骨螺钉 | 国食药监械（进）字2013第3460119号 | 直径：2.0/7.5mm | SC 2050-08-2；SC 2050-10-2；SC 2050-11-2；SC 2050-12-2；SC 2050-13-2；SC 2050-14-2；SC 2050-15-2；SC 2050-16-2；SC 2050-17-2；SC 2050-18-2；SC 2050-19-2；SC 2050-20-2；SC 2050-22-2；SC 2050-24-2；SC 7516-30-2，SC 7516-35-2，SC 7516-40-2，SC 7516-45-2，SC 7516-50-2，SC 7516-55-2，SC 7516-60-2，SC 7516-65-2，SC 7516-70-2，SC 7516-75-2，SC 7516-80-2，SC 7516-85-2，SC 7516-90-2，SC 7516-95-2，SC 7516-00-2，SC 7516-01-2，SC 7516-02-2，SC 7516-03-2，SC 7516-04-2，SC 7516-05-2，SC 7516-06-2 | 钛合金 | 枚 | 1 | 35 | 35 | 德国aap医疗内植物有限公司（德国 aap Implantate AG） | 北京百优华泰医疗科技有限公司 | 1668.6 | 各省份中标(挂网)价
5631 | 00016431 | 腰椎后路直形融合器 | 聚醚醚酮（PEEK） | 各种规格型号 | 椎间融合器-Plivios | 国械注进20153462585 | 7mm 9mm 11mm 13mm 15mm 17mm | 899.844S 899.845S 899.846S 899.847S 899.848S 899.849S | 聚醚醚酮（PEEK） | 个 | 1 | 6 | 6 | Synthes GmbH | 强生(上海）医疗器材有限公司 | 9700 | 各省份中标(挂网)价
5632 | 00016432 | 普通空心螺钉 | 钛合金 | 直径≤4mm | 低切迹空心接骨螺钉 | 国食药监械（进）字2013第3460119号 | 直径：2.7mm | SC 2707-16-2；SC 2708-18-2；SC 2709-20-2；SC 2710-22-2；SC 2710-24-2；SC 2712-26-2；SC 2712-28-2；SC 2714-30-2；SC 2714-32-2；SC 2704-10-2；SC 2704-12-2；SC 2704-14-2；SC 2704-16-2；SC 2705-18-2；SC 2705-20-2；SC 2705-22-2；SC 2706-14-2；SC 2706-24-2；SC 2706-26-2；SC 2706-28-2；SC 2706-30-2 | 钛合金 | 支 | 1 | 21 | 21 | 德国aap医疗内植物有限公司（德国 aap Implantate AG） | 北京百优华泰医疗科技有限公司 | 1668.6 | 各省份中标(挂网)价
5633 | 00016603 | 内嵌式髌骨假体 | 高交联聚乙烯 | 各种规格型号 | 膝关节假体 | 国械注准20153461366 | 小号、中号、大号 | A3 圆型髌骨 | 超高分子量聚乙烯 | 个 | 1 | 3 | 3 | 北京爱康宜诚医疗器材有限公司 | 北京爱康宜诚医疗器材有限公司 | 873.00 | 各省份中标(挂网)价
5634 | 00016605 | 垫片 | 钛合金 | 各种规格型号 | 4.0mm螺钉垫圈 | 国食药监械（准）字2012第3461656号 | 直径4.0mm，厚度1.2mm | DJY-Ⅱ | 钛合金 | 只 | 1 | 1 | 1 | 常州市康辉医疗器械有限公司 | 常州市康辉医疗器械有限公司 | 67 | 各省份中标(挂网)价
5635 | 00016606 | 表面型髌骨假体 | 超高分子量聚乙烯 | 各种规格型号 | 髌骨 | 国食药监械（准）字2013第3461345号 | 小号，中号，大号 | 小号，中号，大号 | 超高分子量聚乙烯 | 个 | 1 | 3 | 3 | 北京爱康宜诚医疗器材有限公司 | 北京爱康宜诚医疗器材有限公司 | 600.00 | 各省份中标(挂网)价
5636 | 00016615 | 直型重建型接骨板 | 不锈钢 | 各种规格型号 | 重建钢板 | 国食药监械(进)字2014第3461183号 | 5-12孔 | 427035；427036；427037；427038；427039；427040；427042 | 不锈钢 | 块 | 1 | 7 | 7 | 瑞士 Stryker Trauma AG | 史赛克（北京）医疗器械有限公司 | 9675.9 | 各省份中标(挂网)价
5637 | 00016617 | 可埋头加压空心螺钉 | 钛合金 | 直径≤4mm | 2.5mm无头螺钉 | 国食药监械（准）字2012第3461656号 | 直径2.5mm，长度10、12、14、16、18、20、22、24mm | DJY-Ⅲ | 钛合金 | 支 | 1 | 8 | 8 | 常州市康辉医疗器械有限公司 | 常州市康辉医疗器械有限公司 | 1140.9 | 各省份中标(挂网)价
5638 | 00016586 | 普通空心螺钉 | 钛合金 | 直径＞4mm | 7.3mm 32螺纹空心钉 | 国食药监械（准）字2012第3461656号 | 直径7.3mm，长度50、55、60、65、70、75、80、85、90、95、100、105、110、120mm | DJY-Ⅱ | 钛合金 | 个 | 1 | 14 | 14 | 常州市康辉医疗器械有限公司 | 常州市康辉医疗器械有限公司 | 789.1 | 各省份中标(挂网)价
5639 | 00016589 | 其它股骨髓内钉 | 各种材质 | 各种规格型号 | T2股骨髁上髓内钉 | 国食药监械(进)字2012第3463353号 | 1826-0924S;1826-0926S;1826-0928S;1826-0930S;1826-0932S;1826-0934S;1826-0936S; 1826-0938S;1826-0940S;1826-0942S;1826-0944S;1826-1024S;1826-1026S;1826-1028S; 1826-1030S;1826-1032S;1826-1034S;1826-1036S;1826-1038S;1826-1040S;1826-1042S; 1826-1044S;1826-1124S;1826-1126S;1826-1128S;1826-1130S;1826-1132S;1826-1134S; 1826-1136S;1826-1138S;1826-1140S;1826-1142S;1826-1144S;1826-1224S;1826-1226S; 1826-1228S;1826-1230S;1826-1232S;1826-1234S;1826-1236S;1826-1238S;1826-1240S; 1826-1242S;1826-1244S;1826-1324S;1826-1326S;1826-1328S;1826-1330S;1826-1332S; 1826-1334S;1826-1336S;1826-1338S;1826-1340S;1826-1342S;1826-1344S; | 1826-0924S;1826-0926S;1826-0928S;1826-0930S;1826-0932S;1826-0934S;1826-0936S; 1826-0938S;1826-0940S;1826-0942S;1826-0944S;1826-1024S;1826-1026S;1826-1028S; 1826-1030S;1826-1032S;1826-1034S;1826-1036S;1826-1038S;1826-1040S;1826-1042S; 1826-1044S;1826-1124S;1826-1126S;1826-1128S;1826-1130S;1826-1132S;1826-1134S; 1826-1136S;1826-1138S;1826-1140S;1826-1142S;1826-1144S;1826-1224S;1826-1226S; 1826-1228S;1826-1230S;1826-1232S;1826-1234S;1826-1236S;1826-1238S;1826-1240S; 1826-1242S;1826-1244S;1826-1324S;1826-1326S;1826-1328S;1826-1330S;1826-1332S; 1826-1334S;1826-1336S;1826-1338S;1826-1340S;1826-1342S;1826-1344S; | 钛合金 | 根 | 1 | 55 | 55 | Stryker Trauma GmbH | 史赛克（北京）医疗器械有限公司 | 24995 | 各省份中标(挂网)价
5640 | 00016591 | 垫片 | 钛合金 | 各种规格型号 | 7.3mm空心钉缺口垫圈 | 国食药监械（准）字2012第3461656号 | 直径7.3mm | DJY-Ⅱ | 钛合金 | 只 | 1 | 1 | 1 | 常州市康辉医疗器械有限公司 | 常州市康辉医疗器械有限公司 | 161.5 | 各省份中标(挂网)价
5641 | 00016350 | 胫骨近端内侧锁定加压接骨板 | 纯钛 | 各种规格型号 | 胫骨近端内侧锁定板 | 国械注准20153462203 | 孔数：7孔-10孔（左/右），长度：160-214（18mm一规格），宽度：14、16，厚度：3、4、5 | YSDZ75 | 进口纯钛 | 片 | 1 | 48 | 48 | 天津市康尔医疗器械有限公司 | 天津市康尔医疗器械有限公司 | 7337 | 公立医疗机构供货价
5642 | 00016433 | 万向腓骨远端外侧锁定加压接骨板 | 纯钛 | 各种规格型号 | 腓骨远端LCPIII型 | 国食药监械（准）字2014第3461321号 | 孔数3、4、5、6、7、8、9、10、11、12、13、14、15孔，长度92、107、122、137、152、167、182、197、212、227、242、257、272mm，厚度：2.0mm | SDXG50 | 纯钛 | 块 | 1 | 13 | 13 | 常州市康辉医疗器械有限公司 | 常州市康辉医疗器械有限公司 | 15000 | 各省份中标(挂网)价
5643 | 00016434 | 胸腰椎后路万向侧开口椎弓根螺钉 | 钛合金 | 各种规格型号 | 滑脱万向钉 | 国食药监械（准）字2014第3461745号 | 钉槽直径6.0mm；3510,3512,3514,3516,3518,3520,3522,3524,4010,4012,4014,4016,4018,4020,4022,4025,4030,4035,4525,4530,4535,5030,5035,5040,5530,5535,5540,5545,6230,6235,6240,6245,6250,6530,6535,6540,6545,6550,6555,6565,6570,7030,7035,7040,7045,7050,7055,7060,7065,7070 | 钉槽直径6.0mm；3510,3512,3514,3516,3518,3520,3522,3524,4010,4012,4014,4016,4018,4020,4022,4025,4030,4035,4525,4530,4535,5030,5035,5040,5530,5535,5540,5545,6230,6235,6240,6245,6250,6530,6535,6540,6545,6550,6555,6565,6570,7030,7035,7040,7045,7050,7055,7060,7065,7070 | 钛合金 | 枚 | 1 | 50 | 50 | 德州金约应医疗器械有限公司 | 德州金约应医疗器械有限公司 | 4900 | 各省份中标(挂网)价
5644 | 00016440 | 万向锁定螺钉 | 钛合金 | 直径≤4mm | 自攻型锁定螺钉 | 国食药监械（准）字2013第3461827号（更） | （3.5/4.0）*（8～90mm），每间隔1mm为一规格 | HAZ01-I，HAZ02-I，HAZ01-II，HAZ02-II | 钛合金 | 枚 | 1 | 188 | 185 | 无锡市闻泰百得医疗器械有限公司 | 无锡市闻泰百得医疗器械有限公司 | 1200 | 各省份中标(挂网)价
5645 | 00016287 | 掌指骨锁定加压接骨板 | 纯钛 | 各种规格型号 | 小工型LCP（II型） | 国械注准20143462274 | 孔数：4-10孔长度：20-38mm（每6递增），宽度：7mm，厚度：1.0、1.2mm | YP（Z）27 | 纯钛 | 块 | 1 | 1 | 1 | 武汉德骼拜尔外科植入物有限公司 | 武汉德骼拜尔外科植入物有限公司 | 4930 | 各省份中标(挂网)价
5646 | 00016796 | 弧形锁定重建型接骨板 | 纯钛 | 各种规格型号 | 重建锁定接骨板（弧形） | 国食药监械（准）字2014第3460942号 | 6、8、10、12、14、16、18孔 | ZSD04 | 纯钛 | 块 | 1 | 6 | 6 | 常州华森医疗器械有限公司 | 常州华森医疗器械有限公司 | 13200 | 各省份中标(挂网)价
5647 | 00016800 | 其它胫骨接骨板 | 各种材质 | 各种规格型号 | 锁定解剖型接骨板 | 国食药监械（进）字2014第3460940号 | 锁定胫骨近端骨板 4.5， 左右侧， 4/6/8/10/12/14孔，钛 | 103881/103883/103885/103875/103877/103879/103893/103895/103897/103887/103889/103891 | 钛合金 | 1块/袋 | 1 | 12 | 12 | 瑞士 Swiss Pro Orthopedic SA | 上海熙可医疗器械有限公司 | 15000 | 各省份中标(挂网)价
5648 | 00016823 | 免打结带线锚钉 | 钛合金 | 直径≤3mm | 锚定螺钉 | 国食药监械（准）字2014第3460313号 | 直径1.8-6.5mm | DTN07-AS | 钛合金 | 枚 | 1 | 4 | 4 | 大博医疗科技股份有限公司 | 大博医疗科技股份有限公司 | 10620 | 各省份中标(挂网)价
5649 | 00016798 | 尾钉 | 不锈钢 | 各种规格型号 | 尾帽 | 国食药监械(进)字2012第3464789号 | 标准；11.5mm, +5mm；11.5mm, +10mm； | 1722-0003S; 1722-0005S; 1722-0010S; 1722-0015S; 1745-0003S; | 不锈钢 | 根 | 1 | 5 | 5 | Stryker Trauma GmbH | 史赛克（北京）医疗器械有限公司 | 380 | 各省份中标(挂网)价
5650 | 00016799 | 其它外固定 | 各种材质 | 各种规格型号 | 外固定支架 | 苏食药监械（准）字2014第2100066号 | 50≤L≤500 | WGDD12 | 钛合金 | 个 | 1 | 1 | 1 | 苏州苏南捷迈得医疗器械有限公司 | 苏州苏南捷迈得医疗器械有限公司 | 12000 | 各省份中标(挂网)价
5651 | 00016838 | 防旋钉 | 钛合金 | 各种规格型号 | 防旋螺钉 | 国食药监械(进)字2013第3462008号 | 3003-0822S; | 3003-0822S; | 钛合金 | 1 | 1 | 1 | 1 | Stryker Trauma GmbH | 史赛克（北京）医疗器械有限公司 | 1000 | 各省份中标(挂网)价
5652 | 00016358 | 肱骨近端交锁髓内钉 | 钛合金 | 各种规格型号 | Orienail-II肱骨髓内钉 | 国食药监械（准）字2013第3461606号 | 直径7、8、9mm，长度200、220、240、260mm | JHD II | 钛合金 | 支 | 1 | 12 | 12 | 常州市康辉医疗器械有限公司 | 常州市康辉医疗器械有限公司 | 5000.8 | 各省份中标(挂网)价
5653 | 00016422 | 跟骨锁定接骨板 | 纯钛 | 各种规格型号 | 跟骨锁定接骨板 | 国食药监械（准）字2014第3461321号 | 孔数15孔，厚度：2.0mm，长度：68mm，左右 | SDXZ71 | 纯钛 | 块 | 1 | 2 | 2 | 常州市康辉医疗器械有限公司 | 常州市康辉医疗器械有限公司 | 5800 | 各省份中标(挂网)价
5654 | 00016491 | 生物直柄－粗糙面 | 钛合金 | 各种规格型号 | 股骨柄(商品名：Summit Basic) | 国食药监械(进)字2014第3462859号 | Summit Basic 压配柄 2号 Summit Basic 压配柄 3号 Summit Basic 压配柄 4号 Summit Basic 压配柄 5号 Summit Basic 压配柄 6号 Summit Basic 压配柄 7号 Summit Basic 压配柄 8号 | 157005080 157005090 157005100 157005110 157005120 157005135 157005150 | 钛合金 | 个 | 1 | 7 | 7 | DePuy Orthopaedics，Inc. | 强生(上海）医疗器材有限公司 | 14022 | 各省份中标(挂网)价
5655 | 00016492 | 股骨干逆行交锁髓内钉 | 钛合金 | 各种规格型号 | NeoGen股骨逆打髓内钉 | 国食药监械（准）字2013第3461606号 | 直径10、11.5mm，长度260、280、300、320、340、360、380、400、420mm | JGD Ⅶ | 钛合金 | 支 | 1 | 18 | 18 | 常州市康辉医疗器械有限公司 | 常州市康辉医疗器械有限公司 | 4628.0 | 各省份中标(挂网)价
5656 | 00016869 | 股骨远端锁定加压接骨板 | 钛合金 | 各种规格型号 | 锁定解剖型接骨板 | 国食药监械（进）字2014第3460940号 | 锁定T型骨板4.5,3/4/5/6/7/8/9/10/11/12孔，钛 | 110355/110356/110357/110358/110359/110360/110361/110362/110363/110364 | 钛合金 | 1块/袋 | 1 | 10 | 10 | 瑞士 Swiss Pro Orthopedic SA | 上海熙可医疗器械有限公司 | 13000 | 各省份中标(挂网)价
5657 | 00016879 | 掌指骨锁定加压接骨板 | 纯钛 | 各种规格型号 | 指（趾）骨L型锁定板（Ⅰ 型） | 国械注准20153462203 | 孔数：4孔-8孔（左/右），长度：19-43（6mm一规格），宽度：5、5.4，厚度：1、1.5 | YSDZ01 | 进口纯钛 | 片 | 1 | 32 | 32 | 天津市康尔医疗器械有限公司 | 天津市康尔医疗器械有限公司 | 8055 | 公立医疗机构供货价
5658 | 00016484 | 胸腰椎后路单向侧开口椎弓根螺钉 | 钛合金 | 各种规格型号 | 脊柱内固定器 钉棒系统 固定螺钉 | 国食药监械（准）字2013第3461342号 | V型(RSS VI型) 4.2×20,4.2×25,4.2×30,4.2×35,4.2×40,4.2×45,4.3×20,4.3×25,4.3×30,4.3×35,4.3×40,4.3×45,5.2×20,5.2×25,5.2×30,5.2×35,5.2×40,5.2×45,5.2×50,5.3×20,5.3×25,5.3×30,5.3×35,5.3×40,5.3×45,5.3×50,4.7×20,4.7×25,4.7×30,4.7×35,4.7×40,4.7×45,4.7×50,4.8×20,4.8×25,4.8×30,4.8×35,4.8×40,4.8×45,4.8×50 | V型(RSS VI型) | 钛合金 | 枚 | 1 | 40 | 40 | 上海三友医疗器械有限公司 | 上海三友医疗器械有限公司 | 9200.00 | 各省份中标(挂网)价
5659 | 00016439 | 腰椎棘突间非融合植入物 | 聚醚醚酮（PEEK） | 各种规格型号 | coflex | 国械注进20153460408 | H=8mm、10mm、12mm、14mm、16mm | UAI00008、UAI00010、UAI00012、UAI00014、UAI00016 | 钛合金 | 个 | 1 | 5 | 5 | 德国 ParadigM Spine GMbH | 通用（上海）医疗器材有限公司 | 36675 | 各省份中标(挂网)价
5660 | 00016481 | 腰椎棘突间非融合植入物 | 聚醚醚酮（PEEK） | 各种规格型号 | coflex II | 国械注进20153460408 | H=8mm、10mm、12mm、14mm、16mm | UBI00008、UBI00010、UBI00012、UBI00014、UBI00016 | 钛合金 | 个 | 1 | 5 | 5 | 德国 ParadigM Spine GMbH | 通用（上海）医疗器材有限公司 | 43693 | 各省份中标(挂网)价
5661 | 00016496 | 克氏针 | 不锈钢 | 各种规格型号 | 克氏针 | 国食药监械（准）字2013第3461828号（更） | 1.2／1.5／1.6／2.0*（50~300），每间隔5mm为一规格 | GZB01Y、GZB02Y、GZB03Y、GZB01BB、GZB02BB、GZB03BB | 不锈钢 | 枚 | 1 | 69 | 69 | 无锡市闻泰百得医疗器械有限公司 | 无锡市闻泰百得医疗器械有限公司 | 90.1 | 各省份中标(挂网)价
5662 | 00016497 | 股骨干逆行交锁髓内钉 | 钛合金 | 各种规格型号 | Orienail股骨髁上髓内钉 | 国食药监械（准）字2013第3461606号 | 直径9.3、10、11、12mm，长度200、220、240、260、280、300、320、340、360mm | JGD Ⅴ | 钛合金 | 支 | 1 | 36 | 36 | 常州市康辉医疗器械有限公司 | 常州市康辉医疗器械有限公司 | 4800 | 各省份中标(挂网)价
5663 | 00016521 | 其它松质骨螺钉 | 各种材质 | 各种规格型号 | 松质骨螺钉 | 国食药监械（进）字2013第3460118号 | 直径：4.0mm | SP 4000-10-2；SP 4000-12-2；SP 4000-14-2；SP 4000-16-2；SP 4000-18-2；SP 4000-20-2；SP 4000-22-2；SP 4000-24-2；SP 4000-26-2；SP 4000-28-2；SP 4000-30-2；SP 4000-32-2；SP 4000-34-2；SP 4000-35-2；SP 4000-36-2；SP 4000-40-2；SP 4000-45-2；SP 4000-50-2；SP 4000-55-2；SP 4000-60-2；SP 4005-10-2；SP 4005-12-2；SP 4005-14-2；SP 4006-16-2；SP 4007-18-2；SP 4008-20-2；SP 4009-22-2；SP 4010-24-2；SP 4012-26-2；SP 4014-28-2；SP 4014-30-2；SP 4014-35-2；SP 4015-40-2；SP 4015-45-2；SP 4015-50-2；SP 4015-55-2；SP 4015-60-2；SP 4015-65-2；SP 4015-70-2；SP 4015-75-2；SP 4015-80-2 | 钛合金 | 枚 | 1 | 41 | 41 | 德国aap医疗内植物有限公司（德国 aap Implantate AG） | 北京百优华泰医疗科技有限公司 | 241.3 | 各省份中标(挂网)价
5664 | 00016523 | 其它股骨髓内钉 | 各种材质 | 各种规格型号 | Orienail股骨重建髓内钉 | 国食药监械（准）字2013第3461606号 | 直径9、10、11、12mm，长度320、340、360、380、400、420mm，左右 | JGD Ⅲ | 钛合金 | 支 | 1 | 48 | 48 | 常州市康辉医疗器械有限公司 | 常州市康辉医疗器械有限公司 | 4591.5 | 各省份中标(挂网)价
5665 | 00016862 | 免打结带线锚钉 | 钛合金 | 直径≥5mm | 锚定螺钉 | 国食药监械（准）字2014第3460313号 | 直径1.8-6.5mm | DTN07-AS | 钛合金 | 枚 | 1 | 2 | 2 | 大博医疗科技股份有限公司 | 大博医疗科技股份有限公司 | 10620 | 各省份中标(挂网)价
5666 | 00016906 | 胸腰椎后路固定棒 | 钛合金 | 长度≤90mm | 脊柱内固定器 钉棒系统 棒 | 国食药监械（准）字2013第3461342号 | V型(RSS I型) 5.5×30,5.5×35,5.5×40,5.5×45，5.5×80,5.5×85,5.5×90 | V型(RSS I型) | 钛合金 | 根 | 1 | 7 | 7 | 上海三友医疗器械有限公司 | 上海三友医疗器械有限公司 | 831.60 | 各省份中标(挂网)价
5667 | 00016907 | 足部锁定加压接骨板 | 纯钛 | 各种规格型号 | 指（趾）骨L型锁定板（Ⅱ型） | 国械注准20153462203 | 孔数：4孔-8孔（左/右），长度：23-55（8mm一规格），宽度：7、7.4，厚度：1、1.5 | YSDZ02 | 进口纯钛 | 片 | 1 | 40 | 40 | 天津市康尔医疗器械有限公司 | 天津市康尔医疗器械有限公司 | 8055 | 公立医疗机构供货价
5668 | 00016912 | 锁定螺钉 | 钛合金 | 直径≤4mm | 锁定接骨板系统（锁定螺钉） | 国食药监械（准）字2014第3460942号 | Φ3.5×（2-150） | Φ3.5×（2-150） | 钛合金 | 支 | 1 | 19 | 19 | 常州华森医疗器械有限公司 | 常州华森医疗器械有限公司 | 483.8 | 各省份中标(挂网)价
5669 | 00016917 | 胸腰椎后路固定棒 | 钛合金 | 长度90mm-150mm | 脊柱内固定器 钉棒系统 棒 | 国食药监械（准）字2013第3461342号 | V型(RSS I型) 5.5×95,5.5×100 | V型(RSS I型) | 钛合金 | 根 | 1 | 2 | 2 | 上海三友医疗器械有限公司 | 上海三友医疗器械有限公司 | 831.60 | 各省份中标(挂网)价
5670 | 00016918 | 掌指骨锁定加压接骨板 | 纯钛 | 各种规格型号 | 指（趾）骨斜L型锁定板（Ⅰ型） | 国械注准20153462203 | 孔数：4孔-8孔（左/右），长度：20-44（6mm一规格），宽度：5、5.4，厚度：1、1.5 | YSDZ03 | 进口纯钛 | 片 | 1 | 40 | 40 | 天津市康尔医疗器械有限公司 | 天津市康尔医疗器械有限公司 | 8055 | 公立医疗机构供货价
5671 | 00016702 | 其它外固定 | 各种材质 | 各种规格型号 | 外固定支架 | 苏食药监械（准）字2014第2100066号 | 200≤L≤240 | WGDD01(中） | 铝合金 | 个 | 1 | 1 | 1 | 苏州苏南捷迈得医疗器械有限公司 | 苏州苏南捷迈得医疗器械有限公司 | 12500 | 各省份中标(挂网)价
5672 | 00016703 | 髋拉力螺钉 | 钛合金 | 各种规格型号 | 拉力螺钉 | 国食药监械(进)字2012第3464379号 | 10.5x70mm；10.5x80mm；10.5x90mm；10.5x100mm；10.5x110mm；10.5x120mm； | 3065-0070S; 3065-0080S; 3065-0090S; 3065-0100S; 3065-0110S; 3065-0120S; | 钛合金 | 根 | 1 | 6 | 6 | Stryker Trauma GmbH | 史赛克（北京）医疗器械有限公司 | 3648 | 各省份中标(挂网)价
5673 | 00016527 | 胸腰椎后路长尾可调角度螺钉 | 钛合金 | 各种规格型号 | 脊柱内固定器 钉棒系统 提拉钉 | 国食药监械（准）字2013第3461342号 | V型(RSS VI型) 4.1×20,4.1×25,4.1×30,4.1×35,4.1×40,4.1×45,4.6×20,4.6×25,4.6×30,4.6×35,4.6×40,4.6×45,4.6×50,5.1×20,5.1×25,5.1×30,5.1×35,5.1×40,5.1×45,5.1×50 | V型(RSS VI型) | 钛合金 | 枚 | 1 | 20 | 20 | 上海三友医疗器械有限公司 | 上海三友医疗器械有限公司 | 11200.00 | 各省份中标(挂网)价
5674 | 00017786 | 颈椎后路锁定螺帽 | 钛合金 | 各种规格型号 | OASYS—横连接螺塞 | 国食药监械(进)字2013第3465072号 | 螺塞 | 48551006 | 48551006 | 个 | 1 | 1 | 1 | 法国 Stryker Spine S.A.S | 史赛克（北京）医疗器械有限公司 | 947 | 各省份中标(挂网)价
5675 | 00017003 | 肱骨远端动力加压接骨板 | 纯钛 | 各种规格型号 | 4.5窄限制接触 | 国食药监械（准）字2014第3461136号 | 孔数：3孔-15孔；长度：50-334mm；宽度：8-17mm；厚度：2.5-6mm | FZJ04 | 纯钛 | 块 | 1 | 12 | 12 | 北京市富乐科技开发有限公司 | 北京市富乐科技开发有限公司 | 6000 | 各省份中标(挂网)价
5676 | 00017004 | 其它股骨髓内钉 | 各种材质 | 各种规格型号 | 髓内钉系统 | 国食药监械(进)字2013第3462008号 | 10x170mm x 120；11x180mm x 120；12x170mm x 120；10x170mm x 125；11x180mm x 125；12x170mm x 125； 12x170mm x 130；12x200mm x 120；11x200mm x 125；12x200mm x 125；11x200mm x 130；12x200mm x 130 | 3120-0170S;3120-1180S;3120-2170S;3125-0170S;3125-1180S;3125-2170S;3130-2170S;3120-2200S;3125-1200S; 3125-2200S;3130-1200S;3130-2200S; | 钛合金 | 根 | 1 | 12 | 12 | Stryker Trauma GmbH | 史赛克（北京）医疗器械有限公司 | 10800 | 各省份中标(挂网)价
5677 | 00016964 | 股骨近端髓内钉 | 钛合金 | 各种规格型号 | 股骨近端髓内钉（单孔） | 国食药监械（准）字2013第3460574号 | 直径：4.0-13mm，长度：100-500mm | SND-GJD-D-K(S) | 钛合金 | 根 | 1 | 15 | 15 | 浙江广慈医疗器械有限公司 | 浙江广慈医疗器械有限公司 | 11250 | 各省份中标(挂网)价
5678 | 00016967 | 足部锁定加压接骨板 | 纯钛 | 各种规格型号 | 指（趾）骨斜L型锁定板（Ⅱ型） | 国械注准20153462203 | 孔数：4孔-8孔（左/右），长度：27-59（8mm一规格），宽度：7、7.4，厚度：1、1.5 | YSDZ04 | 进口纯钛 | 片 | 1 | 32 | 32 | 天津市康尔医疗器械有限公司 | 天津市康尔医疗器械有限公司 | 8055 | 公立医疗机构供货价
5679 | 00016709 | 锁骨钩锁定加压接骨板 | 纯钛 | 各种规格型号 | 肩锁钩锁定板（Ⅲ型） | 国械注准20153462203 | 孔数：4孔-7孔（左/右），长度：52、66、80、93mm 勾头高度12mm、15mm、18mm，宽度：11、12，厚度：3.5、4 | YSDZ23 | 进口纯钛 | 片 | 1 | 64 | 64 | 天津市康尔医疗器械有限公司 | 天津市康尔医疗器械有限公司 | 8280 | 公立医疗机构供货价
5680 | 00016711 | 腰椎后路直形融合器 | 钛合金 | 各种规格型号 | 椎间融合器 | 国食药监械(进)字2012第3464250号 | 长25mm，高9mm，0° 长25mm，高10mm，0° 长25mm，高11mm，0° 长25mm，高12mm，0° 长25mm，高13mm，0° 长25mm，高9mm，4° 长25mm，高10mm，4° 长25mm，高11mm，4° 长25mm，高12mm，4° 长25mm，高13mm，4° 长25mm，高10mm，8° 长25mm，高11mm，8° 长25mm，高12mm，8° 长25mm，高13mm，8° 长25mm，高14mm，8° 长20mm，高9mm，4° 长20mm，高10mm，4° 长20mm，高11mm，4° 长20mm，高12mm，4° 长20mm，高13mm，4° | 672009 672010 672011 672012 672013 672109 672110 672111 672112 672113 672210 672211 672212 672213 672214 672809 672810 672811 672812 672813 | 钛合金 | 个 | 1 | 20 | 20 | 法国 Stryker Spine S.A.S. | 史赛克（北京）医疗器械有限公司 | 7369.93 | 各省份中标(挂网)价
5681 | 00016713 | 直型锁定加压接骨板 | 钛合金 | 各种规格型号 | 锁定直型接骨板 | 国食药监械（进）字2014第3461623号 | 锁定直型骨板 2.7, 2/4/5/6/7/8/9/10/12/16孔 | 105032/105033/105034/105035/105036/105037/105038/105029/105030/105031 | 钛合金 | 1块/袋 | 1 | 10 | 10 | 瑞士 Swiss Pro Orthopedic SA | 上海熙可医疗器械有限公司 | 8400 | 各省份中标(挂网)价
5682 | 00016717 | 尾钉 | 钛合金 | 各种规格型号 | 盖帽1 | 国食药监械（准）字2013第3460574号 | M8 | SND-GM1-K(S) | 钛合金 | 个 | 1 | 1 | 1 | 浙江广慈医疗器械有限公司 | 浙江广慈医疗器械有限公司 | 464 | 各省份中标(挂网)价
5683 | 00016530 | 锁定空心螺钉 | 不锈钢 | 直径＞4mm | PERI-LOC 5.7mm空心锁定螺钉，20mm-120mm (不锈钢, 灭菌装) | 国械注进20143466143 | 71808020，71808025，71808030，71808035，71808040，71808045，71808050，71808055，71808060，71808065，71808070，71808075，71808080，71808085，71808090，71808095，71808100，71808105，71808110，71808115，71808120 | 71808020，71808025，71808030，71808035，71808040，71808045，71808050，71808055，71808060，71808065，71808070，71808075，71808080，71808085，71808090，71808095，71808100，71808105，71808110，71808115，71808120 | 由符合IS05832-1的不锈钢材料制造 | 枚 | 1 | 21 | 21 | 美国 Smith & Nephew，Inc. | 施乐辉医用产品国际贸易（上海）有限公司（总代） | 1008 | 各省份中标(挂网)价
5684 | 00016581 | 其它肱骨髓内钉 | 各种材质 | 各种规格型号 | 髓内钉 | 国食药监械(进)字2012第3463353号 | 1832-1035S;1832-1045S;1832-2822S;1832-2824S；1832-2826S;1832-2828S; 1832-2830S;1832-3822S;1832-3824S;1832-3826S;1832-3828S;1832-3830S; | 1832-1035S;1832-1045S;1832-2822S;1832-2824S；1832-2826S;1832-2828S; 1832-2830S;1832-3822S;1832-3824S;1832-3826S;1832-3828S;1832-3830S; | 钛合金 | 根 | 1 | 12 | 12 | Stryker Trauma GmbH | 史赛克（北京）医疗器械有限公司 | 19567 | 各省份中标(挂网)价
5685 | 00017011 | 固定夹 | 铝合金 | 各种规格型号 | 骨盆针固定夹 | 苏械注准20152100409 | - | Ⅱ-a-09 | 铝合金&不锈钢 | 个 | 1 | 1 | 1 | 江苏百易得医疗科技有限公司 | 江苏百易得医疗科技有限公司 | 1750 | 各省份中标(挂网)价
5686 | 00016718 | 加压螺栓 | 钛合金 | 各种规格型号 | NeoGen伽玛钉盖帽 | 国食药监械（准）字2013第3461606号 | 长度11、16、21mm | JGM Ⅴ | 钛合金 | 只 | 1 | 3 | 3 | 常州市康辉医疗器械有限公司 | 常州市康辉医疗器械有限公司 | 300 | 各省份中标(挂网)价
5687 | 00016787 | 万向锁定螺钉 | 钛合金 | 直径＞4mm | 自攻型锁定螺钉 | 国食药监械（准）字2013第3461827号（更） | （5.0/5.5）*（15～120mm）,每间隔1mm为一规格 | HAZ01-I，HAZ02-I，HAZ01-II，HAZ02-II | 钛合金 | 枚 | 1 | 194 | 194 | 无锡市闻泰百得医疗器械有限公司 | 无锡市闻泰百得医疗器械有限公司 | 1200 | 各省份中标(挂网)价
5688 | 00016790 | 加压螺栓 | 钛合金 | 各种规格型号 | NeoGen螺旋刀片式股骨近端髓内钉盖帽 | 国食药监械（准）字2013第3461607号 | 长度24mm | JGM Ⅴ | 钛合金 | 只 | 1 | 1 | 1 | 常州市康辉医疗器械有限公司 | 常州市康辉医疗器械有限公司 | 181.5 | 各省份中标(挂网)价
5689 | 00016791 | 其它外固定 | 各种材质 | 各种规格型号 | 外固定支架 | 苏食药监械（准）字2014第2100066号 | 50≤L≤500 | WGDD10 | 钛合金 | 个 | 1 | 1 | 1 | 苏州苏南捷迈得医疗器械有限公司 | 苏州苏南捷迈得医疗器械有限公司 | 12000 | 各省份中标(挂网)价
5690 | 00016587 | 其它股骨髓内钉 | 各种材质 | 各种规格型号 | Orienail伽玛髓内钉 | 国食药监械（准）字2013第3461606号 | 直径9.3、10、11、12mm，长度220、240、260mm | JGD Ⅳ | 钛合金 | 支 | 1 | 12 | 12 | 常州市康辉医疗器械有限公司 | 常州市康辉医疗器械有限公司 | 6066 | 各省份中标(挂网)价
5691 | 00016588 | 锁骨前方锁定加压接骨板 | 纯钛 | 各种规格型号 | 锁骨前侧型LCP | 国食药监械（准）字2014第3461321号 | 孔数10、11孔，厚度3.1mm，长度：68、80mm，左右 | SDXZ07/08 | 纯钛 | 块 | 1 | 4 | 4 | 常州市康辉医疗器械有限公司 | 常州市康辉医疗器械有限公司 | 5557.5 | 各省份中标(挂网)价
5692 | 00016590 | 垫片 | 钛合金 | 各种规格型号 | 7.3mm空心钉垫圈 | 国食药监械（准）字2012第3461656号 | 直径7.3mm | DJY-Ⅱ | 钛合金 | 只 | 1 | 1 | 1 | 常州市康辉医疗器械有限公司 | 常州市康辉医疗器械有限公司 | 161.5 | 各省份中标(挂网)价
5693 | 00017012 | 胸腰椎后路固定棒 | 钛合金 | 长度90mm-150mm | 光棒 | 国食药监械（准）字2014第3461745号 | 直径：5.5mm；长度：100,110,120,130, | 直径：5.5mm；长度：100,110,120,130, | 钛合金 | 根 | 1 | 4 | 4 | 德州金约应医疗器械有限公司 | 德州金约应医疗器械有限公司 | 3000 | 各省份中标(挂网)价
5694 | 00017014 | 颈椎后路万向椎弓根/侧块螺钉 | 钛合金 | 各种规格型号 | 接骨螺钉 | 国食药监械（准）字2013第3461822号（更） | φ4.0／4.5×（10-30mm）每间隔1mm为一规格 | JHL-I | 钛合金 | 枚 | 1 | 16 | 16 | 无锡市闻泰百得医疗器械有限公司 | 无锡市闻泰百得医疗器械有限公司 | 467.5 | 各省份中标(挂网)价
5695 | 00017016 | 其它股骨接骨板 | 各种材质 | 各种规格型号 | 4.5宽限制接触 | 国食药监械（准）字2014第3461136号 | 孔数：5孔-18孔；长度：100-334mm；宽度：14-23mm；厚度：4-7mm | FZJ03 | 纯钛 | 块 | 1 | 8 | 8 | 北京市富乐科技开发有限公司 | 北京市富乐科技开发有限公司 | 6000 | 各省份中标(挂网)价
5696 | 00016825 | 皮质骨螺钉 | 钛合金 | 各种规格型号 | 皮质骨螺钉 | 国食药监械（准）字2013第3461821号(更) | （2.7）*（6～50mm），每间隔1mm为一规格 | HAQ01、HAQ02、HAQ03、HAQ04 | 钛合金 | 枚 | 1 | 69 | 69 | 无锡市闻泰百得医疗器械有限公司 | 无锡市闻泰百得医疗器械有限公司 | 380 | 各省份中标(挂网)价
5697 | 00016826 | 股骨近端锁定加压接骨板 | 纯钛 | 各种规格型号 | 股骨135度额头锁定板 | 国械注准20153462203 | 孔数：6孔-9孔，长度：148-196（16mm一规格），宽度：16、18、20，厚度：5.5、6 | YSDZ60 | 进口纯钛 | 片 | 1 | 24 | 24 | 天津市康尔医疗器械有限公司 | 天津市康尔医疗器械有限公司 | 9138 | 公立医疗机构供货价
5698 | 00016610 | 垫片 | 钛合金 | 各种规格型号 | 6.5mm螺钉垫圈 | 国食药监械（准）字2012第3461656号 | 直径6.5mm，厚度1.2mm | DJY-Ⅱ | 钛合金 | 只 | 1 | 1 | 1 | 常州市康辉医疗器械有限公司 | 常州市康辉医疗器械有限公司 | 161.5 | 各省份中标(挂网)价
5699 | 00016611 | 胫骨垫块-全楔形 | 钛合金 | 各种规格型号 | 膝关节假体 | 国械注准20153461366 | S 5mm，S 10mm，A 5mm，A 10mm，B 5mm，B 10mm，B+ 5mm，B+ 10mm，C 5mm，C 10mm，C+ 5mm，C+ 10mm，D 5mm，D 10mm，D+ 5mm，D+ 10mm，E 5mm，E 10mm，F 5mm，F 10mm，G 5mm，G 10mm，H 5mm，H 10mm，L 5mm，L 10mm | 垫块（胫骨侧整体Ⅱ型）JPX-JZ-CZ | 钛合金 | 个 | 1 | 26 | 26 | 北京爱康宜诚医疗器材有限公司 | 北京爱康宜诚医疗器材有限公司 | 4883.3 | 各省份中标(挂网)价
5700 | 00016612 | 生物股骨延长杆 | 钛合金 | 各种规格型号 | 膝关节假体 | 国械注准20153461366 | φ17×80，φ19×80，Φ21×80，φ8×100，Φ9×100，φ10×100，φ11×100，φ12×100，φ13×100，Φ14×100，Φ15×100，Φ16×100，φ17×100，φ8×80，φ10×80，φ12×80，φ14×80，φ16×80，φ18×80，φ20×80，φ22×80，φ8×120，φ10×120，φ12×120，φ14×120，φ16×120，φ18×120，φ20×120，φ22×120，φ18×100，φ19×100，Φ20×100，Φ21×100，φ22×100，Φ9×120，φ11×120，φ13×120，Φ15×120，φ17×120，φ19×120，Φ21×120，φ8×60，Φ9×60，φ10×60，φ11×60，φ12×60，φ13×60，Φ14×60，Φ15×60，Φ16×60，φ17×60，φ18×60，φ19×60，Φ20×60，Φ21×60，φ22×60，Φ9×80，φ11×80，φ13×80，Φ15×80，Φ14×40，Φ15×40，Φ16×40，φ17×40，φ18×40，φ19×40，Φ20×40，Φ21×40，φ22×40，φ8×160，Φ9×160，φ10×160，φ11×160，φ12×160，φ13×160，Φ14×160，Φ15×160，Φ16×160，φ17×160，φ18×160，φ19×160，Φ20×160，Φ21×160，φ22×160，φ8×40，Φ9×40，φ10×40，φ11×40，φ12×40，φ13×40 | 加长杆Ⅱ型（柱型） JPX-ZXⅡ-CZ | 钛合金 | 个 | 1 | 16 | 16 | 北京爱康宜诚医疗器材有限公司 | 北京爱康宜诚医疗器材有限公司 | 4280.00 | 各省份中标(挂网)价
5701 | 00016620 | 半螺纹松质骨螺钉 | 不锈钢 | 直径＞4mm | PERI-LOC 6.5mm松质骨螺钉，部分螺纹 (不锈钢) | 国械注进20143466143 | 71828150，71828155，71828160，71828165，71828170，71828175，71828180，71828185，71828190，71828195，71828200 | 71828150，71828155，71828160，71828165，71828170，71828175，71828180，71828185，71828190，71828195，71828200 | 由符合IS05832-1的不锈钢材料制造 | 枚 | 1 | 11 | 11 | 美国 Smith & Nephew，Inc. | 施乐辉医用产品国际贸易（上海）有限公司（总代） | 297 | 各省份中标(挂网)价
5702 | 00017066 | 可埋头加压空心螺钉 | 钛合金 | 直径＞4mm | Qwix空心加压螺钉 | 国食药监械(进)字2014第3463241号 | 直径：7.5mm | 111740/111745/111750/111755/111760/111765/111770/111775/111780/111785/111790/111795/111800/111805/111810/111815/111820 | 钛合金 | 枚 | 1 | 17 | 17 | 法国 NEWDEAL 公司 | 通用（上海）医疗器材有限公司 | 4860 | 各省份中标(挂网)价
5703 | 00022787 | 掌指骨接骨板 | 纯钛 | 各种规格型号 | 掌骨直形接骨板（纯钛） | 国食药监械（准）字2014第3460994号 | 2～16孔 | ZSQ27 | 纯钛 | 块 | 1 | 15 | 15 | 苏州优贝特医疗器械有限公司 | 苏州优贝特医疗器械有限公司 | 3000 | 公立医疗机构供货价
5704 | 00017075 | 跟骨接骨板 | 纯钛 | 各种规格型号 | 结构异型Ⅳ | 国食药监械（准）字2014第3461328号 | 孔数：大、中、小；长度：30-160mm；厚度：1-2.5mm | FYS04 | 纯钛 | 块 | 1 | 4 | 4 | 北京市富乐科技开发有限公司 | 北京市富乐科技开发有限公司 | 9420 | 各省份中标(挂网)价
5705 | 00016831 | 免打结带线锚钉 | 钛合金 | 3mm＜直径＜5mm | 锚定螺钉 | 国食药监械（准）字2014第3460313号 | 直径1.8-6.5mm | DTN07-AS | 钛合金 | 枚 | 1 | 2 | 2 | 大博医疗科技股份有限公司 | 大博医疗科技股份有限公司 | 10620 | 各省份中标(挂网)价
5706 | 00016641 | 桡骨近端锁定加压接骨板 | 不锈钢 | 各种规格型号 | 斜T型接骨板3-5孔 (不锈钢, 灭菌装) | 国械注进20153463640 | 71809613，71809614，71809615 | 71809613，71809614，71809615 | 由符合ISO 5832-1要求的不锈钢制造 | 块 | 1 | 3 | 3 | 美国 Smith & Nephew，Inc. | 施乐辉医用产品国际贸易（上海）有限公司（总代） | 5369 | 各省份中标(挂网)价
5707 | 00017044 | 生物解剖柄－微孔带涂层 | 钛合金 | 各种规格型号 | 髋关节假体 | 国械注准20153460555 | 6/7/8/9/10/11/12/13/14/15/16/17 | BE（可与陶瓷头匹配） | 钛合金 | 个 | 1 | 9 | 9 | 北京市春立正达医疗器械股份有限公司 | 北京市春立正达医疗器械股份有限公司 | 16300 | 公立医疗机构供货价
5708 | 00017078 | 胸腰椎后路单向长尾椎弓根螺钉 | 钛合金 | 各种规格型号 | 路易桥提拉多角度U型椎弓根骨钉 | 国食药监械（许）字2013第3460147号 | 直径：4.0mm；4.5mm；5.0mm；5.5mm；6.0mm；6.5mm；7.0mm；长度：30mm；35mm；40mm；45mm；50mm | 817230；817234；817240；817330；817335；817340；817345；817430；817435；817440；817445；817530；817535；817540；817545；817550；817630；817635；817640；817645；817650；817735；817740；817745；817750；817835；817840；817845；817850 | 钛合金 | 枚 | 1 | 1 | 1 | 中国台湾 亚太医疗器材科技股份有限公司 | 上海华乾医疗器械有限公司 | 3866 | 各省份中标(挂网)价
5709 | 00017080 | 股骨头 | 氧化铝陶瓷 | 直径32mm | 股骨球头 | 国械注进20163460078 | 32mm | 6565-0-032；6565-0-132；6565-0-232 | 氧化铝陶瓷 | 个 | 1 | 3 | 3 | 美国 Howmedica Osteonics Corp. | 史赛克（北京）医疗器械有限公司 | 6807 | 各省份中标(挂网)价
5710 | 00017121 | 其它骨科耗材 | 各种材质 | 各种规格型号 | 一次性使用负压引流护创材料（引流管套装）（商品名：维斯第） | 国械注准20143642322 | VSD-B-2-15¡Á10¡Á1 | VSD-B-2-15¡Á10¡Á1 | 聚乙烯醇、聚氨酯、医用高分子材料 | 片 | 1 | 1 | 1 | 武汉维斯第医用科技股份有限公司 | 武汉维斯第医用科技股份有限公司 | 2330 | 各省份中标(挂网)价
5711 | 00016834 | 股骨远端锁定加压接骨板 | 纯钛 | 各种规格型号 | 股骨95度鹅头锁定板 | 国械注准20153462203 | 孔数：6孔-11孔，长度：103-183（16mm一规格），宽度：16、18、20，厚度：5.5、6 | YSDZ61 | 进口纯钛 | 片 | 1 | 36 | 36 | 天津市康尔医疗器械有限公司 | 天津市康尔医疗器械有限公司 | 9138 | 公立医疗机构供货价
5712 | 00016498 | 锁定空心螺钉 | 不锈钢 | 直径＞4mm | PERI-LOC 6.5mm空心锁定螺钉，全螺纹(不锈钢) | 国械注进20143466143 | 74820260，74820265，74820270，74820275，74820280，74820285，74820290，74820295，74820300，74820305，74820310，74820315，74820320，74820325，74820330 | 74820260，74820265，74820270，74820275，74820280，74820285，74820290，74820295，74820300，74820305，74820310，74820315，74820320，74820325，74820330 | 由符合IS05832-1的不锈钢材料制造 | 枚 | 1 | 15 | 15 | 美国 Smith & Nephew，Inc. | 施乐辉医用产品国际贸易（上海）有限公司（总代） | 770.4 | 各省份中标(挂网)价
5713 | 00016499 | 皮质骨螺钉 | 钛合金 | 各种规格型号 | 皮质骨螺钉 | 国食药监械（进）字2013第3460118号 | 直径：3.5/4.5mm | SK 3510-10-2；SK 3510-12-2；SK 3510-14-2；SK 3510-16-2；SK 3510-18-2；SK 3510-20-2；SK 3510-22-2；SK 3510-24-2；SK 3510-26-2；SK 3510-28-2；SK 3510-30-2；SK 3510-32-2；SK 3510-34-2；SK 3510-36-2；SK 3510-38-2；SK 3510-40-2；SK 3510-45-2；SK 3510-50-2；SK 3510-55-2；SK 3510-60-2；SK 3510-65-2；SK 3510-70-2；SK 4510-14-2；SK 4510-16-2；SK 4510-18-2；SK 4510-20-2；SK 4510-22-2；SK 4510-24-2；SK 4510-26-2；SK 4510-28-2；SK 4510-30-2；SK 4510-32-2；SK 4510-34-2；SK 4510-36-2；SK 4510-38-2；SK 4510-40-2；SK 4510-42-2；SK 4510-44-2；SK 4510-45-2；SK 4510-46-2；SK 4510-48-2；SK 4510-50-2；SK 4510-52-2；SK 4510-54-2；SK 4510-55-2；SK 4510-56-2；SK 4510-58-2；SK 4510-60-2；SK 4510-62-2；SK 4510-64-2；SK 4510-65-2；SK 4510-66-2；SK 4510-68-2；SK 4510-70-2；SK 4510-72-2；SK 4510-74-2；SK 4510-76-2；SK 4510-78-2；SK 4510-80-2；SK 4510-85-2；SK 4510-90-2；SK 4510-95-2；SK 4510-00-2；SK 4510-01-2；SK 4510-02-2 | 钛合金 | 枚 | 1 | 65 | 65 | 德国aap医疗内植物有限公司（德国 aap Implantate AG） | 北京百优华泰医疗科技有限公司 | 245.4 | 各省份中标(挂网)价
5714 | 00016500 | 皮质骨螺钉 | 不锈钢 | 各种规格型号 | PERI-LOC 4.5mm皮质骨自攻锁定螺钉，10mm-130mm (不锈钢, 灭菌装) | 国械注进20143466143 | 71807010，71807012，71807014，71807016，71807018，71807020，71807022，71807024，71807026，71807028，71807030，71807032，71807034，71807036，71807038，71807040，71807042，71807044，71807046，71807048，71807050，71807052，71807054，71807056，71807058，71807060，71807062，71807064，71807066，71807068，71807070，71807072，71807074，71807076，71807078，71807080，71807085，71807090，71807095，71807100，71807105，71807110，71807115，71807120，71807125，71807130 | 71807010，71807012，71807014，71807016，71807018，71807020，71807022，71807024，71807026，71807028，71807030，71807032，71807034，71807036，71807038，71807040，71807042，71807044，71807046，71807048，71807050，71807052，71807054，71807056，71807058，71807060，71807062，71807064，71807066，71807068，71807070，71807072，71807074，71807076，71807078，71807080，71807085，71807090，71807095，71807100，71807105，71807110，71807115，71807120，71807125，71807130 | 由符合IS05832-1的不锈钢材料制造 | 枚 | 1 | 46 | 46 | 美国 Smith & Nephew，Inc. | 施乐辉医用产品国际贸易（上海）有限公司（总代） | 770.4 | 各省份中标(挂网)价
5715 | 00017048 | 可埋头加压空心螺钉 | 钛合金 | 直径＞4mm | Qwix空心加压螺钉 | 国食药监械(进)字2014第3463241号 | 直径：5.5mm | 111530s/111535s/111540s/111545s/111550s/111555s/111560s/111565s/111570s/111575s/111580s/121530s/121535s/121540s/121545s/121550s/121555s/121560s/121565s/121570s/121575s/121580s | 钛合金 | 枚 | 1 | 22 | 22 | 法国 NEWDEAL 公司 | 通用（上海）医疗器材有限公司 | 4860 | 各省份中标(挂网)价
5716 | 00017050 | 胸腰椎后路固定棒 | 钛合金 | 长度≥150mm | 光棒 | 国食药监械（准）字2014第3461745号 | 直径：5.5mm；长度：150，170，200,250,300,350,400,450,500 | 直径：5.5mm；长度：150，170，200,250,300,350,400,450,500 | 钛合金 | 根 | 1 | 9 | 9 | 德州金约应医疗器械有限公司 | 德州金约应医疗器械有限公司 | 3000 | 各省份中标(挂网)价
5717 | 00017053 | 直型锁定加压接骨板 | 纯钛 | 各种规格型号 | 限制性接触结合孔锁定加压接骨板（4.0mm/4.5mm） | 国械注准20143462306 | 4-18孔 | ZSDJ02 | 纯钛 | 块 | 1 | 17 | 17 | 浙江广慈医疗器械有限公司 | 浙江广慈医疗器械有限公司 | 4600 | 各省份中标(挂网)价
5718 | 00017123 | 固定臂 | 铝合金 | 各种规格型号 | 直型外固定支架Ⅱ型 | 苏食药监械（准）字2014第2100541号 | 直径18mm，长度235、275、355、mm；直径18mm，长度230、270、350mm | WGD-ZX-Ⅱ | 铝镁合金 | 个 | 1 | 6 | 6 | 常州市康辉医疗器械有限公司 | 常州市康辉医疗器械有限公司 | 10500 | 各省份中标(挂网)价
5719 | 00017124 | 掌指骨接骨板 | 纯钛 | 各种规格型号 | 1.5/2.0/2.4/2.7微T型Ⅱ | 国食药监械（准）字2014第3461328号 | 孔数：2-12孔，头2、3、4孔；长度：1.5:11-90mm；2.0:14-90mm；2.4:14-90mm；2.7:16-100mm；厚度：0.8-2.5mm | FYT04 | 纯钛 | 块 | 1 | 3 | 3 | 北京市富乐科技开发有限公司 | 北京市富乐科技开发有限公司 | 4000 | 各省份中标(挂网)价
5720 | 00017125 | 掌指骨接骨板 | 纯钛 | 各种规格型号 | 1.5/2.0/2.4/2.7微T型I | 国食药监械（准）字2014第3461328号 | 孔数：2-12孔，头2、3、4孔；长度：1.5:11-90mm；2.0:14-90mm；2.4:14-90mm；2.7:16-100mm；厚度：0.8-2.5mm | FYT04 | 纯钛 | 块 | 1 | 6 | 6 | 北京市富乐科技开发有限公司 | 北京市富乐科技开发有限公司 | 4000 | 各省份中标(挂网)价
5721 | 00017126 | 股骨头 | 氧化锆陶瓷 | 直径28mm | 股骨球头 | 国械注进20153462605 | 28mm | 6570-0-028；6570-0-128；6570-0-228；6570-0-328 | 氧化铝复相陶瓷（详见注册证中“结构与组成”） | 个 | 1 | 4 | 4 | Howmedica Osteonics Corp. | 史赛克（北京）医疗器械有限公司 | 9300 | 各省份中标(挂网)价
5722 | 00017127 | 其它骨科耗材 | 各种材质 | 各种规格型号 | 一次性使用负压引流护创材料（引流管套装）（商品名：维斯第） | 国械注准20143642322 | VSD-C-1-20¡Á3¡Á1 | VSD-C-1-20¡Á3¡Á1 | 聚乙烯醇、聚氨酯、医用高分子材料 | 片 | 1 | 1 | 1 | 武汉维斯第医用科技股份有限公司 | 武汉维斯第医用科技股份有限公司 | 2000 | 各省份中标(挂网)价
5723 | 00016645 | 皮质骨螺钉 | 不锈钢 | 各种规格型号 | 2.7mm自攻皮质骨锁定螺钉，8mm-60mm (不锈钢, 灭菌装) | 国械注进20153462553 | 71802310，71802312，71802314，71802316，71802318，71802320，71802322，71802324，71802326，71802328，71802330，71802332，71802334，71802336，71802338，71802340，71802345，71802350，71802355，71802360 | 71802310，71802312，71802314，71802316，71802318，71802320，71802322，71802324，71802326，71802328，71802330，71802332，71802334，71802336，71802338，71802340，71802345，71802350，71802355，71802360 | 由符合ISO 5832-1标准的不锈钢制造 | 枚 | 1 | 20 | 20 | 美国 Smith & Nephew，Inc. | 施乐辉医用产品国际贸易（上海）有限公司（总代） | 770.4 | 各省份中标(挂网)价
5724 | 00016873 | 足部锁定加压接骨板 | 纯钛 | 各种规格型号 | 指（趾）骨直型锁定板（Ⅲ型） | 国械注准20153462203 | 孔数：4孔-6孔，长度：31-45（7mm一规格），宽度：7，厚度：1.4 | ZSDZ25 | 进口纯钛 | 片 | 1 | 3 | 3 | 天津市康尔医疗器械有限公司 | 天津市康尔医疗器械有限公司 | 9100 | 公立医疗机构供货价
5725 | 00016878 | 腰椎后路固定横连 | 钛合金 | 各种规格型号 | 脊柱内固定器 钉棒系统 侧向连接块 | 国食药监械（准）字2013第3461342号 | V型(RSS VI型) 30 | V型(RSS VI型) | 钛合金 | 个 | 1 | 1 | 1 | 上海三友医疗器械有限公司 | 上海三友医疗器械有限公司 | 4443.80 | 各省份中标(挂网)价
5726 | 00016522 | 中置器 | 高交联聚乙烯 | 各种规格型号 | 中控体 | 国食药监械（准）字2012第3461134号 | 通用型 | 通用型 | 超高分子量聚乙烯 | 个 | 1 | 1 | 1 | 北京爱康宜诚医疗器材有限公司 | 北京爱康宜诚医疗器材有限公司 | 190.00 | 各省份中标(挂网)价
5727 | 00016525 | 其它交锁螺钉 | 各种材质 | 各种规格型号 | 交锁螺钉 | 国食药监械(进)字2012第3463353号 | 6.5x70mm；6.5x75mm；6.5x80mm；6.5x85mm；6.5x90mm；6.5x95mm；6.5x100mm； | 1897-6065S;1897-6070S;1897-6075S;1897-6080S;1897-6085S;1897-6090S;1897-6095S;1897-6100S; | 钛合金 | 根 | 1 | 8 | 8 | Stryker Trauma GmbH | 史赛克（北京）医疗器械有限公司 | 2210 | 各省份中标(挂网)价
5728 | 00016614 | 经皮胸腰椎后路固定棒 | 钛合金 | 长度≤90mm | MANTIS—双曲预弯棒 | 国食药监械(进)字2013第3462395号(更) | 6.0X70mm 6.0X80mm 6.0X90mm | 48287070 48287080 48287090 | 钛合金 | 个 | 1 | 3 | 3 | 美国STRYKER SPINE, INC | 史赛克（北京）医疗器械有限公司 | 4791 | 各省份中标(挂网)价
5729 | 00016701 | 皮质骨交锁螺钉 | 钛合金 | 各种规格型号 | Orienail-II肱骨钉锁钉 | 国食药监械（准）字2013第3461606号 | 直径3.5、4.5mm，长度20、22、24、26、28、30、35、40、45、50、55、60mm | JSD Ⅴ | 钛合金 | 支 | 1 | 19 | 19 | 常州市康辉医疗器械有限公司 | 常州市康辉医疗器械有限公司 | 500 | 各省份中标(挂网)价
5730 | 00017056 | 颗粒形同种异体骨 | 同种异体材料 | 各种规格型号 | 同种骨植入材料 | 国食药监械（准）字2014第3461296号 | Ytg-L-1 | 冻干骨粒 | 人骨 | 克 | 1 | 1 | 1 | 上海亚朋生物技术有限公司 | 上海亚朋生物技术有限公司 | 1750 | 各省份中标(挂网)价
5731 | 00017129 | 股骨头 | 氧化锆陶瓷 | 直径32mm | 股骨球头 | 国械注进20153462605 | 32mm | 6570-0-032；6570-0-132；6570-0-232 | 氧化铝复相陶瓷 | 个 | 1 | 3 | 3 | Howmedica Osteonics Corp. | 史赛克（北京）医疗器械有限公司 | 9300 | 各省份中标(挂网)价
5732 | 00017130 | 股骨头 | 氧化锆陶瓷 | 直径36mm | 股骨球头 | 国械注进20153462605 | 36mm | 6570-0-036；6570-0-136；6570-0-236；6570-0-436；6570-0-536；6570-0-736 | 氧化铝复相陶瓷 | 个 | 1 | 6 | 6 | Howmedica Osteonics Corp. | 史赛克（北京）医疗器械有限公司 | 9300 | 各省份中标(挂网)价
5733 | 00016905 | 颈椎后路固定棒 | 钛合金 | 各种规格型号 | 光棒 | 国食药监械（准）字2014第3461745号 | 直径：3.5mm；长度：50,60,70,80,90,100,110,120,130,150,170，200 | 直径：3.5mm；长度：50,60,70,80,90,100,110,120,130,150,170，200 | 钛合金 | 根 | 1 | 12 | 12 | 德州金约应医疗器械有限公司 | 德州金约应医疗器械有限公司 | 3600 | 各省份中标(挂网)价
5734 | 00016909 | 胸腰椎后路固定棒 | 纯钛 | 长度≤90mm | 脊柱内固定器 钉棒系统 棒 | 国食药监械（准）字2013第3461342号 | V型(RSS I型) 5.5×50,5.5×55,5.5×60,5.5×65,5.5×70,5.5×75 | V型(RSS I型) | 钛合金 | 根 | 1 | 6 | 6 | 上海三友医疗器械有限公司 | 上海三友医疗器械有限公司 | 831.60 | 各省份中标(挂网)价
5735 | 00017067 | 颈椎后路椎板钩 | 钛合金 | 各种规格型号 | 钩子 | 国食药监械（准）字2014第3461745号 | 3.5 | 3.5 | 钛合金 | 个 | 1 | 1 | 1 | 德州金约应医疗器械有限公司 | 德州金约应医疗器械有限公司 | 4500 | 各省份中标(挂网)价
5736 | 00017466 | 锥形头空心螺钉 | 钛合金 | 直径＞4mm | DHC空心螺钉 | 国食药监械（准）字2014第3461137号 | 直径：4.5/6.0mm；螺钉长度：10-120mm，螺纹长度：5-118mm；间隔1mm. | FD-II 02 | 钛合金 | 枚 | 1 | 16 | 16 | 北京市富乐科技开发有限公司 | 北京市富乐科技开发有限公司 | 7841 | 各省份中标(挂网)价
5737 | 00016988 | 胸腰椎后路单向短尾椎弓根螺钉 | 钛合金 | 各种规格型号 | 脊柱内固定器 钉棒系统 固定螺钉 | 国食药监械（准）字2013第3461342号 | 4.0¡Á20,4.0¡Á25,4.0¡Á30,4.0¡Á35,4.0¡Á40,4.0¡Á45,4.0¡Á50,4.0¡Á55,4.5¡Á20,4.5¡Á25,4.5¡Á30,4.5¡Á35,4.5¡Á40,4.5¡Á45,4.5¡Á50,4.5¡Á55,5.0¡Á20,5.0¡Á25,5.0¡Á30,5.0¡Á35,5.0¡Á40,5.0¡Á45,5.0¡Á50,5.0¡Á55,5.5¡Á20,5.5¡Á25,5.5¡Á30,5.5¡Á35,5.5¡Á40,5.5¡Á45,5.5¡Á50,5.5¡Á55,6.0¡Á20,6.0¡Á25,6.0¡Á30,6.0¡Á35,6.0¡Á40,6.0¡Á45,6.0¡Á50,6.0¡Á55,6.5¡Á20,6.5¡Á25,6.5¡Á30,6.5¡Á35,6.5¡Á40,6.5¡Á45,6.5¡Á50,6.5¡Á55,7.0¡Á20,7.0¡Á25,7.0¡Á30,7.0¡Á35,7.0¡Á40,7.0¡Á45,7.0¡Á50,7.0¡Á55,7.5¡Á20,7.5¡Á25,7.5¡Á30,7.5¡Á35,7.5¡Á40,7.5¡Á45,7.5¡Á50,7.5¡Á55 | V型(RSS I型) | 钛合金 | 枚 | 1 | 62 | 62 | 上海三友医疗器械有限公司 | 上海三友医疗器械有限公司 | 1839.50 | 各省份中标(挂网)价
5738 | 00016992 | 足部锁定加压接骨板 | 纯钛 | 各种规格型号 | 指（趾）骨T型锁定板（Ⅱ型） | 国械注准20153462203 | 孔数：3孔-8孔，长度：31.5-71.5（8mm一规格），宽度：7，厚度：1、1.5 | YSDZ06 | 进口纯钛 | 片 | 1 | 12 | 12 | 天津市康尔医疗器械有限公司 | 天津市康尔医疗器械有限公司 | 8055 | 公立医疗机构供货价
5739 | 00016994 | 矩形股骨柄 | 钛合金 | 各种规格型号 | 股骨柄 | 国食药监械(进)字2013第3464117号 | 132°颈干角 0号；132°颈干角 1号；132°颈干角 2号；132°颈干角 3号；132°颈干角 4号；132°颈干角 5号；132°颈干角 6号；132°颈干角 7号；132°颈干角 8号；132°颈干角 9号；132°颈干角 10号；132°颈干角 11号；127°颈干角 0号；127°颈干角 1号；127°颈干角 2号；127°颈干角 3号；127°颈干角 4号；127°颈干角 5号；127°颈干角 6号；127°颈干角 7号；127°颈干角 8号；127°颈干角 9号；127°颈干角 10号；127°颈干角 11号 | 6720-0027；6720-0127；6720-0230；6720-0330；6720-0435；6720-0535；6720-0635；6720-0737；6720-0837；6720-0937；6720-1040；6720-1140；6721-0027；6721-0127；6721-0230；6721-0330；6721-0435；6721-0535；6721-0635；6721-0737；6721-0837；6721-0937；6721-1040；6721-1140 | 钛合金 | 根 | 1 | 24 | 24 | 美国 Howmedica Osteonics Corp. | 史赛克（北京）医疗器械有限公司 | 24800 | 各省份中标(挂网)价
5740 | 00017556 | 肱骨远端锁定加压接骨板 | 纯钛 | 各种规格型号 | 锁定金属接骨板 | 国食药监械（准）字2013第3461033号 | 2～15孔，左右，直螺纹（灭菌） | 肱骨远端人字型接骨板II | 纯钛 | 块 | 1 | 1 | 1 | 常州奥斯迈医疗器械有限公司 | 常州奥斯迈医疗器械有限公司 | 4548 | 各省份中标(挂网)价
5741 | 00017557 | 胫骨干交锁髓内钉 | 钛合金 | 各种规格型号 | 胫骨主钉 | 国食药监械（进）字2014第3461376号 | 直径：7mm；8mm；9mm；10mm | NU 0725-20；NU 0726-20；NU 0727-20；NU 0728-20；NU 0729-20；NU 0730-20；NU 0731-20；NU 0732-20；NU 0733-20；NU 0734-20；NU 0735-20；NU 0736-20；NU 0737-20；NU 0740-20；NU 0828-20；NU 0830-20；NU 0832-20；NU 0833-20；NU 0834-20；NU 0835-20；NU 0836-20；NU 0837-20；NU 0838-20；NU 0839-20；NU 0840-20；NU 0841-20；NU 0842-20；NU 0844-20；NU 0845-20；NU 0928-20； NU 0930-20；NU 0932-20；NU 0933-20；NU 0934-20；NU 0935-20；NU 0936-20；NU 0937-20；NU 0938-20；NU 0939-20；NU 0940-20；NU 0941-20；NU 0942-20；NU 1028-20；NU 1030-20；NU 1032-20；NU 1033-20；NU 1034-20；NU 1035-20；NU 1036-20；NU 1037-20；NU 1038-20；NU 1039-20；NU 1040-20；NU 1041-20；NU 1042-20 | 钛合金 | 枚 | 1 | 55 | 55 | 德国aap医疗内植物有限公司（德国 aap Implantate AG） | 北京百优华泰医疗科技有限公司 | 8800 | 各省份中标(挂网)价
5742 | 00017560 | 颈椎后路椎板成形钉 | 钛合金 | 各种规格型号 | 脊柱内固定系统-椎板成型系统(Arch)-补救自攻螺钉 | 国械注进20153461685 | 6mm 8mm 10mm 12mm | 401.792.99 401.794.99 401.795.99 401.796.99 | 钛合金 | 个 | 1 | 4 | 4 | Synthes GmbH | 强生(上海）医疗器材有限公司 | 600 | 各省份中标(挂网)价
5743 | 00016545 | 皮质骨螺钉 | 不锈钢 | 各种规格型号 | PERI-LOC 4.5mm皮质骨自攻锁定螺钉，10mm-100mm (不锈钢) | 国械注进20143466143 | 71827010，71827012，71827014，71827016，71827018，71827020，71827022，71827024，71827026，71827028，71827030，71827032，71827034，71827036，71827038，71827040，71827042，71827044，71827046，71827048，71827050，71827052，71827054，71827056，71827058，71827060，71827062，71827064，71827066，71827068，71827070，71827072，71827074，71827076，71827078，71827080，71827085，71827090，71827095，71827100 | 71827010，71827012，71827014，71827016，71827018，71827020，71827022，71827024，71827026，71827028，71827030，71827032，71827034，71827036，71827038，71827040，71827042，71827044，71827046，71827048，71827050，71827052，71827054，71827056，71827058，71827060，71827062，71827064，71827066，71827068，71827070，71827072，71827074，71827076，71827078，71827080，71827085，71827090，71827095，71827100 | 由符合IS05832-1的不锈钢材料制造 | 枚 | 1 | 40 | 40 | 美国 Smith & Nephew，Inc. | 施乐辉医用产品国际贸易（上海）有限公司（总代） | 770.4 | 各省份中标(挂网)价
5744 | 00017266 | 胸腰椎后路固定棒 | 钛合金 | 长度90mm-150mm | 六角头直棒 | 国食药监械(进)字2012第3462459号 | 6.0X100mm 6.0X130mm 6.0X200mm | 48487100 48487130 48487200 | 钛合金 | 根 | 1 | 3 | 0 | STRYKER SPINE，INC | 史赛克（北京）医疗器械有限公司 | 1611 | 各省份中标(挂网)价
5745 | 00017302 | 骑缝钉 | 钛合金 | 各种规格型号 | Large Uni-clip骑缝钉 | 国食药监械(进)字2014第3463241号 | 钉脚长度：20-27mm | 314827S/313820/313825/314820/314827 | 不锈钢 | 枚 | 1 | 5 | 5 | 法国 NEWDEAL 公司 | 通用（上海）医疗器材有限公司 | 5660 | 各省份中标(挂网)价
5746 | 00017315 | 颈椎后路横连 | 钛合金 | 各种规格型号 | 横向连接器 | 国食药监械（准）字2014第3461745号 | 6075-25,6075-30,6075-35 | 6075-25,6075-30,6075-35 | 钛合金 | 副 | 1 | 3 | 3 | 德州金约应医疗器械有限公司 | 德州金约应医疗器械有限公司 | 2300 | 各省份中标(挂网)价
5747 | 00017316 | 胸腰椎后路固定棒 | 纯钛 | 长度≤90mm | 脊柱内固定器（连接棒1） | 国食药监械（准）字2014第3461411号 | （Φ3～Φ7.5）×（25～90） | JZ1X03 | 钛合金 | 块 | 1 | 9 | 9 | 常州市南翔医疗器械有限公司 | 常州市南翔医疗器械有限公司 | 1500 | 各省份中标(挂网)价
5748 | 00017025 | 胸腰椎后路万向长尾椎弓根螺钉 | 钛合金 | 各种规格型号 | 脊柱内固定器 钉棒系统 多轴复位螺钉 | 国食药监械（准）字2013第3461342号 | V型(RSS I型) 4.0×20,4.0×25,4.0×30,4.0×35,4.0×40,4.0×45,4.0×50,4.0×55,4.5×20,4.5×25,4.5×30,4.5×35,4.5×40,4.5×45,4.5×50,4.5×55,5.0×20,5.0×25,5.0×30,5.0×35,5.0×40,5.0×45,5.0×50,5.0×55,5.5×20,5.5×25,5.5×30,5.5×35,5.5×40,5.5×45,5.5×50,5.5×55,6.0×20,6.0×25,6.0×30,6.0×35,6.0×40,6.0×45,6.0×50,6.0×55,6.5×20,6.5×25,6.5×30,6.5×35,6.5×40,6.5×45,6.5×50,6.5×55,7.0×20,7.0×25,7.0×30,7.0×35,7.0×40,7.0×45,7.0×50,7.0×55,7.5×20,7.5×25,7.5×30,7.5×35,7.5×40,7.5×45,7.5×50,7.5×55 | V型(RSS I型) | 钛合金 | 枚 | 1 | 59 | 59 | 上海三友医疗器械有限公司 | 上海三友医疗器械有限公司 | 2700.00 | 各省份中标(挂网)价
5749 | 00017605 | 骨水泥型粗糙柄 | 钛合金 | 各种规格型号 | 髋关节假体 | 国食药监械（准）字2014第3461619号 | 6/7/8/9/10/11/12/13/14/15/16/17 | B-C3(均匀粗糙面) | 钛合金 | 个 | 1 | 8 | 8 | 北京市春立正达医疗器械股份有限公司 | 北京市春立正达医疗器械股份有限公司 | 12980 | 公立医疗机构供货价
5750 | 00016621 | 生物胫骨延长杆 | 钛合金 | 各种规格型号 | 膝关节假体 | 国械注准20153461366 | φ14×80，φ16×80，φ18×80，φ20×80，φ22×80，φ14×120，φ16×120，φ18×120，φ20×120，φ22×120，Φ14×60，Φ15×60，Φ16×60，φ17×60，φ18×60，φ19×60，Φ20×60，Φ21×60，φ22×60，Φ15×80，φ17×80，φ19×80，Φ21×80，Φ14×100，Φ15×100，Φ16×100，φ17×100，φ18×100，φ19×100，Φ20×100，Φ21×100，φ22×100，Φ15×120，φ17×120，φ19×120，Φ21×120，Φ14×40，Φ15×40，Φ16×40，φ17×40，φ18×40，φ19×40，Φ20×40，Φ21×40，φ22×40，Φ14×160，Φ15×160，Φ16×160，φ17×160，φ18×160，φ19×160，Φ20×160，Φ21×160，φ22×160 | 加长杆Ⅱ型（槽型）JPX-CXⅡ-CZ | 钛合金 | 个 | 1 | 10 | 10 | 北京爱康宜诚医疗器材有限公司 | 北京爱康宜诚医疗器材有限公司 | 5822.4 | 各省份中标(挂网)价
5751 | 00016622 | 皮质骨螺钉 | 不锈钢 | 各种规格型号 | PERI-LOC 4.5mm皮质骨自攻锁定螺钉，14mm-100mm (不锈钢) | 国械注进20143466143 | 71826014，71826016，71826018，71826020，71826022，71826024，71826026，71826028，71826030，71826032，71826034，71826036，71826038，71826040，71826042，71826044，71826046，71826048，71826050，71826052，71826054，71826056，71826058，71826060，71826062，71826064，71826066，71826068，71826070，71826072，71826074，71826076，71826078，71826080，71826085，71826090，71826095，71826100 | 71826014，71826016，71826018，71826020，71826022，71826024，71826026，71826028，71826030，71826032，71826034，71826036，71826038，71826040，71826042，71826044，71826046，71826048，71826050，71826052，71826054，71826056，71826058，71826060，71826062，71826064，71826066，71826068，71826070，71826072，71826074，71826076，71826078，71826080，71826085，71826090，71826095，71826100 | 由符合IS05832-1的不锈钢材料制造 | 枚 | 1 | 38 | 38 | 美国 Smith & Nephew，Inc. | 施乐辉医用产品国际贸易（上海）有限公司（总代） | 198 | 各省份中标(挂网)价
5752 | 00016549 | 皮质骨螺钉 | 钛合金 | 各种规格型号 | 普通型皮质骨螺钉 | 国食药监械（准）字2014第3460313号 | 直径3.5mm，长度6-60mm | STQ03-UT | 钛合金 | 枚 | 1 | 19 | 19 | 大博医疗科技股份有限公司 | 大博医疗科技股份有限公司 | 146.9 | 各省份中标(挂网)价
5753 | 00016550 | 胫骨干骺端交锁髓内钉 | 钛合金 | 各种规格型号 | NeoGen胫骨髓内钉 | 国食药监械（准）字2013第3461606号 | 直径8.3、9、10mm，长度260、280、300、320、340、360、380、400、420mm | JJD Ⅲ | 钛合金 | 支 | 1 | 27 | 27 | 常州市康辉医疗器械有限公司 | 常州市康辉医疗器械有限公司 | 4236.4 | 各省份中标(挂网)价
5754 | 00016552 | 皮质骨螺钉 | 钛合金 | 各种规格型号 | 普通型皮质骨螺钉 | 国食药监械（准）字2014第3460313号 | 直径4.5mm，长度10-70mm | STQ03-UT | 钛合金 | 枚 | 1 | 25 | 25 | 大博医疗科技股份有限公司 | 大博医疗科技股份有限公司 | 146.9 | 各省份中标(挂网)价
5755 | 00016554 | 螺旋刀片 | 钛合金 | 各种规格型号 | NeoGen螺旋刀片 | 国食药监械（准）字2013第3461607号 | 直径10.3mm，长度：70、75、80、85、90、95、100、105、110、115、120mm | JSDⅩ | 钛合金 | 支 | 1 | 11 | 11 | 常州市康辉医疗器械有限公司 | 常州市康辉医疗器械有限公司 | 1040.0 | 各省份中标(挂网)价
5756 | 00016555 | 髋拉力螺钉 | 钛合金 | 各种规格型号 | Orienail髓内钉拉力螺钉 | 国食药监械（准）字2013第3461606号 | 直径6.5mm，长度65、70、75、80、85、90、95、100、105、110、115mm | JSD Ⅲ | 钛合金 | 支 | 1 | 11 | 11 | 常州市康辉医疗器械有限公司 | 常州市康辉医疗器械有限公司 | 274 | 各省份中标(挂网)价
5757 | 00016627 | 可埋头加压空心螺钉 | 钛合金 | 直径≤4mm | 3.0mm无头螺钉 | 国食药监械（准）字2012第3461656号 | 直径3.0mm，长度12、14、16、18、20、22、24、26、28、30mm | DJY-Ⅲ | 钛合金 | 支 | 1 | 10 | 10 | 常州市康辉医疗器械有限公司 | 常州市康辉医疗器械有限公司 | 1140.9 | 各省份中标(挂网)价
5758 | 00022783 | 半螺纹松质骨螺钉 | 钛合金 | 直径≤4mm | 金属接骨螺钉 | 国食药监械（准）字2014第3461600号 | 半牙，自攻，钛合金，直径：4.0，长度：10-100，每间隔0.5mm唯一规格 | HBQ型4.0自攻金属接骨螺钉 | 钛合金 | 枚 | 1 | 68 | 68 | 创生医疗器械（中国）有限公司 | 创生医疗器械（中国）有限公司 | 161.2 | 各省份中标(挂网)价
5759 | 00017030 | 胫骨近端外侧动力加压接骨板 | 纯钛 | 各种规格型号 | T型支持 | 国食药监械（准）字2014第3461328号 | 孔数：3-18孔，头2、3、4孔；长度：50-310mm；厚度：2-4.5mm | FYT01 | 纯钛 | 块 | 1 | 3 | 3 | 北京市富乐科技开发有限公司 | 北京市富乐科技开发有限公司 | 7666 | 各省份中标(挂网)价
5760 | 00017034 | 固定臂 | 铝合金 | 各种规格型号 | 直型外固定支架Ⅰ型 | 苏食药监械（准）字2014第2100541号 | 直径18mm，长度220、270、310、390mm | WGD-ZX-Ⅰ | 铝镁合金 | 个 | 1 | 4 | 4 | 常州市康辉医疗器械有限公司 | 常州市康辉医疗器械有限公司 | 9800 | 各省份中标(挂网)价
5761 | 00017207 | 万向锁定螺钉 | 钛合金 | 直径≤4mm | 自攻自钻型锁定螺钉 | 国食药监械（准）字2013第3461827号（更） | （2.7）*（6～50mm），每间隔1mm为一规格 | HAZ01-I、HAZ02-I、HAZ01-II、HAZ02-II | 钛合金 | 枚 | 1 | 1 | 1 | 无锡市闻泰百得医疗器械有限公司 | 无锡市闻泰百得医疗器械有限公司 | 1200 | 各省份中标(挂网)价
5762 | 00017474 | 其它锁定螺钉 | 各种材质 | 各种规格型号 | 锁定金属螺钉 | 国食药监械（准）字2014第3460448号 | 自攻，锁定锥形 灭菌，HC型接骨螺钉 螺纹直径：Ф2.4，长度L=4～200，每间隔0.5mm为一规格 | HCZ04型 | 钛合金 | 枚 | 1 | 19 | 19 | 常州奥斯迈医疗器械有限公司 | 常州奥斯迈医疗器械有限公司 | 1110 | 公立医疗机构供货价
5763 | 00016626 | 股骨远端微创锁定接骨板 | 不锈钢 | 各种规格型号 | 锁定钢板 | 国食药监械(进)字2014第3461183号 | 左；右 | 437504；437506；437508；437510；437512；437514；437516；437524；437526；437528；437530；437532；437534；437536 | 不锈钢 | 块 | 1 | 14 | 14 | 瑞士 Stryker Trauma AG | 史赛克（北京）医疗器械有限公司 | 11079.5 | 各省份中标(挂网)价
5764 | 00016630 | 直型动力加压接骨板 | 纯钛 | 各种规格型号 | 直型接骨板 | 国食药监械(进)字2014第3461258号 | L-加压仿形板，带杆，直型，7孔，孔径2.5；L-加压仿形板，带杆，直型，6孔，孔径2.5 | 57-13109；57-13108 | 纯钛 | 块 | 1 | 2 | 2 | Stryker Leibinger GmbH & Co.KG | 史赛克（北京）医疗器械有限公司 | 6120 | 各省份中标(挂网)价
5765 | 00016684 | 垫片 | 钛合金 | 各种规格型号 | 垫片 | 国食药监械(进)字2012第3463353号 | 1830-0008S; 1830-0009S; 1832-0007S; 1832-0008S; 1832-0009S; | 1830-0008S; 1830-0009S; 1832-0007S; 1832-0008S; 1832-0009S; | 钛合金 | 个 | 1 | 5 | 5 | Stryker Trauma GmbH | 史赛克（北京）医疗器械有限公司 | 1530 | 各省份中标(挂网)价
5766 | 00016551 | 经皮胸腰椎后路固定棒 | 钛合金 | 长度90mm-150mm | 直型矫形棒 | 国食药监械(进)字2013第3462395号(更) | 6.0X30mm 6.0X140mm | 48487030 48487140 | 钛合金 | 个 | 1 | 2 | 2 | 美国STRYKER SPINE, INC | 史赛克（北京）医疗器械有限公司 | 1611 | 各省份中标(挂网)价
5767 | 00016629 | 桡骨近端锁定加压接骨板 | 不锈钢 | 各种规格型号 | 小T型接骨板4孔 (不锈钢, 灭菌装) | 国械注进20153463640 | 71809604，71809605 | 71809604，71809605 | 由符合ISO 5832-1要求的不锈钢制造 | 块 | 1 | 2 | 2 | 美国 Smith & Nephew，Inc. | 施乐辉医用产品国际贸易（上海）有限公司（总代） | 5348 | 各省份中标(挂网)价
5768 | 00016688 | 皮质骨交锁螺钉 | 钛合金 | 各种规格型号 | Orienail髓内钉锁钉 | 国食药监械（准）字2013第3461606号 | 直径6mm，长度20、26、30、35、38、40、42、45、46、48、50、54、55、60、65、70、75mm | JSDⅡ | 钛合金 | 支 | 1 | 17 | 17 | 常州市康辉医疗器械有限公司 | 常州市康辉医疗器械有限公司 | 180 | 各省份中标(挂网)价
5769 | 00016692 | 可埋头加压空心螺钉 | 钛合金 | 直径＞4mm | 4.5mm无头螺钉 | 国食药监械（准）字2012第3461656号 | 直径4.5mm，长度25、30、35、40、45、50、55、60、65、70、75、80、85、90、95、100mm | DJY-Ⅲ | 钛合金 | 支 | 1 | 16 | 16 | 常州市康辉医疗器械有限公司 | 常州市康辉医疗器械有限公司 | 1140.9 | 各省份中标(挂网)价
5770 | 00017141 | 其它骨科耗材 | 各种材质 | 各种规格型号 | 一次性使用负压引流护创材料（引流管套装）（商品名：维斯第） | 国械注准20143642322 | VSD-B-1-15¡Á5¡Á1 | VSD-B-1-15¡Á5¡Á1 | 聚乙烯醇、聚氨酯、医用高分子材料 | 片 | 1 | 1 | 1 | 武汉维斯第医用科技股份有限公司 | 武汉维斯第医用科技股份有限公司 | 1674 | 各省份中标(挂网)价
5771 | 00017359 | 自断钉 | 钛合金 | 各种规格型号 | 自断式螺钉 | 国械注进20153460064 | 直径：2.7mm | 112111/112112/112113/112114 | 钛合金 | 枚 | 1 | 4 | 4 | 法国 NEWDEAL 公司 | 通用（上海）医疗器材有限公司 | 2190 | 各省份中标(挂网)价
5772 | 00017461 | 可吸收普通界面螺钉 | 含磷酸钙（TCP）/羟基磷灰石（HA）的聚乳酸 | 直径＞6mm | 复合可吸收螺钉系统 | 国食药监械（进）字2014第3460100号 | 复合可吸收螺钉系统，3 x 8 mm;复合可吸收螺钉系统，4.75 x 15 mm;复合可吸收螺钉系统，5.5 x 15 mm;复合可吸收螺钉系统，4 x 10 mm;复合可吸收螺钉系统，6.25 x 15 mm;复合可吸收螺钉系统，7 x 23 mm;复合可吸收螺钉系统，7 x 10 mm;复合可吸收螺钉系统，8 x 23 mm;复合可吸收螺钉系统，8 x 12 mm;复合可吸收螺钉系统，9 x 23 mm;复合可吸收螺钉系统，6.25 x 19.1 mm;复合可吸收螺钉系统, 7 x19.5mm;复合可吸收螺钉系统, 8 x19.5mm;复合可吸收螺钉系统, 9 x19.5mm;复合可吸收螺钉系统, 7 x19.1mm;复合可吸收螺钉系统, 8 x19.1mm;复合可吸收螺钉系统, 9 x19.1mm;复合可吸收螺钉系统, 6 X 23mm;复合可吸收螺钉系统, 7 x 23 mm;复合可吸收螺钉系统, 8 x 23 mm;复合可吸收螺钉系统, 9 x 23 mm;复合可吸收螺钉系统, 10 x 23 mm;复合可吸收螺钉系统, 7 x 28 mm;复合可吸收螺钉系统, 8 x 28 mm;复合可吸收螺钉系统, 9 x 28 mm;复合可吸收螺钉系统, 10 x 28 mm;复合可吸收螺钉系统, 11 x 28 mm;复合可吸收螺钉系统, 12 x 28 mm;复合可吸收螺钉系统, 5 x 40 mm;复合可吸收螺钉系统, 5 x 50 mm;复合可吸收螺钉系统, 5 x 60 mm;复合可吸收螺钉系统, 7x25mm;复合可吸收螺钉系统, 8x29.5mm;复合可吸收螺钉系统, 9x29.5mm | AR-1530BC;AR-1547BC;AR-1555BC;AR-1540BC;AR-1562BC;AR-1570BC;AR-1670BC;AR-1580BC;AR-1680BC;AR-1590BC;AR-1662BC;AR-1662BC-7;AR-1662BC-8;AR-1662BC-9;AR-1662BCC-7;AR-1662BCC-8;AR-1662BCC-9;AR-1360C;AR-1370C;AR-1380C;;AR-1390C;;AR-1400C;AR-1370TC;AR-1380TC;AR-1390TC;AR-1400TC;AR-1403TC;AR-1404TC;AR-1351C-01;AR-1351C-02;AR-1351C-03;AR-5100C-07;AR-5100C-08;AR-5100C-09 | 含磷酸钙(TCP)/羟基磷灰石（HA)的聚乳酸 | 枚 | 1 | 8 | 8 | 美国锐适公司（Arthrex，Inc.） | 锐适医疗器械（上海）有限公司 | 4300 | 各省份中标(挂网)价
5773 | 00016689 | 尾钉 | 钛合金 | 各种规格型号 | 尾钉 | 国食药监械(进)字2012第3464379号 | 3005-1100S; 3005-1105S; 3005-1110S; 3065-2001S; | 3005-1100S; 3005-1105S; 3005-1110S; 3065-2001S; | 钛合金 | 个 | 1 | 4 | 4 | Stryker Trauma GmbH | 史赛克（北京）医疗器械有限公司 | 1199 | 各省份中标(挂网)价
5774 | 00016691 | 髋拉力螺钉 | 钛合金 | 各种规格型号 | 拉力螺钉 | 国食药监械(进)字2012第3464379号 | 10.5x70mm；10.5x75mm；10.5x80mm；10.5x85mm；10.5x90mm；10.5x95mm；10.5x100mm；10.5x105mm；10.5x110mm；10.5x115mm；10.5x120mm； | 3060-0070S;3060-0075S;3060-0080S;3060-0085S;3060-0090S;3060-0095S;3060-0100S;3060-0105S;3060-0110S;3060-0115S;3060-0120S; | 钛合金 | 根 | 1 | 11 | 11 | Stryker Trauma GmbH | 史赛克（北京）医疗器械有限公司 | 2210 | 各省份中标(挂网)价
5775 | 00016694 | 直型锁定加压接骨板 | 钛合金 | 各种规格型号 | 锁定直型接骨板 | 国食药监械（进）字2014第3461623号 | 锁定窄延长骨板 4.5, 2/3/4/5/6/7/8/9/10孔 | 110324/110325/110326/110327/110328/110329/110330/110331/110332 | 钛合金 | 1块/袋 | 1 | 9 | 9 | 瑞士 Swiss Pro Orthopedic SA | 上海熙可医疗器械有限公司 | 11060 | 各省份中标(挂网)价
5776 | 00016697 | 其它外固定 | 各种材质 | 各种规格型号 | 外固定支架 | 苏食药监械（准）字2014第2100066号 | 50≤L≤200 | WGDD01(小） | 铝合金 | 个 | 1 | 1 | 1 | 苏州苏南捷迈得医疗器械有限公司 | 苏州苏南捷迈得医疗器械有限公司 | 12400 | 各省份中标(挂网)价
5777 | 00016758 | 加压螺栓 | 钛合金 | 各种规格型号 | NeoGen股骨钉盖帽 | 国食药监械（准）字2013第3461606号 | 直径13mm，长度11、16、21、26、31mm | JGM Ⅴ | 钛合金 | 只 | 1 | 5 | 5 | 常州市康辉医疗器械有限公司 | 常州市康辉医疗器械有限公司 | 181.5 | 各省份中标(挂网)价
5778 | 00016687 | 尾钉 | 钛合金 | 各种规格型号 | 尾钉 | 国食药监械(进)字2012第3463353号 | 1847-0001S; | 1847-0001S; | 钛合金 | 个 | 1 | 1 | 1 | Stryker Trauma GmbH | 史赛克（北京）医疗器械有限公司 | 3488 | 各省份中标(挂网)价
5779 | 00016699 | 半螺纹松质骨螺钉 | 钛合金 | 直径＞4mm | 半螺牙松质骨螺钉 | 国食药监械（准）字2014第3460313号 | 直径6.5mm，长度10-130mm | DTQ03-HT | 钛合金 | 枚 | 1 | 11 | 11 | 大博医疗科技股份有限公司 | 大博医疗科技股份有限公司 | 146.9 | 各省份中标(挂网)价
5780 | 00016741 | 皮质骨交锁螺钉 | 钛合金 | 各种规格型号 | Orienail髁上髓内钉锁钉 | 国食药监械（准）字2013第3461606号 | 直径6.5mm，长度40、45、50、55、60、65、70、75、80、85mm | JSD Ⅳ | 钛合金 | 支 | 1 | 10 | 10 | 常州市康辉医疗器械有限公司 | 常州市康辉医疗器械有限公司 | 800 | 各省份中标(挂网)价
5781 | 00016742 | 锁定空心螺钉 | 钛合金 | 直径≤4mm | 4.0mm空心钉（半螺纹） | 国食药监械（准）字2012第3461656号 | 直径4.0mm，长度32、40、48、55、58、62、65、70、72、78、80、85、88mm | DJY-IV | 钛合金 | 支 | 1 | 13 | 13 | 常州市康辉医疗器械有限公司 | 常州市康辉医疗器械有限公司 | 2400 | 各省份中标(挂网)价
5782 | 00017143 | 掌指骨接骨板 | 纯钛 | 各种规格型号 | 1.5/2.0/2.4/2.7微T型Ⅲ | 国食药监械（准）字2014第3461328号 | 孔数：2-12孔，头2、3、4孔；长度：1.5:11-90mm；2.0:14-90mm；2.4:14-90mm；2.7:16-100mm；厚度：0.8-2.5mm | FYT04 | 纯钛 | 块 | 1 | 4 | 4 | 北京市富乐科技开发有限公司 | 北京市富乐科技开发有限公司 | 4000 | 各省份中标(挂网)价
5783 | 00017144 | 其它骨科耗材 | 各种材质 | 各种规格型号 | 一次性使用负压引流护创材料（引流管套装）（商品名：维斯第） | 国械注准20143642322 | VSD-B-1-5¡Á5¡Á1 | VSD-B-1-5¡Á5¡Á1 | 聚乙烯醇、聚氨酯、医用高分子材料 | 片 | 1 | 1 | 1 | 武汉维斯第医用科技股份有限公司 | 武汉维斯第医用科技股份有限公司 | 713 | 各省份中标(挂网)价
5784 | 00028199 | 直型动力加压接骨板 | 纯钛 | 各种规格型号 | 金属直型接骨板 | 国食药监械(准)字2013第3461694号+变更文件 | 限制接触骨板，2-24孔，纯钛 | 2-24孔 | 纯钛 | 块 | 1 | 21 | 21 | 天津正天医疗器械有限公司 | 天津正天医疗器械有限公司 | 5800 | 各省份中标(挂网)价
5785 | 00028222 | 直型锁定重建型接骨板 | 纯钛 | 各种规格型号 | 金属直型接骨板 | 国食药监械(准)字2013第3461694号+变更文件 | 重建接骨板，2-20孔(SD)，纯钛 | 2-20孔 | 纯钛 | 块 | 1 | 16 | 16 | 天津正天医疗器械有限公司 | 天津正天医疗器械有限公司 | 5814 | 各省份中标(挂网)价
5786 | 00016743 | 其它外固定 | 各种材质 | 各种规格型号 | 外固定支架 | 苏食药监械（准）字2014第2100066号 | 50≤L≤500 | WGDD03 | 铝合金 | 个 | 1 | 1 | 1 | 苏州苏南捷迈得医疗器械有限公司 | 苏州苏南捷迈得医疗器械有限公司 | 12000 | 各省份中标(挂网)价
5787 | 00016745 | 其它外固定 | 各种材质 | 各种规格型号 | 外固定支架 | 苏食药监械（准）字2014第2100066号 | 50≤L≤500 | WGDD04 | 铝合金 | 个 | 1 | 1 | 1 | 苏州苏南捷迈得医疗器械有限公司 | 苏州苏南捷迈得医疗器械有限公司 | 12000 | 各省份中标(挂网)价
5788 | 00016754 | 加压螺栓 | 钛合金 | 各种规格型号 | 盖帽 | 国食药监械（准）字2013第3461606号 | 长度22mm | JGM Ⅲ | 钛合金 | 只 | 1 | 1 | 1 | 常州市康辉医疗器械有限公司 | 常州市康辉医疗器械有限公司 | 181.5 | 各省份中标(挂网)价
5789 | 00017214 | 其它骨科耗材 | 各种材质 | 各种规格型号 | 一次性使用负压引流护创材料（引流管套装）（商品名：维斯第） | 国械注准20143642322 | VSD-D-2-15¡Á28¡Á1 | VSD-D-2-15¡Á28¡Á1 | 聚乙烯醇、聚氨酯、医用高分子材料 | 片 | 1 | 1 | 1 | 武汉维斯第医用科技股份有限公司 | 武汉维斯第医用科技股份有限公司 | 6600 | 各省份中标(挂网)价
5790 | 00017215 | 胫骨近端内侧动力加压接骨板 | 纯钛 | 各种规格型号 | L型支持 | 国食药监械（准）字2014第3461328号 | 孔数：3-18孔左、右件，头2、3、4孔；长度：50-310mm；厚度：1.5-4.5mm | FYL02 | 纯钛 | 块 | 1 | 10 | 10 | 北京市富乐科技开发有限公司 | 北京市富乐科技开发有限公司 | 11820 | 各省份中标(挂网)价
5791 | 00017216 | 其它骨科耗材 | 各种材质 | 各种规格型号 | 一次性使用负压引流护创材料（引流管套装）（商品名：维斯第） | 国械注准20143642322 | VSD-D-2-20¡Á15¡Á1 | VSD-D-2-20¡Á15¡Á1 | 聚乙烯醇、聚氨酯、医用高分子材料 | 片 | 1 | 1 | 1 | 武汉维斯第医用科技股份有限公司 | 武汉维斯第医用科技股份有限公司 | 5500 | 各省份中标(挂网)价
5792 | 00016442 | 线缆固定扣 | 不锈钢 | 各种规格型号 | PERI-LOC缆线固定器 (不锈钢, 灭菌装) | 国械注进20143466143 | 74800601，74800602 | 74800601，74800602 | 由符合IS05832-1的不锈钢材料制造 | 枚 | 1 | 2 | 2 | 美国 Smith & Nephew，Inc. | 施乐辉医用产品国际贸易（上海）有限公司（总代） | 198 | 各省份中标(挂网)价
5793 | 00016778 | 加压螺栓 | 钛合金 | 各种规格型号 | 螺栓钉 | 国食药监械（准）字2014第3460313号 | 长度10-300mm | STQ03-BS | 钛合金 | 枚 | 1 | 14 | 14 | 大博医疗科技股份有限公司 | 大博医疗科技股份有限公司 | 891 | 各省份中标(挂网)价
5794 | 00016756 | 其它外固定 | 各种材质 | 各种规格型号 | 外固定支架 | 苏食药监械（准）字2014第2100066号 | 50≤L≤500 | WGDD07 | 钛合金 | 个 | 1 | 1 | 1 | 苏州苏南捷迈得医疗器械有限公司 | 苏州苏南捷迈得医疗器械有限公司 | 12000 | 各省份中标(挂网)价
5795 | 00017218 | 颈椎前路螺钉锁定板 | 钛合金 | ≤6孔 | 颈椎前路固定系统(SLIM-LOC)-1节段 | 国食药监械（进）字2014第3460444号 | 1节段，22mm 1节段，25mm 1节段，27mm 1节段，29mm 1节段，31mm 1节段，33mm 1节段，35mm 1节段，37mm | 179601022 179601025 179601027 179601029 179601031 179601033 179601035 179601037 | 钛合金 | 个 | 1 | 8 | 8 | DePuy Spine | 强生(上海）医疗器材有限公司 | 9497.9 | 各省份中标(挂网)价
5796 | 00016453 | 普通空心螺钉 | 钛合金 | 直径＞4mm | 低切迹双固定空心接骨螺钉 | 国食药监械（进）字2013第3460119号 | 直径：5.8mm；6.5mm | SC 5816-60-3，SC 5816-65-3，SC 5816-70-3，SC 5816-75-3，SC 5816-80-3，SC 5816-85-3，SC 5816-90-3，SC 5816-30-2；SC 5816-35-2；SC 5816-40-2；SC 5816-45-2；SC 5816-50-2；SC 5816-55-2；SC 5816-60-2；SC 5816-65-2；SC 5816-70-2；SC 5816-75-2；SC 5816-80-2；SC 5816-85-2；SC 5816-90-2；SC 5816-95-2；SC 5816-00-2；SC 6516-00-2；SC 6516-01-2；SC 6516-02-2；SC 6516-03-2；SC 6516-04-2；SC 6516-35-2；SC 6516-40-2；SC 6516-45-2；SC 6516-50-2；SC 6516-55-2；SC 6516-60-2；SC 6516-65-2；SC 6516-70-2；SC 6516-75-2；SC 6516-80-2；SC 6516-85-2；SC 6516-90-2；SC 6516-95-2 | 钛合金 | 枚 | 1 | 40 | 40 | 德国aap医疗内植物有限公司（德国 aap Implantate AG） | 北京百优华泰医疗科技有限公司 | 1668.6 | 各省份中标(挂网)价
5797 | 00016764 | 尾钉 | 不锈钢 | 各种规格型号 | 螺母 | 国食药监械(进)字2012第3464789号 | 1795-5001S; | 1795-5001S; | 不锈钢 | 个 | 1 | 1 | 1 | Stryker Trauma GmbH | 史赛克（北京）医疗器械有限公司 | 2200 | 各省份中标(挂网)价
5798 | 00016771 | 尾钉 | 钛合金 | 各种规格型号 | 盖帽2 | 国食药监械（准）字2013第3460574号 | M12 | SND-GM2-K(S) | 钛合金 | 个 | 1 | 1 | 1 | 浙江广慈医疗器械有限公司 | 浙江广慈医疗器械有限公司 | 300 | 各省份中标(挂网)价
5799 | 00017262 | 颈椎前路螺钉锁定板 | 钛合金 | ≤6孔 | 颈椎前路固定系统(SLIM-LOC)-2节段 | 国食药监械（进）字2014第3460444号 | 2节段，39mm 2节段，41mm 2节段，43mm 2节段，45mm 2节段，47mm 2节段，49mm 2节段，51mm 2节段，53mm | 179602039 179602041 179602043 179602045 179602047 179602049 179602051 179602053 | 钛合金 | 个 | 1 | 8 | 8 | DePuy Spine | 强生(上海）医疗器材有限公司 | 10656.88 | 各省份中标(挂网)价
5800 | 00016455 | 桡骨远端背侧锁定加压接骨板 | 纯钛 | 各种规格型号 | 桡骨远端外侧Ⅱ型LCP | 国食药监械（准）字2014第3461321号 | 孔数5、6孔，长度：48、57mm，厚度：1.7mm，宽度6.5mm | SDXG33 | 纯钛 | 块 | 1 | 2 | 2 | 常州市康辉医疗器械有限公司 | 常州市康辉医疗器械有限公司 | 3627.3 | 各省份中标(挂网)价
5801 | 00016983 | 胸腰椎后路固定棒 | 钛合金 | 长度≥150mm | 脊柱内固定器 钉棒系统 棒 | 国食药监械（准）字2013第3461342号 | V型(RSS I型) 5.5×250 | V型(RSS I型) | 钛合金 | 根 | 1 | 1 | 1 | 上海三友医疗器械有限公司 | 上海三友医疗器械有限公司 | 1572.50 | 各省份中标(挂网)价
5802 | 00017145 | 胸腰椎后路普通锁定螺帽 | 钛合金 | 各种规格型号 | 锁固螺丝 | 国食药监械（许）字2013第3460147号 | 10*5mm | 821004 | 钛合金 | 个 | 1 | 1 | 1 | 中国台湾 亚太医疗器材科技股份有限公司 | 上海华乾医疗器械有限公司 | 330 | 各省份中标(挂网)价
5803 | 00017146 | 腰椎后路固定横连 | 钛合金 | 各种规格型号 | 横向连结器 | 国食药监械（许）字2013第3460147号 | 3mm*120mm；8mm*4mm；11mm*15mm | 821005；821006；821007 | 钛合金 | 套 | 1 | 3 | 3 | 中国台湾 亚太医疗器材科技股份有限公司 | 上海华乾医疗器械有限公司 | 2500 | 各省份中标(挂网)价
5804 | 00017147 | 颈椎后路固定板 | 纯钛 | 各种规格型号 | 接骨板 | 国食药监械（准）字2013第3461822号（更） | 4、6、8、10、12孔*（45~177mm） | JHL-I | 纯钛 | 块 | 1 | 3 | 3 | 无锡市闻泰百得医疗器械有限公司 | 无锡市闻泰百得医疗器械有限公司 | 12580 | 各省份中标(挂网)价
5805 | 00016817 | 股骨干顺行交锁髓内钉 | 钛合金 | 各种规格型号 | 股骨斜孔髓内钉（左/右） | 国食药监械（准）字2013第3460574号 | 直径：4.0-13mm，长度：100-500mm | SND-GGX-D-K(S) | 钛合金 | 根 | 1 | 26 | 26 | 浙江广慈医疗器械有限公司 | 浙江广慈医疗器械有限公司 | 4950 | 各省份中标(挂网)价
5806 | 00017273 | 其它骨科耗材 | 各种材质 | 各种规格型号 | 一次性使用负压引流护创材料（引流管套装）（商品名：维斯第） | 国械注准20143642322 | VSD-D-1-20¡Á5¡Á1 | VSD-D-1-20¡Á5¡Á1 | 聚乙烯醇、聚氨酯、医用高分子材料 | 片 | 1 | 1 | 1 | 武汉维斯第医用科技股份有限公司 | 武汉维斯第医用科技股份有限公司 | 2950 | 各省份中标(挂网)价
5807 | 00017278 | 锁定螺钉 | 钛合金 | 直径≤4mm | 锁定接骨板系统（锁定螺钉） | 国食药监械（准）字2014第3460942号 | ф3.0×（2-150） | ф3.0×（2-150） | 钛合金 | 支 | 1 | 19 | 19 | 常州华森医疗器械有限公司 | 常州华森医疗器械有限公司 | 1275 | 各省份中标(挂网)价
5808 | 00016985 | 直型动力加压接骨板 | 纯钛 | 各种规格型号 | 前臂直型 | 国食药监械（准）字2014第3461136号 | 孔数：3孔-15孔；长度：35-212mm；宽度：7-15mm；厚度：2.5-5mm | FZJ02 | 纯钛 | 块 | 1 | 8 | 8 | 北京市富乐科技开发有限公司 | 北京市富乐科技开发有限公司 | 5500 | 各省份中标(挂网)价
5809 | 00017151 | 腰椎后路直形融合器 | 聚醚醚酮（PEEK） | 各种规格型号 | OIC—椎间融合器 | 国食药监械(进)字2012第3464251号 | 高11mm，长25mm，夹角8° 高10mm，长30mm，夹角0° 高10mm，长30mm，夹角4° 高11mm，长30mm，夹角4° 高12mm，长30mm，夹角0° 高13mm，长30mm，夹角0° 高13mm，长30mm，夹角4° 高14mm，长30mm，夹角0° 高14mm，长30mm，夹角4° 高6mm，长33mm，夹角0° 高6mm，长33mm，夹角4° 高7mm，长33mm，夹角0° 高7mm，长33mm，夹角4° 高8mm，长33mm，夹角0° 高8mm，长33mm，夹角4° 高13mm，长33mm，夹角0° 高13mm，长33mm，夹角4° 高14mm，长33mm，夹角0° 高14mm，长33mm，夹角4° | 6731110 67311100 67311104 6731114 6731120 6731130 6731134 6731140 6731144 6733060 6733064 6733070 6733074 6733080 6733084 6733130 6733134 6733140 6733144 | 聚醚醚酮（PEEK） | 个 | 1 | 19 | 19 | 法国 Stryker Spine S.A.S. | 史赛克（北京）医疗器械有限公司 | 9000 | 各省份中标(挂网)价
5810 | 00017301 | 颈椎前路可变角度钉 | 钛合金 | 各种规格型号 | 颈椎前路固定系统(SLIM-LOC)-自攻螺钉 | 国食药监械（进）字2014第3460444号 | 12mm 14mm 16mm | 179606012 179606014 179606016 | 钛合金 | 个 | 1 | 4 | 4 | DePuy Spine | 强生(上海）医疗器材有限公司 | 1377 | 各省份中标(挂网)价
5811 | 00017310 | 颈椎前路翻修钉 | 钛合金 | 各种规格型号 | 颈椎前路固定系统(SLIM-LOC)-大直径螺钉 | 国食药监械（进）字2014第3460444号 | 12mm 14mm 16mm | 179606112 179606114 179606116 | 钛合金 | 个 | 1 | 3 | 3 | DePuy Spine | 强生(上海）医疗器材有限公司 | 1377 | 各省份中标(挂网)价
5812 | 00017317 | 锁定空心螺钉 | 钛合金 | 直径＞4mm | 空心锁定螺钉 | 国食药监械（准）字2014第3461723号 | HC型接骨螺钉 螺纹直径：Ф6.5，长度L=10～200，每间隔1mm为一规格 | HCZ04型 | 钛合金 | 枚 | 1 | 18 | 18 | 常州奥斯迈医疗器械有限公司 | 常州奥斯迈医疗器械有限公司 | 998 | 各省份中标(挂网)价
5813 | 00017318 | 枕骨锁紧螺帽 | 钛合金 | 各种规格型号 | 顶丝 | 国食药监械（准）字2014第3461745号 | 直径：3.0mm | 直径：3.0mm | 钛合金 | 个 | 1 | 1 | 1 | 德州金约应医疗器械有限公司 | 德州金约应医疗器械有限公司 | 360 | 各省份中标(挂网)价
5814 | 00017319 | 单皮质锁定螺钉 | 钛合金 | 各种规格型号 | 锁定接骨板系统（锁定螺钉） | 国食药监械（准）字2014第3460942号 | ф3.5×（20-50） | ф3.5×（20-50） | 钛合金 | 支 | 1 | 16 | 16 | 常州华森医疗器械有限公司 | 常州华森医疗器械有限公司 | 483.80 | 各省份中标(挂网)价
5815 | 00017000 | 胸腰椎后路单向长尾椎弓根螺钉 | 钛合金 | 各种规格型号 | 脊柱内固定器 钉棒系统 固定复位螺钉 | 国食药监械（准）字2013第3461342号 | V型(RSS I型) 4.0×20,4.0×25,4.0×30,4.0×35,4.0×40,4.0×45,4.0×50,4.0×55,4.5×20,4.5×25,4.5×30,4.5×35,4.5×40,4.5×45,4.5×50,4.5×55,5.0×20,5.0×25,5.0×30,5.0×35,5.0×40,5.0×45,5.0×50,5.0×55,5.5×20,5.5×25,5.5×30,5.5×35,5.5×40,5.5×45,5.5×50,5.5×55,6.0×20,6.0×25,6.0×30,6.0×35,6.0×40,6.0×45,6.0×50,6.0×55,6.5×20,6.5×25,6.5×30,6.5×35,6.5×40,6.5×45,6.5×50,6.5×55,7.0×20,7.0×25,7.0×30,7.0×35,7.0×40,7.0×45,7.0×50,7.0×55,7.5×20,7.5×25,7.5×30,7.5×35,7.5×40,7.5×45,7.5×50,7.5×55 | V型(RSS I型) | 钛合金 | 枚 | 1 | 60 | 60 | 上海三友医疗器械有限公司 | 上海三友医疗器械有限公司 | 2400.00 | 各省份中标(挂网)价
5816 | 00017024 | 锁定螺钉 | 钛合金 | 直径＞4mm | 防冷焊接锁定螺钉 | 国食药监械（进）字2013第3460118号 | 直径：4.5mm | SK 4524-12-2；SK 4524-14-2；SK 4524-16-2；SK 4524-18-2；SK 4524-20-2；SK 4524-22-2；SK 4524-24-2；SK 4524-26-2；SK 4524-28-2；SK 4524-30-2；SK 4524-32-2；SK 4524-34-2；SK 4524-36-2；SK 4524-38-2；SK 4524-40-2；SK 4524-42-2；SK 4524-44-2；SK 4524-46-2；SK 4524-48-2；SK 4524-50-2；SK 4524-52-2；SK 4524-54-2；SK 4524-56-2 | 钛合金 | 枚 | 1 | 23 | 23 | 德国aap医疗内植物有限公司（德国 aap Implantate AG） | 北京百优华泰医疗科技有限公司 | 1100 | 各省份中标(挂网)价
5817 | 00017156 | 其它股骨髓内钉 | 各种材质 | 各种规格型号 | 髓内钉 | 国食药监械(进)字2013第3462008号 | 3130-0170S; 3130-1180S; | 3130-0170S; 3130-1180S; | 钛合金 | 根 | 1 | 2 | 2 | Stryker Trauma GmbH | 史赛克（北京）医疗器械有限公司 | 9709.2 | 各省份中标(挂网)价
5818 | 00017159 | 掌指骨接骨板 | 纯钛 | 各种规格型号 | 直型接骨板 | 国食药监械(进)字2014第3461258号 | L-加压仿形板，带杆，直型，6孔，孔径2.5 | 57-13108 | 纯钛 | 块 | 1 | 1 | 1 | Stryker Leibinger GmbH & Co.KG | 史赛克（北京）医疗器械有限公司 | 6120 | 各省份中标(挂网)价
5819 | 00016852 | 其它骨科耗材 | 各种材质 | 各种规格型号 | 医用透明贴膜 | 鄂食药监械（准）字 2014第2641763号 | VSD-M-PU-20¡Á28 | VSD-M-PU-20¡Á28 | 医用高分子材料 | 片 | 1 | 1 | 1 | 武汉维斯第医用科技股份有限公司 | 武汉维斯第医用科技股份有限公司 | 133 | 各省份中标(挂网)价
5820 | 00016853 | 颈椎前路固定系统其它部件 | 各种材质 | 各种规格型号 | 颈椎前路内固定板 | 国械注准20153461018 | 长度23、25、27、29、32、35、38、41、44、47、50、53、56、59、62、65、68mm | JJQ01 | 纯钛 | 块 | 1 | 17 | 17 | 苏州苏南捷迈得医疗器械有限公司 | 苏州苏南捷迈得医疗器械有限公司 | 10093 | 各省份中标(挂网)价
5821 | 00017470 | 锁骨干锁定加压接骨板 | 纯钛 | 各种规格型号 | 锁骨S型锁定钢板(8字孔）（纯钛） | 国食药监械（准）字2013第3461832号 | 左、右1~20孔（不包括头部孔） | YJBS10 | 纯钛 | 块 | 1 | 10 | 10 | 苏州苏南捷迈得医疗器械有限公司 | 苏州苏南捷迈得医疗器械有限公司 | 17500 | 各省份中标(挂网)价
5822 | 00017480 | 其它锁定螺钉 | 各种材质 | 各种规格型号 | 锁定金属螺钉 | 国食药监械（准）字2014第3460448号 | 自攻，锁定锥形 灭菌，HC型接骨螺钉 螺纹直径：Ф3.5，长度L=4～200，每间隔0.5mm为一规格 | HCZ04型 | 钛合金 | 枚 | 1 | 30 | 30 | 常州奥斯迈医疗器械有限公司 | 常州奥斯迈医疗器械有限公司 | 1210 | 公立医疗机构供货价
5823 | 00017522 | 其它锁定螺钉 | 各种材质 | 各种规格型号 | 锁定金属螺钉 | 国食药监械（准）字2014第3460448号 | 自攻，锁定锥形 灭菌，HC型接骨螺钉 螺纹直径：Ф5.0，长度L=4～200，每间隔0.5mm为一规格 | HCZ04型 | 钛合金 | 枚 | 1 | 27 | 27 | 常州奥斯迈医疗器械有限公司 | 常州奥斯迈医疗器械有限公司 | 1330 | 公立医疗机构供货价
5824 | 00017535 | 椎体成形系统其它部件 | 各种材质 | 各种规格型号 | 椎体成形器系列-骨水泥搅拌输送系统 | 沪械注准20152100385 | FG8020 | FG8020 | 聚丙烯、硅胶、聚乙烯 | 套 | 1 | 1 | 1 | 上海凯利泰医疗科技股份有限公司 | 上海凯利泰医疗科技股份有限公司 | 4453 | 各省份中标(挂网)价
5825 | 00017203 | 其它桡骨接骨板 | 各种材质 | 各种规格型号 | 小T型 | 国食药监械（准）字2014第3461328号 | 孔数：2-13孔，头2、3、4孔；长度30-200mm；厚度：1-3.5mm | FYT02 | 纯钛 | 块 | 1 | 5 | 5 | 北京市富乐科技开发有限公司 | 北京市富乐科技开发有限公司 | 9871 | 各省份中标(挂网)价
5826 | 00016860 | 颈椎后路平移万向椎弓根/侧块螺钉 | 钛合金 | 各种规格型号 | 万向钉 | 国食药监械（准）字2014第3461745号 | 钉槽直径3.5mm；4010,4012,4014,4016,4018,4020,4022,4025,4030,4035 | 钉槽直径3.5mm；4010,4012,4014,4016,4018,4020,4022,4025,4030,4035 | 钛合金 | 枚 | 1 | 10 | 10 | 德州金约应医疗器械有限公司 | 德州金约应医疗器械有限公司 | 5700 | 各省份中标(挂网)价
5827 | 00016922 | 腰椎后路自断螺帽 | 钛合金 | 各种规格型号 | 脊柱内固定器 钉棒系统 自断螺塞 | 国食药监械（准）字2013第3461342号 | V型(RSS I型) 5.5 | V型(RSS I型) | 钛合金 | 枚 | 1 | 1 | 1 | 上海三友医疗器械有限公司 | 上海三友医疗器械有限公司 | 960.50 | 各省份中标(挂网)价
5828 | 00017349 | 直型动力加压接骨板 | 纯钛 | 各种规格型号 | 重建接骨板（I）（9-16孔） | 国械注准20143462273 | 孔数：4-16孔，长度：48-192mm（每12递增），宽度：10mm，厚度：3mm | ZSQ（Z）01 | 纯钛 | 块 | 1 | 3 | 3 | 武汉德骼拜尔外科植入物有限公司 | 武汉德骼拜尔外科植入物有限公司 | 4590 | 各省份中标(挂网)价
5829 | 00017528 | 腰椎人工椎体 | 纯钛 | 各种规格型号 | VLIFT—钛笼 | 国食药监械(进)字2012第3463445号 | 18mm 直径X20mm 18mm 直径X25mm 18mm 直径X32mm | 48291820 48291825 48291832 | 纯钛 | 个 | 1 | 3 | 3 | 法国 Stryker Spine S.A.S | 史赛克（北京）医疗器械有限公司 | 9144 | 各省份中标(挂网)价
5830 | 00017540 | 经皮胸腰椎后路固定棒 | 钛合金 | 长度≤90mm | 脊柱内固定系统（固定杆） | 国食药监械（准）字2014第3460945号 | D=Φ5.0、Φ5.5、Φ6.0 L=40-90mm | 固定杆Ⅳ | 钛合金 | 支 | 1 | 6 | 6 | 常州华森医疗器械有限公司 | 常州华森医疗器械有限公司 | 2080 | 各省份中标(挂网)价
5831 | 00017211 | 克氏针 | 不锈钢 | 各种规格型号 | 克氏针 | 国食药监械（准）字2013第3461828号（更） | 2.5／3.0／3.5*（50~350），每间隔5mm为一规格 | GZB01Y、GZB02Y、GZB03Y、GZB01BB、GZB02BB、GZB03BB | 不锈钢 | 枚 | 1 | 56 | 56 | 无锡市闻泰百得医疗器械有限公司 | 无锡市闻泰百得医疗器械有限公司 | 130.05 | 各省份中标(挂网)价
5832 | 00017212 | 单皮质锁定螺钉 | 钛合金 | 各种规格型号 | 锁定接骨板系统（锁定螺钉） | 国食药监械（准）字2014第3460942号 | ф2.7×（10-34） | ф2.7×（10-34） | 钛合金 | 支 | 1 | 13 | 13 | 常州华森医疗器械有限公司 | 常州华森医疗器械有限公司 | 483.80 | 各省份中标(挂网)价
5833 | 00016930 | 胸腰椎前路固定棒 | 钛合金 | 各种规格型号 | 光棒 | 国食药监械（准）字2014第3461745号 | 直径：6.0mm；长度：50,60,70,80,90,100,110,120,130,150,170，200 | 直径：6.0mm；长度：50,60,70,80,90,100,110,120,130,150,170，200 | 钛合金 | 根 | 1 | 12 | 12 | 德州金约应医疗器械有限公司 | 德州金约应医疗器械有限公司 | 2600 | 各省份中标(挂网)价
5834 | 00017355 | 克氏针 | 不锈钢 | 各种规格型号 | K-wire克氏针保护帽 | 国食药监械(进)字2014第3463241号 | 直径2.5mm，长250mm | 119050 | 不锈钢 | 枚 | 1 | 1 | 1 | 法国 NEWDEAL 公司 | 通用（上海）医疗器材有限公司 | 640 | 各省份中标(挂网)价
5835 | 00017357 | 颈椎前路螺钉锁定板 | 纯钛 | ≤6孔 | 颈椎前路钢板系统（颈椎前路钢板） | 国械注准20143462036 | BQL-4、BQL-6 | BQL-4、BQL-6 | 纯钛 | 块 | 1 | 2 | 2 | 常州华森医疗器械有限公司 | 常州华森医疗器械有限公司 | 8700 | 各省份中标(挂网)价
5836 | 00017521 | 胸腰椎后路固定钩 | 钛合金 | 各种规格型号 | 脊柱内固定器（连接钩01-03） | 国食药监械（准）字2014第3461411号 | 2～7mm | JZ1X03 | 钛合金 | 支 | 2 | 1 | 1 | 常州市南翔医疗器械有限公司 | 常州市南翔医疗器械有限公司 | 1600 | 各省份中标(挂网)价
5837 | 00017542 | 腰椎人工椎体 | 钛合金 | 各种规格型号 | VLIFT—端盖 | 国食药监械(进)字2012第3463445号 | 22mm 端盖, 15° | 48292215 | 钛合金 | 个 | 1 | 1 | 1 | 法国 Stryker Spine S.A.S | 史赛克（北京）医疗器械有限公司 | 4658 | 各省份中标(挂网)价
5838 | 00017543 | 克氏针 | 不锈钢 | 各种规格型号 | 金属骨针 | 国食药监械（准）字2013第3461828号（更） | 1.5*（30~80）每间隔5mm为一规格 | GZLW01BA、GZLW02BA、GZLW03BA、GZLW04BA、GZLW05BA、GZLW06BA、GZLW07BA、GZLW08BA、GZLW09BA、GZLW10BA、GZLW01F、GZLW02F、GZLW03F、GZLW04F、GZLW05F、GZLW06F、GZLW07F、GZLW08F、GZLW09F、GZLW10F、GZLW01SJ、GZLW02SJ、GZLW03SJ、GZLW04SJ、GZLW05SJ、GZLW06SJ、GZLW07SJ、GZLW08SJ、GZLW09SJ、GZLW10SJ | 不锈钢 | 枚 | 1 | 6 | 6 | 无锡市闻泰百得医疗器械有限公司 | 无锡市闻泰百得医疗器械有限公司 | 109.65 | 各省份中标(挂网)价
5839 | 00017547 | 髋臼内衬 | 钴铬钼合金 | 各种规格型号 | 髋关节假体（新型锁式双极半髋） | 国食药监械（准）字2014第3461619号 | Φ38-Φ72外直径每1mm | M | 钴铬钼合金 | 个 | 1 | 8 | 8 | 北京市春立正达医疗器械股份有限公司 | 北京市春立正达医疗器械股份有限公司 | 5849 | 公立医疗机构供货价
5840 | 00017550 | 胸腰椎后路平移万向椎弓根螺钉 | 钛合金 | 各种规格型号 | 脊柱内固定器 钉棒系统 提拉钉 | 国食药监械（准）字2013第3461342号 | V型(RSS I型) 5.7×35,5.7×40,5.7×45,6.2×35,6.2×40,6.2×45,6.7×35,6.7×40,6.7×45 | V型(RSS I型) | 钛合金 | 枚 | 1 | 9 | 9 | 上海三友医疗器械有限公司 | 上海三友医疗器械有限公司 | 12376.00 | 各省份中标(挂网)价
5841 | 00017306 | 胸腰椎后路平移单向椎弓根螺钉 | 钛合金 | 各种规格型号 | 脊柱内固定器 钉棒系统 固定螺钉 | 国食药监械（准）字2013第3461342号 | V型(RSS I型) 5.7×35,5.7×40,5.7×45,5.8×35,5.8×40,5.8×45,6.2×35,6.2×40,6.2×45,6.3×35,6.3×40,6.3×45,6.7×35,6.7×40,6.7×45,6.8×35,6.8×40,6.8×45 | V型(RSS I型) | 钛合金 | 枚 | 1 | 36 | 36 | 上海三友医疗器械有限公司 | 上海三友医疗器械有限公司 | 7245.00 | 各省份中标(挂网)价
5842 | 00016933 | 掌指骨接骨板 | 纯钛 | 各种规格型号 | 1.5/2.0/2.4/2.7直型I | 国食药监械（准）字2014第3461136号 | 孔数：2孔-20孔；长度：1.5：9-100mm/2.0：10-120mm/2.4：10-164mm/2.7：15-180mm；宽度：2-9mm；厚度：0.8-2.5mm | FZP03 | 纯钛 | 块 | 1 | 5 | 5 | 北京市富乐科技开发有限公司 | 北京市富乐科技开发有限公司 | 9200 | 各省份中标(挂网)价
5843 | 00016934 | 可埋头加压空心螺钉 | 钛合金 | 直径≤4mm | Bold空心加压螺钉 | 国食药监械(进)字2014第3463241号 | 直径：3.0mm | 111010/111012/111014/111016/111018/111020/111022/111024/111026/111028/111030/111032/111034 | 钛合金 | 枚 | 1 | 13 | 13 | 法国 NEWDEAL 公司 | 通用（上海）医疗器材有限公司 | 2460 | 各省份中标(挂网)价
5844 | 00016546 | 其它股骨髓内钉 | 各种材质 | 各种规格型号 | NeoGen伽玛钉 | 国食药监械（准）字2013第3461606号 | 直径11mm，长度160、180、200、220、240mm | JGD Ⅲ | 钛合金 | 支 | 1 | 5 | 5 | 常州市康辉医疗器械有限公司 | 常州市康辉医疗器械有限公司 | 6300.0 | 各省份中标(挂网)价
5845 | 00016547 | 其它股骨髓内钉 | 各种材质 | 各种规格型号 | NeoGen螺旋刀片式股骨近端髓内钉 | 国食药监械（准）字2013第3461607号 | 直径9.3、10、11mm，长度：170、200、240mm | JGD Ⅵ | 钛合金 | 支 | 1 | 9 | 9 | 常州市康辉医疗器械有限公司 | 常州市康辉医疗器械有限公司 | 5429.0 | 各省份中标(挂网)价
5846 | 00016548 | 经皮胸腰椎后路万向短尾椎弓根螺钉 | 钛合金 | 各种规格型号 | MANTIS— 空心螺钉 | 国食药监械(进)字2013第3462395号(更) | 6.5X30mm 6.5X35mm 6.5X40mm 6.5X45mm 6.5X50mm 6.5X55mm 6.5X60mm | 48285630 48285635 48285640 48285645 48285650 48285655 48285660 | 钛合金 | 个 | 1 | 7 | 7 | 美国STRYKER SPINE, INC | 史赛克（北京）医疗器械有限公司 | 6470 | 各省份中标(挂网)价
5847 | 00016558 | 胫骨垫块-半楔形 | 钛合金 | 各种规格型号 | 膝关节假体 | 国械注准20153461366 | A 5mm，A 10mm，B 5mm，B 10mm，C 5mm，C 10mm，D 5mm，D 10mm，E 5mm，E 10mm，F 5mm，F 10mm，G 5mm，G 10mm，H 5mm，H 10mm，L 5mm，L 10mm，B+ 5mm，B + 10mm，C+ 5mm，C+ 10mm，D+ 5mm，D+ 10mm，S 15mm，A 15mm，B 15mm，B+ 15mm，C 15mm，C+ 15mm，D 15mm，D+ 15mm，E 15mm，F 15mm，G 15mm，H 15mm，L 15mm | 垫块（胫骨侧半幅Ⅱ型）JPX-BFⅡ-CZ | 钛合金 | 个 | 1 | 18 | 18 | 北京爱康宜诚医疗器材有限公司 | 北京爱康宜诚医疗器材有限公司 | 4695.5 | 各省份中标(挂网)价
5848 | 00016559 | 全螺纹松质骨螺钉 | 钛合金 | 直径＞4mm | 全螺牙松质骨螺钉 | 国食药监械（准）字2014第3460313号 | 直径6.5mm，长度10-130mm | DTQ03-FT | 钛合金 | 枚 | 1 | 14 | 14 | 大博医疗科技股份有限公司 | 大博医疗科技股份有限公司 | 146.9 | 各省份中标(挂网)价
5849 | 00017311 | 掌指骨锁定加压接骨板 | 纯钛 | 各种规格型号 | 微型直型结合孔锁定接骨板 | 国械注准20143462306 | 4-12孔 | ZSDJ09 | 纯钛 | 块 | 1 | 15 | 15 | 浙江广慈医疗器械有限公司 | 浙江广慈医疗器械有限公司 | 5320 | 各省份中标(挂网)价
5850 | 00017312 | 肱骨远端锁定加压接骨板 | 纯钛 | 各种规格型号 | 肱骨远端内侧LCP | 国食药监械（准）字2014第3461321号 | 孔数6孔，厚度：2.5mm，长度59mm，左右 | SDXZ09/10 | 纯钛 | 块 | 1 | 2 | 2 | 常州市康辉医疗器械有限公司 | 常州市康辉医疗器械有限公司 | 4816.0 | 各省份中标(挂网)价
5851 | 00017354 | 颈椎前路螺钉锁定板 | 钛合金 | ≥8孔 | 颈椎前路固定系统(SKYLINE)-4节段 | 国食药监械（进）字2014第3464098号 | 4节段，48mm 4节段，52mm 4节段，56mm 4节段，60mm 4节段，64mm 4节段，68mm 4节段，72mm 4节段，76mm 4节段，80mm 4节段，84mm 4节段，88mm | 186804048 186804052 186804056 186804060 186804064 186804068 186804072 186804076 186804080 186804084 186804088 | 钛合金 | 个 | 1 | 11 | 11 | Medos International SARL | 强生(上海）医疗器材有限公司 | 24400 | 各省份中标(挂网)价
5852 | 00016937 | 固定夹 | 铝合金 | 各种规格型号 | 钢针固定夹(十孔) | 苏械注准20152100409 | — | Ⅱ-a-03 | 铝合金&不锈钢 | 个 | 1 | 1 | 1 | 江苏百易得医疗科技有限公司 | 江苏百易得医疗科技有限公司 | 1750 | 各省份中标(挂网)价
5853 | 00017534 | 胸腰椎后路微创系统其它部件 | 各种材质 | 各种规格型号 | 横向连接装置-02 | 国食药监械（准）字2013第3461822号（更） | 长度30-120mm，每间隔5mm为一规格 | JHL-IV | 钛合金 | 个 | 1 | 13 | 13 | 无锡市闻泰百得医疗器械有限公司 | 无锡市闻泰百得医疗器械有限公司 | 2220.2 | 各省份中标(挂网)价
5854 | 00016459 | 桡骨远端掌侧锁定加压接骨板 | 纯钛 | 各种规格型号 | 桡骨远端掌侧斜T型LCP | 国食药监械（准）字2014第3461321号 | 孔数3、4、5、6、7、8、9、10、11、12孔，厚度1.8mm，长度：45、53、61、69、77、85、93、101、109、117mm，左右，宽度：7.5mm | SDXG53/54 | 纯钛 | 块 | 1 | 20 | 20 | 常州市康辉医疗器械有限公司 | 常州市康辉医疗器械有限公司 | 3960.0 | 各省份中标(挂网)价
5855 | 00016460 | 桡骨远端万向锁定加压接骨板 | 纯钛 | 各种规格型号 | 桡骨远端掌侧柱II型LCP | 国食药监械（准）字2014第3461321号 | 孔数3、4、5、6、7、8、9、10、11、12孔，长度46.5、55.5、64.5、73.5、82.5、91.5、100.5、109.5、118.5、127.5mm，厚度：1.8mm，左右 | SDXG59 | 纯钛 | 块 | 1 | 20 | 20 | 常州市康辉医疗器械有限公司 | 常州市康辉医疗器械有限公司 | 9800 | 各省份中标(挂网)价
5856 | 00017462 | 锁定空心螺钉 | 钛合金 | 直径＞4mm | 空心锁定螺钉 | 国食药监械（准）字2013第3461827号（更） | （6.0/6.5/7.3/8.0）*（15～120mm），每间隔1mm为一规格 | HAZ01-IV、HAZ02-IV、HAZ03-IV、HAZ04-IV | 钛合金 | 枚 | 1 | 238 | 238 | 无锡市闻泰百得医疗器械有限公司 | 无锡市闻泰百得医疗器械有限公司 | 1200 | 各省份中标(挂网)价
5857 | 00017463 | 动力髋/髁接骨板 | 不锈钢 | 各种规格型号 | 股骨干螺钉 | 国食药监械（进）字2012第3464247号 | 183031/183034/183037/183040/183043/183046/183531/183534/183537/183540/183543/183546 | 183031/183034/183037/183040/183043/183046/183531/183534/183537/183540/183543/183546 | 不锈钢 | 个 | 1 | 12 | 12 | Orthofix Srl. | 上海中智医疗器械有限公司 | 2800 | 公立医疗机构供货价
5858 | 00017546 | 尺骨鹰嘴锁定加压接骨板 | 纯钛 | 各种规格型号 | 锁定金属接骨板 | 国食药监械（准）字2013第3461033号 | 2～16孔，左右，直螺纹（灭菌） | 尺骨近端背侧接骨板II | 纯钛 | 块 | 1 | 1 | 1 | 常州奥斯迈医疗器械有限公司 | 常州奥斯迈医疗器械有限公司 | 5278 | 各省份中标(挂网)价
5859 | 00017553 | 腰椎人工椎体 | 纯钛 | 各种规格型号 | VLIFT—钛笼 | 国食药监械(进)字2012第3463445号 | 22mmX25mm 22mmX32mm 22mmX37mm | 48292225 48292232 48292237 | 纯钛 | 个 | 1 | 3 | 3 | 法国 Stryker Spine S.A.S | 史赛克（北京）医疗器械有限公司 | 9144 | 各省份中标(挂网)价
5860 | 00016638 | 其它通用型接骨板 | 各种材质 | 各种规格型号 | 三叶草钢板 7-9孔(不锈钢, 灭菌装) | 国械注进20163461071 | 三叶草钢板9孔184MM 非灭菌，三叶草钢板8孔168MM 非灭菌，三叶草钢板7孔152MM 非灭菌（要求修改备注：注册证信息勾选错误，规格型号无误，申请开放注册证信息重新勾选添加功能，谢谢。正确的注册证号是：册证号变更为：国械注进20163461205） | 71140627，71140628，71140629（要求修改备注：注册证信息勾选错误，规格型号无误，申请开放注册证信息重新勾选添加功能，谢谢。正确的注册证号是：册证号变更为：国械注进20163461205） | 采用符合IS05832-1标准的不锈钢制造 | 块 | 1 | 3 | 3 | 美国 Smith & Nephew，Inc. | 施乐辉医用产品国际贸易（上海）有限公司（总代） | 8277 | 公立医疗机构供货价
5861 | 00016639 | 其它通用型接骨板 | 各种材质 | 各种规格型号 | T形钢板(不锈钢)（修改后的注册证名称为：解剖型接骨板，投标目录无误） | 国械注进20163461071 | T形钢板8孔X 148MM 非灭菌，T形钢板6孔X 116MM 非灭菌，T形钢板5孔X100MM 非灭菌，T形钢板4孔X 84MM 非灭菌，T形钢板3孔X 68MM 非灭菌（要求修改备注：注册证信息勾选错误，规格型号无误，申请开放注册证信息重新勾选添加功能，谢谢。正确的注册证号是：册证号变更为：国械注进20163461205） | 71141603，71141604，71141605，71141606，71141608（要求修改备注：注册证信息勾选错误，规格型号无误，申请开放注册证信息重新勾选添加功能，谢谢。正确的注册证号是：册证号变更为：国械注进20163461205） | 采用符合IS05832-1标准的不锈钢制造 | 块 | 1 | 5 | 5 | 美国 Smith & Nephew，Inc. | 施乐辉医用产品国际贸易（上海）有限公司（总代） | 2434.23 | 各省份中标(挂网)价
5862 | 00016990 | 锁定螺钉 | 纯钛 | 直径≤4mm | 锁定接骨板系统（锁定螺钉） | 国食药监械（准）字2014第3460942号 | Φ2.5×（2-150） | Φ2.5×（2-150） | 钛合金 | 支 | 1 | 11 | 11 | 常州华森医疗器械有限公司 | 常州华森医疗器械有限公司 | 483.8 | 各省份中标(挂网)价
5863 | 00016995 | 可埋头加压空心螺钉 | 钛合金 | 直径＞4mm | Qwix空心加压螺钉 | 国食药监械(进)字2014第3463241号 | 直径：4.3mm | 111422s/111424s/111426s/111428s/111430s/111432s/111434s/111436s/111438s/111440s/111445s/111450s/111455s/111460s | 钛合金 | 枚 | 1 | 14 | 14 | 法国 NEWDEAL 公司 | 通用（上海）医疗器材有限公司 | 3690 | 各省份中标(挂网)价
5864 | 00017821 | 克氏针 | 不锈钢 | 各种规格型号 | 张力带别针 | 国食药监械（准）字2013第3461828号（更） | 3.0/3.5*(120~350)每间隔5mm为一规格 | GZZh01Y、GZZh02Y、GZZh03Y、GZZh04Y、GZZh05Y、GZZh06Y、GZZh01ZH、GZZh02ZH、GZZh03ZH | 不锈钢 | 枚 | 1 | 30 | 30 | 无锡市闻泰百得医疗器械有限公司 | 无锡市闻泰百得医疗器械有限公司 | 2400.4 | 各省份中标(挂网)价
5865 | 00017822 | 锥形头空心螺钉 | 钛合金 | 直径＞4mm | 半螺纹空心接骨螺钉 | 国械注准20153460341 | 直径7.3mm,长度40-130mm | CDQ03-H | 钛合金 | 枚 | 1 | 12 | 11 | 大博医疗科技股份有限公司 | 大博医疗科技股份有限公司 | 1400 | 各省份中标(挂网)价
5866 | 00017823 | 可埋头加压空心螺钉 | 钛合金 | 直径＞4mm | 全螺纹空心螺钉 | 国械注准20153460341 | 直径6.5mm,长度20-130mm；直径7.3mm,长度40-130mm | CDQ03-F | 钛合金 | 枚 | 1 | 28 | 28 | 大博医疗科技股份有限公司 | 大博医疗科技股份有限公司 | 1400 | 各省份中标(挂网)价
5867 | 00017827 | 带角度骨水泥固定聚乙烯髋臼 | 超高分子量聚乙烯 | 各种规格型号 | 髋臼（KA防脱位型） | 国食药监械（准）字2013第3460660号 | 40、42、44、46、48、50、52、54、56、58、60 | KA | 超高分子量聚乙烯 | 个 | 1 | 11 | 11 | 北京蒙太因医疗器械有限公司 | 北京蒙太因医疗器械有限公司 | 3993.3 | 各省份中标(挂网)价
5868 | 00017824 | 克氏针 | 不锈钢 | 各种规格型号 | 张力带别针 | 国食药监械（准）字2013第3461828号（更） | 4.0/4.5/5.0*(150~400)每间隔5mm为一规格 | GZZh01Y、GZZh02Y、GZZh03Y、GZZh04Y、GZZh05Y、GZZh06Y、GZZh01ZH、GZZh02ZH、GZZh03ZH | 不锈钢 | 枚 | 1 | 29 | 29 | 无锡市闻泰百得医疗器械有限公司 | 无锡市闻泰百得医疗器械有限公司 | 2348.65 | 各省份中标(挂网)价
5869 | 00017825 | 股骨远端锁定加压接骨板 | 纯钛 | 各种规格型号 | 股骨加压锁定板 | 国食药监械（准）字2013第3461827号（更） | 5～18孔 | SD-02 | 纯钛 | 块 | 1 | 14 | 14 | 无锡市闻泰百得医疗器械有限公司 | 无锡市闻泰百得医疗器械有限公司 | 8000.2 | 各省份中标(挂网)价
5870 | 00017921 | 枕骨钉 | 钛合金 | 各种规格型号 | OASYS-骨螺钉 | 国食药监械(进)字2013第3465072号 | 4.0mmX6mm | 48554406 | 钛合金 | 个 | 1 | 1 | 1 | 法国 Stryker Spine S.A.S | 史赛克（北京）医疗器械有限公司 | 2720 | 各省份中标(挂网)价
5871 | 00017941 | 初次置换人工髋关节其它部件 | 各种材质 | 各种规格型号 | 远端塞 SZ | 国食药监械（准）字2013第3461116号 | 16、18、20 | SZ | 超高分子量聚乙烯 | 个 | 1 | 3 | 3 | 北京蒙太因医疗器械有限公司 | 北京蒙太因医疗器械有限公司 | 100 | 各省份中标(挂网)价
5872 | 00017942 | 皮质骨螺钉 | 钛合金 | 各种规格型号 | PERI-LOC 2.5mmT7星形头皮质骨自攻螺钉，10-30mm（钛合金，灭菌装） | 国食药监械（进）字2014第3464539号 | 71862510、71862512、71862514、71862516、71862518、71862520、71862522、71862524、71862526、71862528、71862530 | 71862510、71862512、71862514、71862516、71862518、71862520、71862522、71862524、71862526、71862528、71862530 | 该产品由符合ISO 5832-3标准要求的Ti6Al4V钛合金材料制成 | 枚 | 1 | 11 | 11 | 美国 Smith & Nephew，Inc. | 施乐辉医用产品国际贸易（上海）有限公司（总代） | 1210 | 公立医疗机构供货价
5873 | 00018274 | 掌指骨接骨板 | 纯钛 | 各种规格型号 | 直型接骨板-2.4微型 | 国械注准20153462221 | 4～18 | ZB16 | 纯钛 | 块 | 1 | 15 | 15 | 北京理贝尔生物工程研究所有限公司 | 北京理贝尔生物工程研究所有限公司 | 2311 | 各省份中标(挂网)价
5874 | 00017447 | 胸腰椎后路微创系统其它部件 | 各种材质 | 各种规格型号 | 横向连接装置-01 | 国食药监械（准）字2013第3461822号（更） | 大（54-74）、中（45-54）、小（42-46） | JHL-IV | 钛合金 | 个 | 1 | 2 | 2 | 无锡市闻泰百得医疗器械有限公司 | 无锡市闻泰百得医疗器械有限公司 | 2220.2 | 各省份中标(挂网)价
5875 | 00017449 | 骨水泥型抛光柄 | 钴铬钼合金 | 各种规格型号 | 股骨柄JA | 国食药监械（准）字2013第3461116号 | 8、9、10、11、12、13、14、15、16 | JA/W；JA/Y | 钴铬钼合金 | 个 | 1 | 36 | 36 | 北京蒙太因医疗器械有限公司 | 北京蒙太因医疗器械有限公司 | 5870 | 各省份中标(挂网)价
5876 | 00017829 | 可埋头加压空心螺钉 | 钛合金 | 直径≤4mm | 全螺纹空心螺钉 | 国械注准20153460341 | 直径2.4mm,3.0mm,3.5mm,4.0mm，长度10-90mm | CDQ03-F | 钛合金 | 枚 | 1 | 37 | 37 | 大博医疗科技股份有限公司 | 大博医疗科技股份有限公司 | 3800 | 各省份中标(挂网)价
5877 | 00018058 | 股骨远端锁定加压接骨板 | 钛合金 | 各种规格型号 | 大型远端锁定板 | 国食药监械（准）字2013第3461350号 | 2-18孔（每隔一孔一规格） | LCLP03股骨远端I型 | 钛合金 | 块 | 1 | 18 | 18 | 大博医疗科技股份有限公司 | 大博医疗科技股份有限公司 | 8751 | 公立医疗机构供货价
5878 | 00018082 | 穿刺针 | 不锈钢 | 各种规格型号 | 椎体成形器系列-经皮穿刺针 | 沪械注准20152150237 | FG3002 | FG3002 | 不锈钢 | 套 | 1 | 1 | 1 | 上海凯利泰医疗科技股份有限公司 | 上海凯利泰医疗科技股份有限公司 | 650 | 各省份中标(挂网)价
5879 | 00018083 | 寰枢椎后路固定棒 | 钛合金 | 各种规格型号 | KCO枕骨连接棒 | 国食药监械（准）字2013第3461355号 | Ⅲ型：棒φ3.0、3.2、4.0、4.5、5.0、5.5、6.0、6.5、7.0、7.5*25-460mm每5mm为一规格。 | Ⅲ型：棒 | 钛合金 | 1根/包 | 1 | 7 | 7 | 苏州市康力骨科器械有限公司 | 苏州市康力骨科器械有限公司 | 1200.0 | 各省份中标(挂网)价
5880 | 00018141 | 股骨远端锁定加压接骨板 | 钛合金 | 各种规格型号 | 大型远端锁定板 | 国食药监械（准）字2013第3461350号 | 2-18孔（每隔一孔一规格） | LCLP03股骨远端II型 | 钛合金 | 块 | 1 | 12 | 12 | 大博医疗科技股份有限公司 | 大博医疗科技股份有限公司 | 11000 | 各省份中标(挂网)价
5881 | 00018142 | 桡骨远端背侧锁定加压接骨板 | 纯钛 | 各种规格型号 | 锁定金属接骨板 | 国食药监械（准）字2013第3461033号 | 3～10孔，锥螺纹 | 2.7T型接骨板（头部二孔）Ⅱ | 纯钛 | 块 | 1 | 1 | 1 | 常州奥斯迈医疗器械有限公司 | 常州奥斯迈医疗器械有限公司 | 3570 | 各省份中标(挂网)价
5882 | 00017593 | 锁定螺钉 | 钛合金 | 直径≤4mm | 2.7mm自攻锁定螺钉 | 国食药监械（准）字2014第3461321号 | 直径2.7mm，长度6、8、10、12、14、16、18、20、22、24、26、28、30、32、34、36、38、40、42、44、46、48、50、52、54、56、58、60mm | SDLD01 | 钛合金 | 支 | 1 | 28 | 28 | 常州市康辉医疗器械有限公司 | 常州市康辉医疗器械有限公司 | 458.1 | 各省份中标(挂网)价
5883 | 00017563 | 胸腰椎后路单向短尾椎弓根螺钉 | 钛合金 | 各种规格型号 | 脊柱内固定器（椎弓根钉） | 国食药监械（准）字2014第3461411号 | （Φ3～Φ7.5）×（10～60） | JZ1X03 | 钛合金 | 支 | 1 | 24 | 24 | 常州市南翔医疗器械有限公司 | 常州市南翔医疗器械有限公司 | 2600 | 各省份中标(挂网)价
5884 | 00017567 | 肱骨近端锁定加压接骨板 | 纯钛 | 各种规格型号 | 锁定金属接骨板 | 国食药监械（准）字2013第3461033号 | 2～20孔（短型），直螺纹（灭菌） | 3.5肱骨近端外侧接骨板Ⅱ | 纯钛 | 块 | 1 | 1 | 1 | 常州奥斯迈医疗器械有限公司 | 常州奥斯迈医疗器械有限公司 | 4900 | 各省份中标(挂网)价
5885 | 00017947 | 肱骨远端锁定加压接骨板 | 钛合金 | 各种规格型号 | PERI-LOC 2.7/3.5mm肱骨远端外侧锁定接骨板，5-11孔（钛合金，灭菌装） | 国食药监械（进）字2014第3464539号 | 71862405、71862407、71862409、71862411、71862505、71862507、71862509、71862511 | 71862405、71862407、71862409、71862411、71862505、71862507、71862509、71862511 | 该产品由符合ISO 5832-3标准要求的Ti6Al4V钛合金材料制成 | 块 | 1 | 8 | 8 | 美国 Smith & Nephew，Inc. | 施乐辉医用产品国际贸易（上海）有限公司（总代） | 24150 | 公立医疗机构供货价
5886 | 00017948 | 表面置换股骨头 | 钴铬钼合金 | 各种规格型号 | 股骨头TS | 国械注准20153461770 | 24/0、24/+3.5、28/-3.5、28/0、28/+3.5 | TS | 钴铬钼合金 | 个 | 1 | 5 | 5 | 北京蒙太因医疗器械有限公司 | 北京蒙太因医疗器械有限公司 | 4500 | 各省份中标(挂网)价
5887 | 00017949 | 颈椎前路螺钉锁定板 | 钛合金 | ≤6孔 | Reflex Hybrid | 国食药监械(进)字2012第3464381号 | 39mm 42mm 45mm 48mm 51mm 54mm 57mm 60mm 63mm 66mm 69mm | 48651339 48651342 48651345 48651348 48651351 48651354 48651357 48651360 48651363 48651366 48651369 | 钛合金 | 个 | 1 | 11 | 10 | 法国 Stryker Spine S.A.S | 史赛克（北京）医疗器械有限公司 | 13974 | 各省份中标(挂网)价
5888 | 00017596 | 颈椎前路螺钉锁定板 | 钛合金 | ≤6孔 | 颈椎前路钉板固定系统(VECTRA）-1节段 | 国食药监械（进）字2013第3460131号 | 1节段，21mm 1节段，23mm 1节段，25mm 1节段，27mm 1节段，29mm 1节段，31mm 1节段，33mm 1节段，35mm | 04.613.012 04.613.014 04.613.016 04.613.018 04.613.020 04.613.022 04.613.024 04.613.026 | 钛合金 | 个 | 1 | 8 | 8 | Synthes GmbH | 强生(上海）医疗器材有限公司 | 8600 | 各省份中标(挂网)价
5889 | 00017600 | 颈椎前路螺钉锁定板 | 钛合金 | ≤6孔 | 颈椎前路钉板固定系统(VECTRA)-2节段 | 国食药监械（进）字2013第3460131号 | 2节段，35mm 2节段，37mm 2节段，39mm 2节段，41mm 2节段，43mm 2节段，45mm 2节段，47mm 2节段，49mm 2节段，51mm 2节段，53mm 2节段，55mm | 04.613.126 04.613.128 04.613.130 04.613.132 04.613.134 04.613.136 04.613.138 04.613.140 04.613.142 04.613.144 04.613.146 | 钛合金 | 个 | 1 | 11 | 11 | Synthes GmbH | 强生(上海）医疗器材有限公司 | 9500 | 各省份中标(挂网)价
5890 | 00016685 | 尾钉 | 钛合金 | 各种规格型号 | 尾钉 | 国食药监械(进)字2012第3463353号 | 1818-0005S; 1818-0010S; 1818-0015S; 1822-0025S; 1822-0030S; 1822-0035S; 1823-0005S; 1823-0010S; 1823-0015S; 1826-0003S; 1827-0004S; 1830-0020S; 1830-0025S; 1847-0003S; | 1818-0005S; 1818-0010S; 1818-0015S; 1822-0025S; 1822-0030S; 1822-0035S; 1823-0005S; 1823-0010S; 1823-0015S; 1826-0003S; 1827-0004S; 1830-0020S; 1830-0025S; 1847-0003S; | 钛合金 | 个 | 1 | 14 | 14 | Stryker Trauma GmbH | 史赛克（北京）医疗器械有限公司 | 3199 | 各省份中标(挂网)价
5891 | 00017575 | 克氏针 | 不锈钢 | 各种规格型号 | 金属骨针 | 国食药监械（准）字2013第3461828号（更） | 3.0/3.5*（40~200mm）每间隔5mm为一规格 | GZLW01BA、GZLW02BA、GZLW03BA、GZLW04BA、GZLW05BA、GZLW06BA、GZLW07BA、GZLW08BA、GZLW09BA、GZLW10BA、GZLW01F、GZLW02F、GZLW03F、GZLW04F、GZLW05F、GZLW06F、GZLW07F、GZLW08F、GZLW09F、GZLW10F、GZLW01SJ、GZLW02SJ、GZLW03SJ、GZLW04SJ、GZLW05SJ、GZLW06SJ、GZLW07SJ、GZLW08SJ、GZLW09SJ、GZLW10SJ | 不锈钢 | 枚 | 1 | 8 | 8 | 无锡市闻泰百得医疗器械有限公司 | 无锡市闻泰百得医疗器械有限公司 | 109.65 | 各省份中标(挂网)价
5892 | 00017578 | 直型锁定加压接骨板 | 不锈钢 | 各种规格型号 | 3.5mm锁定加压接骨板 18-22孔 (不锈钢, 灭菌装) | 国械注进20153462554 | 71809718，71809720，71809722 | 71809718，71809720，71809722 | 该产品由符合IS05832-1的不锈钢材料制造 | 个 | 1 | 3 | 3 | 美国 Smith & Nephew，Inc. | 施乐辉医用产品国际贸易（上海）有限公司（总代） | 5508 | 各省份中标(挂网)价
5893 | 00017592 | 锁定螺钉 | 钛合金 | 直径≤4mm | 锁定金属接骨螺钉 | 国械注准20153460649 | TC4，锥形自攻，灭菌，直径：2.0，长度：4-200，每间隔1mm为一规格 | HCZ06型2.0锁定金属接骨螺钉（灭菌） | 钛合金(TC4) | 枚 | 1 | 18 | 18 | 创生医疗器械（中国）有限公司 | 创生医疗器械（中国）有限公司 | 850 | 公立医疗机构供货价
5894 | 00016417 | 胸腰椎后路固定棒 | 钛合金 | 长度≤90mm | XIA3-直型矫形棒 | 国食药监械(进)字2014第3460457号 | 直径6mm | 48233040 | 钛合金 | 个 | 1 | 1 | 1 | STRYKER SPINE，INC | 史赛克（北京）医疗器械有限公司 | 3000 | 各省份中标(挂网)价
5895 | 00016419 | 腓骨远端外侧锁定加压接骨板 | 纯钛 | 各种规格型号 | 腓骨远端LCP | 国食药监械（准）字2014第3461321号 | 孔数8、9、10、11、12、14、16、18、20孔，厚度：2.5mm，长度：86、99、112、125、138、164、190、216、242mm，左右，宽度：10.5mm | SDDG19/SDDG20 | 纯钛 | 块 | 1 | 18 | 18 | 常州市康辉医疗器械有限公司 | 常州市康辉医疗器械有限公司 | 4900 | 各省份中标(挂网)价
5896 | 00016420 | 胸腰椎后路万向侧开口椎弓根螺钉 | 钛合金 | 各种规格型号 | 万向钉 | 国食药监械（准）字2014第3461745号 | 钉槽直径6.0mm；4525,4530,4535,5030,5035,5040,5530,5535,5540,5545,6230,6235,6240,6245,6250,6530,6535,6540,6545,6550,6555,6565,6570,7030,7035,7040,7045,7050,7055,7060,7065,7070 | 钉槽直径6.0mm；4525,4530,4535,5030,5035,5040,5530,5535,5540,5545,6230,6235,6240,6245,6250,6530,6535,6540,6545,6550,6555,6565,6570,7030,7035,7040,7045,7050,7055,7060,7065,7070 | 钛合金 | 枚 | 1 | 32 | 32 | 德州金约应医疗器械有限公司 | 德州金约应医疗器械有限公司 | 4300 | 各省份中标(挂网)价
5897 | 00016444 | 胸腰椎后路固定棒 | 钛合金 | 长度≥150mm | XIA3—直型矫形棒 | 国食药监械(进)字2014第3460457号 | 直径6mm | 48233600 | 钛合金 | 个 | 1 | 1 | 1 | STRYKER SPINE，INC | 史赛克（北京）医疗器械有限公司 | 4500 | 各省份中标(挂网)价
5898 | 00017666 | 锁定螺钉 | 钛合金 | 直径＞4mm | 锁定金属接骨螺钉 | 国械注准20153460649 | TC4，锥形自攻，灭菌，直径：6.5，长度：4-200，每间隔1mm为一规格 | HCZ06型6.5锁定金属接骨螺钉（灭菌） | 钛合金(TC4) | 枚 | 1 | 18 | 18 | 创生医疗器械（中国）有限公司 | 创生医疗器械（中国）有限公司 | 715 | 各省份中标(挂网)价
5899 | 00018144 | 桡骨远端背侧锁定加压接骨板 | 纯钛 | 各种规格型号 | 锁定金属接骨板 | 国食药监械（准）字2013第3461033号 | 3～15孔，锥螺纹 | 2.7直型接骨板Ⅱ | 纯钛 | 块 | 1 | 1 | 1 | 常州奥斯迈医疗器械有限公司 | 常州奥斯迈医疗器械有限公司 | 3570 | 各省份中标(挂网)价
5900 | 00018145 | 掌指骨锁定加压接骨板 | 纯钛 | 各种规格型号 | 锁定金属接骨板 | 国食药监械（准）字2013第3461033号 | 2、4孔，锥螺纹 | 直形接骨板 | 纯钛 | 块 | 1 | 1 | 1 | 常州奥斯迈医疗器械有限公司 | 常州奥斯迈医疗器械有限公司 | 3570 | 各省份中标(挂网)价
5901 | 00017664 | 生物直柄－粗糙面 | 钛合金 | 各种规格型号 | 髋关节假体（关节柄） | 国食药监械（准）字2014第3460910号 | 6/7/8/9/10/11/12/13/14/15 | 均匀粗糙面150型 | 钛合金 | 个 | 1 | 9 | 9 | 北京市春立正达医疗器械股份有限公司 | 北京市春立正达医疗器械股份有限公司 | 26500 | 公立医疗机构供货价
5902 | 00017671 | 锁定螺钉 | 钛合金 | 直径＞4mm | 锁定金属接骨螺钉 | 国械注准20153460649 | TC4，锥形自攻，空心，灭菌，直径：6.5，长度：4-200，每间隔1mm为一规格 | HCZ06型6.5空心锁定金属接骨螺钉（灭菌） | 钛合金(TC4) | 枚 | 1 | 18 | 18 | 创生医疗器械（中国）有限公司 | 创生医疗器械（中国）有限公司 | 980 | 公立医疗机构供货价
5903 | 00017673 | 生物直柄－粗糙面带涂层 | 钛合金 | 各种规格型号 | 髋关节假体（关节柄） | 国食药监械（准）字2014第3460910号 | 6/7/8/9/10/11/12/13/14/15/16/17 | 均匀粗糙面145型 | 钛合金 | 个 | 1 | 8 | 8 | 北京市春立正达医疗器械股份有限公司 | 北京市春立正达医疗器械股份有限公司 | 12450 | 公立医疗机构供货价
5904 | 00017200 | 万向胫骨近端锁定加压接骨板 | 纯钛 | 各种规格型号 | 4.5mm有限接触LCP 宽 | 国食药监械（准）字2014第3461321号 | 孔数6、7、8、9、10、11、12、13、14、15、16、17、18孔，长度107、125、143、161、179、197、215、233、251、269、287、305、323mm，厚度：5.5mm | SDDG39 | 纯钛 | 块 | 1 | 13 | 13 | 常州市康辉医疗器械有限公司 | 常州市康辉医疗器械有限公司 | 5576 | 各省份中标(挂网)价
5905 | 00017667 | 锁定螺钉 | 钛合金 | 直径＞4mm | 锁定金属接骨螺钉 | 国械注准20153460649 | TC4，锥形自攻，LISS螺钉，直径：5.0，长度：4-200，每间隔1mm为一规格 | HCZ06型5.0锁定金属接骨螺钉（LISS螺钉） | 钛合金(TC4) | 枚 | 1 | 30 | 30 | 创生医疗器械（中国）有限公司 | 创生医疗器械（中国）有限公司 | 874.8 | 公立医疗机构供货价
5906 | 00017668 | 锁定螺钉 | 钛合金 | 直径＞4mm | 锁定金属接骨螺钉 | 国械注准20153460649 | TC4，锥形自攻，灭菌，LISS螺钉，直径：5.0，长度：4-200，每间隔1mm为一规格 | HCZ06型5.0锁定金属接骨螺钉（LISS螺钉）（灭菌） | 钛合金(TC4) | 枚 | 1 | 30 | 30 | 创生医疗器械（中国）有限公司 | 创生医疗器械（中国）有限公司 | 920 | 公立医疗机构供货价
5907 | 00016451 | 胸腰椎后路万向横连 | 钛合金 | 各种规格型号 | XIA3—单螺塞横联装置 | 国食药监械(进)字2014第3460457号 | 14mm 15mm 16mm 17mm 18mm 19mm 20mm 22mm 24mm 26mm | 48236014 48236015 48236016 48236017 48236018 48236019 48236020 48236022 48236024 48236026 | 钛合金 | 个 | 1 | 10 | 10 | STRYKER SPINE，INC | 史赛克（北京）医疗器械有限公司 | 7466 | 各省份中标(挂网)价
5908 | 00017232 | 低切迹螺钉 | 钛合金 | 各种规格型号 | 锁定接骨板系统（加压螺钉） | 国食药监械（准）字2014第3460942号 | ф2.7×（10-34）,ф3.0×（4-150）,ф3.5×（20-50） | ф2.7×（10-34）,ф3.0×（4-150）,ф3.5×（20-50） | 钛合金 | 支 | 1 | 48 | 48 | 常州华森医疗器械有限公司 | 常州华森医疗器械有限公司 | 449.80 | 各省份中标(挂网)价
5909 | 00017237 | 其它骨科耗材 | 各种材质 | 各种规格型号 | 一次性使用负压引流护创材料（引流管套装）（商品名：维斯第） | 国械注准20143642322 | VSD-D-1-5¡Á5¡Á1 | VSD-D-1-5¡Á5¡Á1 | 聚乙烯醇、聚氨酯、医用高分子材料 | 片 | 1 | 1 | 1 | 武汉维斯第医用科技股份有限公司 | 武汉维斯第医用科技股份有限公司 | 1400 | 各省份中标(挂网)价
5910 | 00017286 | 颈椎前路可变角度钉 | 钛合金 | 各种规格型号 | 颈椎前路固定系统(SLIM-LOC) -自钻螺钉 | 国食药监械（进）字2014第3460444号 | 12mm 14mm 16mm 18mm | 179607012 179607014 179607016 179607018 | 钛合金 | 个 | 1 | 4 | 4 | DePuy Spine | 强生(上海）医疗器材有限公司 | 880 | 各省份中标(挂网)价
5911 | 00017291 | 肱骨远端锁定加压接骨板 | 纯钛 | 各种规格型号 | 肱骨远端内侧LCP | 国食药监械（准）字2014第3461321号 | 孔数8、10、12孔，长度84、110、136mm，厚度：2.5mm，左右 | SDXG09/10 | 纯钛 | 块 | 1 | 6 | 6 | 常州市康辉医疗器械有限公司 | 常州市康辉医疗器械有限公司 | 9500 | 各省份中标(挂网)价
5912 | 00017292 | 其它 | 各种材质 | 各种规格型号 | Tacpin加压骨片针 | 国食药监械(进)字2014第3463241号 | 直径：1.6mm；长度：15-25mm | 120015/120020/120025 | 钛合金 | 枚 | 1 | 3 | 3 | 法国 NEWDEAL 公司 | 通用（上海）医疗器材有限公司 | 1590 | 各省份中标(挂网)价
5913 | 00016696 | 螺旋刀片 | 钛合金 | 各种规格型号 | 螺旋锁钉 | 国食药监械（准）字2013第3460574号 | 直径：3.2-11mm，长度：20-130mm | SND-LSD-K(S) | 钛合金 | 支 | 1 | 9 | 9 | 浙江广慈医疗器械有限公司 | 浙江广慈医疗器械有限公司 | 3680 | 各省份中标(挂网)价
5914 | 00016744 | 尾钉 | 钛合金 | 各种规格型号 | 锁钉固定螺钉 | 国食药监械（准）字2013第3460574号 | 长度：18mm-19mm | SND-SGD | 钛合金 | 支 | 1 | 2 | 2 | 浙江广慈医疗器械有限公司 | 浙江广慈医疗器械有限公司 | 580 | 各省份中标(挂网)价
5915 | 00016747 | 防旋钉 | 钛合金 | 各种规格型号 | NeoGen伽玛钉锁钉 | 国食药监械（准）字2013第3461606号 | 直径10.5mm，长度70、75、80、85、90、95、100、105、110、115、120mm | JSD Ⅸ | 钛合金 | 支 | 1 | 11 | 11 | 常州市康辉医疗器械有限公司 | 常州市康辉医疗器械有限公司 | 311.5 | 各省份中标(挂网)价
5916 | 00016750 | 加压螺栓 | 钛合金 | 各种规格型号 | Orienail-II肱骨钉盖帽 | 国食药监械（准）字2013第3461606号 | 规格：M6，长度15mm | JGM Ⅳ | 钛合金 | 只 | 1 | 1 | 1 | 常州市康辉医疗器械有限公司 | 常州市康辉医疗器械有限公司 | 176 | 各省份中标(挂网)价
5917 | 00017240 | 胸腰椎后路单平面短尾椎弓根螺钉 | 钛合金 | 各种规格型号 | 脊柱内固定器 钉棒系统 多轴螺钉 | 国食药监械（准）字2013第3461342号 | V型(RSS I型) 3.6×20,3.6×25,3.6×30,3.6×35,3.6×40,3.6×45,3.6×50,3.6×55,4.1×20,4.1×25,4.1×30,4.1×35,4.1×40,4.1×45,4.1×50,4.1×55,4.6×20,4.6×25,4.6×30,4.6×35,4.6×40,4.6×45,4.6×50,4.6×55,5.1×20,5.1×25,5.1×30,5.1×35,5.1×40,5.1×45,5.1×50,5.1×55,5.6×20,5.6×25,5.6×30,5.6×35,5.6×40,5.6×45,5.6×50,5.6×55,6.1×20,6.1×25,6.1×30,6.1×35,6.1×40,6.1×45,6.1×50,6.1×55,6.6×20,6.6×25,6.6×30,6.6×35,6.6×40,6.6×45,6.6×50,6.6×55,7.1×20,7.1×25,7.1×30,7.1×35,7.1×40,7.1×45,7.1×50,7.1×55 | V型(RSS I型) | 钛合金 | 枚 | 1 | 64 | 64 | 上海三友医疗器械有限公司 | 上海三友医疗器械有限公司 | 4170.00 | 各省份中标(挂网)价
5918 | 00017282 | 胸腰椎后路单平面长尾椎弓根螺钉 | 钛合金 | 各种规格型号 | 脊柱内固定器 钉棒系统 多轴复位螺钉 | 国食药监械（准）字2013第3461342号 | V型(RSS I型) 3.6×20,3.6×25,3.6×30,3.6×35,3.6×40,3.6×45,3.6×50,3.6×55,4.1×20,4.1×25,4.1×30,4.1×35,4.1×40,4.1×45,4.1×50,4.1×55,4.6×20,4.6×25,4.6×30,4.6×35,4.6×40,4.6×45,4.6×50,4.6×55,5.1×20,5.1×25,5.1×30,5.1×35,5.1×40,5.1×45,5.1×50,5.1×55,5.6×20,5.6×25,5.6×30,5.6×35,5.6×40,5.6×45,5.6×50,5.6×55,6.1×20,6.1×25,6.1×30,6.1×35,6.1×40,6.1×45,6.1×50,6.1×55,6.6×20,6.6×25,6.6×30,6.6×35,6.6×40,6.6×45,6.6×50,6.6×55,7.1×20,7.1×25,7.1×30,7.1×35,7.1×40,7.1×45,7.1×50,7.1×55 | V型(RSS I型) | 钛合金 | 枚 | 1 | 64 | 64 | 上海三友医疗器械有限公司 | 上海三友医疗器械有限公司 | 6906.00 | 各省份中标(挂网)价
5919 | 00017284 | 胸腰椎前路横向连接器 | 钛合金 | 各种规格型号 | 横向连接器 | 国食药监械（准）字2014第3461745号 | 8010-32,8010-33,8010-34,8010-35, 8010-36,8010-37,8010-38，1013-45,1013-50,1013-55,1013-60, 1013-65,1013-70,1013-75 | 8010-32,8010-33,8010-34,8010-35, 8010-36,8010-37,8010-38，1013-45,1013-50,1013-55,1013-60, 1013-65,1013-70,1013-75 | 钛合金 | 副 | 1 | 14 | 14 | 德州金约应医疗器械有限公司 | 德州金约应医疗器械有限公司 | 3300 | 各省份中标(挂网)价
5920 | 00016848 | 椎体成形系统其它部件 | 各种材质 | 各种规格型号 | 扩张器 | 国食药监械（进）字2013第2102598号 | JST001B | JST001B | 不锈钢 | 枚 | 1 | 1 | 1 | 精诚实业有限公司（JungSung Corporation） | 博能华医疗器械（上海）有限公司 | 5500 | 各省份中标(挂网)价
5921 | 00016849 | 股骨干顺行交锁髓内钉 | 钛合金 | 各种规格型号 | 股骨髁上髓内钉 | 国食药监械（准）字2013第3460574号 | 直径：4.0-13mm，长度：100-500mm | SND-GGK-D-K(S) | 钛合金 | 根 | 1 | 22 | 22 | 浙江广慈医疗器械有限公司 | 浙江广慈医疗器械有限公司 | 5600 | 各省份中标(挂网)价
5922 | 00016850 | 掌指骨锁定加压接骨板 | 纯钛 | 各种规格型号 | 指（趾）骨直型锁定板（Ⅱ型） | 国械注准20153462203 | 孔数：6孔-8孔，长度：35-47（6mm一规格），宽度：5，厚度：1、1.5 | ZSDZ22 | 进口纯钛 | 片 | 1 | 6 | 6 | 天津市康尔医疗器械有限公司 | 天津市康尔医疗器械有限公司 | 9145 | 公立医疗机构供货价
5923 | 00017568 | 颈椎后路椎板成形钉 | 钛合金 | 各种规格型号 | 脊柱内固定系统-椎板成型系统(Arch)-皮质骨自攻/自钻螺钉 | 国械注进20153461685 | 4mm 6mm 8mm 10mm 12mm | 401.041.99 401.043.99 401.044.99 401.045.99 401.046.99 401.061.99 401.063.99 401.065.99 | 钛合金 | 个 | 1 | 8 | 8 | Synthes GmbH | 强生(上海）医疗器材有限公司 | 493 | 各省份中标(挂网)价
5924 | 00017577 | 锁定螺钉 | 钛合金 | 直径≤4mm | 锁定金属接骨螺钉 | 国械注准20153460649 | TC4,锥形自攻，直径：2.0，长度：4-200，每间隔1mm为一规格 | HCZ06型2.0锁定金属接骨螺钉 | 钛合金(TC4) | 枚 | 1 | 18 | 18 | 创生医疗器械（中国）有限公司 | 创生医疗器械（中国）有限公司 | 750 | 公立医疗机构供货价
5925 | 00017672 | 其它肱骨接骨板 | 各种材质 | 各种规格型号 | 肱骨髁接骨板（不锈钢） | 国械注准20153460340 | 3-18孔 | YSQ47 | 不锈钢 | 块 | 1 | 16 | 16 | 江苏荷普医疗器械有限公司 | 江苏荷普医疗器械有限公司 | 3800 | 各省份中标(挂网)价
5926 | 00017674 | 肱骨远端锁定加压接骨板 | 纯钛 | 各种规格型号 | 锁定金属接骨板 | 国食药监械（准）字2013第3461033号 | 3～20孔，左右，直螺纹 | 肱骨远端后/外侧接骨板Ⅱ | 纯钛 | 块 | 1 | 1 | 1 | 常州奥斯迈医疗器械有限公司 | 常州奥斯迈医疗器械有限公司 | 4122.5 | 各省份中标(挂网)价
5927 | 00017676 | 锁骨钩锁定加压接骨板 | 纯钛 | 各种规格型号 | 锁骨钩锁定钢板（8字孔）（纯钛） | 国食药监械（准）字2013第3461832号 | 左、右1~20孔（不包括头部孔） | YJBS15 | 纯钛 | 块 | 1 | 8 | 8 | 苏州苏南捷迈得医疗器械有限公司 | 苏州苏南捷迈得医疗器械有限公司 | 9450 | 各省份中标(挂网)价
5928 | 00016752 | 其它外固定 | 各种材质 | 各种规格型号 | 外固定支架 | 苏食药监械（准）字2014第2100066号 | 50≤L≤500 | WGDD06 | 钛合金 | 个 | 1 | 1 | 1 | 苏州苏南捷迈得医疗器械有限公司 | 苏州苏南捷迈得医疗器械有限公司 | 12000 | 各省份中标(挂网)价
5929 | 00016761 | 其它外固定 | 各种材质 | 各种规格型号 | 外固定支架 | 苏食药监械（准）字2014第2100066号 | 50≤L≤500 | WGDD08 | 钛合金 | 个 | 1 | 1 | 1 | 苏州苏南捷迈得医疗器械有限公司 | 苏州苏南捷迈得医疗器械有限公司 | 12000 | 各省份中标(挂网)价
5930 | 00029469 | 桡骨远端背侧锁定加压接骨板 | 纯钛 | 各种规格型号 | 金属锁定接骨板 T型锁定接骨板 | 国食药监械（准）字2013第3461582号 | YSL07,孔数:3/4/5,长度:40/49/58mm | YSL07 | 纯钛 | 块 | 1 | 3 | 3 | 上海三友医疗器械有限公司 | 上海三友医疗器械有限公司 | 6000.00 | 各省份中标(挂网)价
5931 | 00017579 | 腰椎后路固定横连 | 钛合金 | 各种规格型号 | 脊柱内固定器 钉棒系统 侧向连接块 | 国食药监械（准）字2013第3461342号 | V型(RSS I型) 10,11,18,19,20,21,22,23 | V型(RSS I型) | 钛合金 | 个 | 1 | 8 | 8 | 上海三友医疗器械有限公司 | 上海三友医疗器械有限公司 | 4443.80 | 各省份中标(挂网)价
5932 | 00017621 | 胸腰椎前路横向连接器 | 钛合金 | 各种规格型号 | MAC-单轴横连接 | 国食药监械(进)字2012第3464248号 | 17 mm 20 mm 23 mm 26 mm | 4107017 4107020 4107023 4107026 | 钛合金 | 个 | 1 | 4 | 4 | STRYKER SPINE，INC | 史赛克（北京）医疗器械有限公司 | 6000 | 各省份中标(挂网)价
5933 | 00018146 | 足部锁定加压接骨板 | 纯钛 | 各种规格型号 | 锁定金属接骨板 | 国食药监械（准）字2013第3461033号 | 特小、小、中、大，锥螺纹 | X型接骨板 | 纯钛 | 块 | 1 | 1 | 1 | 常州奥斯迈医疗器械有限公司 | 常州奥斯迈医疗器械有限公司 | 3570 | 各省份中标(挂网)价
5934 | 00017229 | 颈椎前路螺钉锁定板 | 钛合金 | ≥8孔 | 颈椎前路固定系统(SLIM-LOC)-4节段 | 国食药监械（进）字2014第3460444号 | 4节段，73mm 4节段，77mm 4节段，81mm 4节段，85mm 4节段，89mm 4节段，93mm 4节段，97mm | 179604073 179604077 179604081 179604085 179604089 179604093 179604097 | 钛合金 | 个 | 1 | 7 | 7 | DePuy Spine | 强生(上海）医疗器材有限公司 | 26720 | 各省份中标(挂网)价
5935 | 00017367 | 肱骨远端锁定加压接骨板 | 纯钛 | 各种规格型号 | 瞄准型肱骨远端内侧LCP | 国食药监械（准）字2014第3461321号 | 孔数6、8、10、12、17孔，厚度：3.2mm，长度59、84、110、136、201mm，左右 | SDXG09/10 | 纯钛 | 块 | 1 | 10 | 10 | 常州市康辉医疗器械有限公司 | 常州市康辉医疗器械有限公司 | 6500 | 各省份中标(挂网)价
5936 | 00016770 | 其它锁定螺钉 | 各种材质 | 各种规格型号 | 全螺纹锁定螺钉 | 国食药监械(进)字2012第3464789号 | 1796-4025S; 1796-4030S; | 1796-4025S; 1796-4030S; | 不锈钢 | 根 | 1 | 2 | 2 | Stryker Trauma GmbH | 史赛克（北京）医疗器械有限公司 | 1294.5 | 各省份中标(挂网)价
5937 | 00016777 | 其它锁定螺钉 | 各种材质 | 各种规格型号 | 全螺纹锁定螺钉 | 国食药监械(进)字2012第3464789号 | 5×27.5mm； 5×27.5mm；5x32.5 mm；5x32.5 mm；5x37.5 mm；5x37.5 mm；5x42.5 mm；5x42.5 mm； | 1796-5027;1796-5027S; 1796-5032;1796-5032S; 1796-5037; 1796-5037S;1796-5042;1796-5042S; | 不锈钢 | 根 | 1 | 8 | 8 | Stryker Trauma GmbH | 史赛克（北京）医疗器械有限公司 | 921.2 | 各省份中标(挂网)价
5938 | 00016779 | 锁定空心螺钉 | 钛合金 | 直径＞4mm | 7.0mm空心钉 | 国食药监械（准）字2012第3461656号 | 直径7.0mm，长度70、75、78、82、85、90、95、100、105、110、115、120、125、130、135、140mm | DJY-IV | 钛合金 | 支 | 1 | 16 | 16 | 常州市康辉医疗器械有限公司 | 常州市康辉医疗器械有限公司 | 3000 | 各省份中标(挂网)价
5939 | 00018151 | 穿刺针 | 不锈钢 | 各种规格型号 | 椎体成形器系列-经皮穿刺针 | 沪械注准20152150237 | FG3006 | FG3006 | 不锈钢 | 套 | 1 | 1 | 1 | 上海凯利泰医疗科技股份有限公司 | 上海凯利泰医疗科技股份有限公司 | 650 | 各省份中标(挂网)价
5940 | 00017401 | 颈椎前路螺钉锁定板 | 钛合金 | ≥8孔 | 颈椎前路固定系统(SKYLINE)-5节段 | 国食药监械（进）字2014第3464098号 | 5节段，60mm 5节段，65mm 5节段，70mm 5节段，75mm 5节段，80mm 5节段，85mm 5节段，90mm 5节段，95mm 5节段，100mm 5节段，105mm | 186805060 186805065 186805070 186805075 186805080 186805085 186805090 186805095 186805100 186805105 | 钛合金 | 个 | 1 | 10 | 10 | Medos International SARL | 强生(上海）医疗器材有限公司 | 26400 | 各省份中标(挂网)价
5941 | 00017679 | 尾钉 | 钛合金 | 各种规格型号 | 胫骨钉保护帽 | 国食药监械（进）字2014第3461376号 | NU 0000-20 | NU 0000-20 | 钛合金 | 枚 | 1 | 1 | 1 | 德国aap医疗内植物有限公司（德国 aap Implantate AG） | 北京百优华泰医疗科技有限公司 | 264 | 各省份中标(挂网)价
5942 | 00016801 | 其它外固定 | 各种材质 | 各种规格型号 | 外固定支架 | 苏食药监械（准）字2014第2100066号 | 50≤L≤500 | WGDD11 | 钛合金 | 个 | 1 | 1 | 1 | 苏州苏南捷迈得医疗器械有限公司 | 苏州苏南捷迈得医疗器械有限公司 | 12000 | 各省份中标(挂网)价
5943 | 00016802 | 股骨干顺行交锁髓内钉 | 钛合金 | 各种规格型号 | 股骨平孔髓内钉 | 国食药监械（准）字2013第3460574号 | 直径：4.0-13mm，长度：100-500mm | SND-GGP-D-K(S) | 钛合金 | 根 | 1 | 16 | 16 | 浙江广慈医疗器械有限公司 | 浙江广慈医疗器械有限公司 | 5600 | 各省份中标(挂网)价
5944 | 00016811 | 股骨近端锁定加压接骨板 | 纯钛 | 各种规格型号 | 锁定接骨板系统（锁定接骨板) | 国食药监械（准）字2014第3460942号 | 3-26孔 | YSD61 型号描述：DHS鹅头钉锁定接骨板 | 纯钛 | 块 | 1 | 11 | 11 | 常州华森医疗器械有限公司 | 常州华森医疗器械有限公司 | 20500 | 各省份中标(挂网)价
5945 | 00016814 | 股骨近端锁定加压接骨板 | 纯钛 | 各种规格型号 | 股骨135度鹅头锁定板 | 国械注准20153462203 | 孔数：10孔-12孔，长度：212-244（16mm一规格），宽度：16、18、20，厚度：5.5、6 | YSDZ60 | 进口纯钛 | 片 | 1 | 18 | 18 | 天津市康尔医疗器械有限公司 | 天津市康尔医疗器械有限公司 | 9138 | 公立医疗机构供货价
5946 | 00018152 | 胸腰椎后路万向长尾椎弓根螺钉 | 钛合金 | 各种规格型号 | 脊柱内固定器（椎弓根万向延长钉） | 国食药监械（准）字2014第3461411号 | （Φ3～Φ7.5）×（10～60） | JZ1X03 | 钛合金 | 支 | 1 | 20 | 20 | 常州市南翔医疗器械有限公司 | 常州市南翔医疗器械有限公司 | 3100 | 各省份中标(挂网)价
5947 | 00017403 | 颈椎前路可变角度钉 | 钛合金 | 各种规格型号 | 颈椎前路固定系统(SKYLINE）-可变型螺钉 | 国食药监械（进）字2014第3464098号 | 12mm 14mm 16mm 18mm | 186854012 186854014 186854016 186854018 186852012 186852014 186852016 186852018 186850012 186850014 186850016 186850018 | 钛合金 | 个 | 1 | 12 | 12 | Medos International SARL | 强生(上海）医疗器材有限公司 | 1400 | 各省份中标(挂网)价
5948 | 00017268 | 骨水泥型抛光柄 | 钛合金 | 各种规格型号 | 髋关节假体（关节柄） | 国食药监械（准）字2014第3461619号 | 8/9/10/11/12/13/14/15/16 | B-C1 | 钛合金 | 个 | 1 | 7 | 7 | 北京市春立正达医疗器械股份有限公司 | 北京市春立正达医疗器械股份有限公司 | 8880 | 公立医疗机构供货价
5949 | 00017708 | 半螺纹松质骨螺钉 | 钛合金 | 直径≤4mm | 钛质接骨螺钉 | 国食药监械（准）字2014第3460744号 | 螺纹直径：4.0mm,螺钉长度：8-100mm,间隔为1mm.部分螺纹、半螺纹 | HBQ01/02/03 | 钛合金 | 枚 | 1 | 21 | 21 | 北京市富乐科技开发有限公司 | 北京市富乐科技开发有限公司 | 500 | 各省份中标(挂网)价
5950 | 00017710 | 全螺纹松质骨螺钉 | 钛合金 | 直径≤4mm | 钛质接骨螺钉 | 国食药监械（准）字2014第3460744号 | 螺纹直径：4.0mm,螺钉长度：8-100mm,间隔为1mm. 全螺纹 | HBQ01/02/03 | 钛合金 | 枚 | 1 | 46 | 46 | 北京市富乐科技开发有限公司 | 北京市富乐科技开发有限公司 | 500 | 各省份中标(挂网)价
5951 | 00017714 | 胫骨远端内侧动力加压接骨板 | 纯钛 | 各种规格型号 | 金属解剖型接骨板 胫骨远端内侧接骨板 | 国械注准20163460252 | 纯钛，5-11孔 R/L | JPSQ 05 | 纯钛 | 块 | 1 | 8 | 8 | 天津市金兴达实业有限公司 | 天津市金兴达实业有限公司 | 3900 | 各省份中标(挂网)价
5952 | 00017715 | 表面型髌骨假体 | 超高分子量聚乙烯 | 各种规格型号 | balanSys 人工髌骨 | 国食药监械(进)字2013第3460871号 | 72.30.0128,72.30.0131,72.30.0134,72.30.0137 | 72.30.0128,72.30.0131,72.30.0134,72.30.0137 | 超高分子量聚乙烯 | 个 | 1 | 4 | 4 | 瑞士马特仕有限公司（瑞士 Mathys Ltd Bettlach） | 马特仕（上海）医疗器械贸易有限公司 | 3038 | 各省份中标(挂网)价
5953 | 00016847 | 皮质骨螺钉 | 钛合金 | 各种规格型号 | 自攻型皮质骨螺钉 | 国食药监械（准）字2014第3460313号 | 直径1.5mm，长度6-20mm；直径2.0/2.4mm，长度6-30mm；直径2.7mm，长度6-60mm | STZ02-ST/STQ03-ST/STQ06-ST/STZ03-ST/STZ06-ST | 钛合金 | 枚 | 1 | 75 | 75 | 大博医疗科技股份有限公司 | 大博医疗科技股份有限公司 | 527 | 公立医疗机构供货价
5954 | 00017040 | 1/3管型接骨板 | 钛合金 | 各种规格型号 | 形状记忆环抱接骨板 | 国食药监械（准）字2013第3460029号 | JHB 2H8-70（非无菌）、JHB 2H8-80（非无菌）、JHB 3H12-70（非无菌）、JHB 3H12-80（非无菌） | JHBH型 | 镍钛合金 | 1个/盒 | 1 | 4 | 4 | 上海昕昌记忆合金科技有限公司 | 上海昕昌记忆合金科技有限公司 | 5600 | 公立医疗机构供货价
5955 | 00018205 | 半髋关节杯+衬 | 钴铬钼合金+超高分子量乙烯 | 各种规格型号 | 双动头 | 国食药监械(进)字2013第3463753号 | 22mmx40mm；22mmx41mm；26mmx41mm；22mmx42mm；26mmx42mm；22mmx43mm；26mmx43mm；22mmx44mm；26mmx44mm；28mmx44mm；22mmx45mm；26mmx45mm；28mmx45mm；22mmx46mm；26mmx46mm；28mmx46mm；22mmx47mm；26mmx47mm；28mmx47mm；22mmx48mm；26mmx48mm；28mmx48mm；32mmx48mm；28mmx50mm；28mmx52mm；28mmx54mm；28mmx56mm；28mmx58mm | UH1-40-22；UH1-41-22；UH1-41-26；UH1-42-22；UH1-42-26；UH1-43-22；UH1-43-26；UH1-44-22；UH1-44-26；UH1-44-28；UH1-45-22；UH1-45-26；UH1-45-28；UH1-46-22；UH1-46-26；UH1-46-28；UH1-47-22；UH1-47-26；UH1-47-28；UH1-48-22；UH1-48-26；UH1-48-28；UH1-48-32；UH1-50-28；UH1-52-28；UH1-54-28；UH1-56-28；UH1-58-28 | 钴铬钼合金+超高分子量乙烯 | 个 | 1 | 28 | 28 | 美国 Howmedica Osteonics Corp. | 史赛克（北京）医疗器械有限公司 | 5699 | 各省份中标(挂网)价
5956 | 00018206 | 胸腰椎后路普通锁定螺帽 | 钛合金 | 各种规格型号 | 脊柱内固定器（锁紧螺塞） | 国食药监械（准）字2014第3461411号 | —（注：按注册证上填写） | JZ1X03 | 钛合金 | 支 | 1 | 1 | 1 | 常州市南翔医疗器械有限公司 | 常州市南翔医疗器械有限公司 | 200 | 各省份中标(挂网)价
5957 | 00017446 | 动力髋/髁接骨板 | 不锈钢 | 各种规格型号 | 股骨头颈螺钉 | 国食药监械（进）字2012第3464247号 | 182090/182100/182110/182120/182130/182140 | 182090/182100/182110/182120/182130/182140 | 不锈钢 | 个 | 1 | 6 | 6 | Orthofix Srl. | 上海中智医疗器械有限公司 | 6000 | 公立医疗机构供货价
5958 | 00017452 | 颈椎前路翻修钉 | 钛合金 | 各种规格型号 | 颈椎前路钢板系统（固定螺钉） | 国械注准20143462036 | Φ4.5 | Φ4.5 | 钛合金 | 支 | 1 | 4 | 4 | 常州华森医疗器械有限公司 | 常州华森医疗器械有限公司 | 700 | 各省份中标(挂网)价
5959 | 00017716 | 旋转型胫骨垫片 | 超高分子量聚乙烯 | 各种规格型号 | balanSys PE RP 活动内衬 | 国食药监械(进)字2013第3460871号 | 78.30.6208,78.30.6210,78.30.6213,78.30.6215,78.30.6218,78.30.6220,78.30.6608,78.30.6610,78.30.6613,78.30.6615,78.30.6618,78.30.6620,78.30.7008,78.30.7010,78.30.7013,78.30.7015,78.30.7018,78.30.7020,78.30.7408,78.30.7410,78.30.7413,78.30.7415,78.30.7418,78.30.7420,78.30.7808,78.30.7810,78.30.7813,78.30.7815,78.30.7818,78.30.7820 | 78.30.6208,78.30.6210,78.30.6213,78.30.6215,78.30.6218,78.30.6220,78.30.6608,78.30.6610,78.30.6613,78.30.6615,78.30.6618,78.30.6620,78.30.7008,78.30.7010,78.30.7013,78.30.7015,78.30.7018,78.30.7020,78.30.7408,78.30.7410,78.30.7413,78.30.7415,78.30.7418,78.30.7420,78.30.7808,78.30.7810,78.30.7813,78.30.7815,78.30.7818,78.30.7820 | 超高分子量聚乙烯 | 个 | 1 | 30 | 30 | 瑞士马特仕有限公司（瑞士 Mathys Ltd Bettlach） | 马特仕（上海）医疗器械贸易有限公司 | 40800 | 各省份中标(挂网)价
5960 | 00017717 | 胸腰椎后路单向短尾椎弓根螺钉 | 钛合金 | 各种规格型号 | 普通单向椎弓根螺钉 | 国食药监械(进)字2013第3463449号 | 直径：4.5mm，5.5mm，6.2mm，7.0mm；L：35mm-55mm | 12VTLM55-35，12VTLM55-40，12VTLM55-45，12VTLM62-35，12VTLM62-40，12VTLM62-45，12VTLM62-50，12VTLM62-55，12VTLM70-35，12VTLM70-40，12VTLM70-45，12VTLM70-50，12VTLM45-35 | 钛合金 | 根 | 1 | 13 | 13 | 法国 SCIENT’X 公司 | 通用（上海）医疗器材有限公司 | 4366 | 各省份中标(挂网)价
5961 | 00017718 | 锁定螺钉 | 钛合金 | 直径＞4mm | 5.0mm自攻锁定螺钉 | 国食药监械（准）字2014第3461321号 | 直径5.0mm，长度13、17、19、21、23、27、29、31、33、37、39、41、43、47、49、51、56、61、66、71、76、81、86、91、96、101mm | SDLD02 | 钛合金 | 支 | 1 | 26 | 26 | 常州市康辉医疗器械有限公司 | 常州市康辉医疗器械有限公司 | 600 | 各省份中标(挂网)价
5962 | 00017719 | 胸腰椎后路普通锁定螺帽 | 钛合金 | 各种规格型号 | 螺帽 | 国械注进20153463782 | 12BDS01 | 12BDS01 | 钛合金 | 根 | 1 | 1 | 1 | 法国 SCIENT’X 公司 | 通用（上海）医疗器材有限公司 | 994 | 各省份中标(挂网)价
5963 | 00017181 | 尾钉 | 钛合金 | 各种规格型号 | 尾钉 | 国食药监械(进)字2013第3465281号 | 标准； 5mm； 10mm； | 4005-1100S; 4005-1105S; 4005-1110S; | 钛合金 | 根 | 1 | 3 | 3 | Stryker Trauma GmbH | 史赛克（北京）医疗器械有限公司 | 380 | 各省份中标(挂网)价
5964 | 00017184 | 胸腰椎后路固定夹 | 钛合金 | 各种规格型号 | 钩子 | 国食药监械（准）字2014第3461745号 | 5.0/5.5/6.0 | 5.0/5.5/6.0 | 钛合金 | 个 | 1 | 3 | 3 | 德州金约应医疗器械有限公司 | 德州金约应医疗器械有限公司 | 2590 | 各省份中标(挂网)价
5965 | 00017187 | 万向锁定螺钉 | 钛合金 | 直径＞4mm | 自攻型锁定螺钉 | 国食药监械（准）字2013第3461827号（更） | （6.5）*（15～120mm），每间隔1mm为一规格 | HAZ01-I，HAZ02-I，HAZ01-II，HAZ02-II | 钛合金 | 枚 | 1 | 1 | 1 | 无锡市闻泰百得医疗器械有限公司 | 无锡市闻泰百得医疗器械有限公司 | 1200 | 各省份中标(挂网)价
5966 | 00017192 | 万向锁定螺钉 | 钛合金 | 直径≤4mm | 自攻自钻型锁定螺钉 | 国食药监械（准）字2013第3461827号（更） | （1.5/2.0/2.4）*（4～30mm），每间隔1mm为一规格 | HAZ01-I、HAZ02-I、HAZ01-II、HAZ02-II | 钛合金 | 枚 | 1 | 1 | 1 | 无锡市闻泰百得医疗器械有限公司 | 无锡市闻泰百得医疗器械有限公司 | 1200 | 各省份中标(挂网)价
5967 | 00018210 | 半髋关节杯+衬 | 钴铬钼合金+超高分子量乙烯 | 各种规格型号 | 双动头 | 国食药监械(进)字2013第3463753号 | 22mmx49mm；26mmx49mm；28mmx49mm；22mmx50mm；26mmx50mm；32mmx50mm；22mmx51mm；26mmx51mm；28mmx51mm；32mmx51mm | UH1-49-22；UH1-49-26；UH1-49-28；UH1-50-22；UH1-50-26；UH1-50-32；UH1-51-22；UH1-51-26；UH1-51-28；UH1-51-32 | 钴铬钼合金+超高分子量乙烯 | 个 | 1 | 10 | 10 | 美国 Howmedica Osteonics Corp. | 史赛克（北京）医疗器械有限公司 | 6681.85 | 各省份中标(挂网)价
5968 | 00017453 | 肋骨固定系统其他部件 | 各种材质 | 各种规格型号 | 胸骨固定板 | 苏宁械备20150088号 | I型（成人型）：（16±0.5）厘米×（20±0.5）厘米、（14±0.5）厘米×（19±0.5）厘米、（12±0.5）厘米×（18±0.5）厘米； II型（未成人型）：（13±0.5）厘米×（18±0.5）厘米、（12±0.5）厘米×（17±0.5）厘米、（11±0.5）厘米×（16±0.5）厘米。 | I型、II型 | 聚乙烯醇交联聚氨酯 | 片 | 1 | 6 | 6 | 南京鑫博维新材料技术有限公司 | 南京鑫博维新材料技术有限公司 | 2921.7 | 各省份中标(挂网)价
5969 | 00017455 | 颈椎前路带钢板融合器 | 钛合金+PEEK | 各种规格型号 | 颈椎前路椎间融合固定系统(ZERO-P VA) | 国食药监械（进）字2014第3460845号 | 楔形5mm 楔形6mm 楔形7mm 楔形8mm 楔形9mm 楔形10mm 楔形11mm 楔形12mm 弧形5mm 弧形6mm 弧形7mm 弧形8mm 弧形9mm 弧形10mm 弧形11mm 弧形12mm | 04.647.125S 04.647.126S 04.647.127S 04.647.128S 04.647.129S 04.647.120S 04.647.121S 04.647.122S 04.647.135S 04.647.136S 04.647.137S 04.647.138S 04.647.139S 04.647.130S 04.647.131S 04.647.132S | 钛合金+PEEK | 个 | 1 | 16 | 16 | Synthes GmbH | 强生(上海）医疗器材有限公司 | 30000 | 各省份中标(挂网)价
5970 | 00017882 | 角度形接骨板 | 纯钛 | 各种规格型号 | 骨栓钢板 | 国食药监械（准）字2013第3461823号（更） | 4～20孔 | JDP(ZJ、YZ)-01 | 纯钛 | 块 | 1 | 1 | 1 | 无锡市闻泰百得医疗器械有限公司 | 无锡市闻泰百得医疗器械有限公司 | 4700 | 各省份中标(挂网)价
5971 | 00017883 | 带角度髋臼内衬 | 超高分子量聚乙烯 | 各种规格型号 | 髋臼内衬 LB/TL | 国食药监械（准）字2013第3461204号 | 42、44、46、48、50、52、54、56、58、60 | LB/TL | 超高分子量聚乙烯 | 个 | 1 | 10 | 10 | 北京蒙太因医疗器械有限公司 | 北京蒙太因医疗器械有限公司 | 3700 | 各省份中标(挂网)价
5972 | 00017885 | 胫骨近端内侧锁定加压接骨板 | 纯钛 | 各种规格型号 | 胫骨加压锁定板 | 国食药监械（准）字2013第3461827号（更） | 4～18孔 | SD-04 | 纯钛 | 块 | 1 | 15 | 15 | 无锡市闻泰百得医疗器械有限公司 | 无锡市闻泰百得医疗器械有限公司 | 7900 | 各省份中标(挂网)价
5973 | 00017886 | 桡骨远端掌侧锁定加压接骨板 | 钛合金 | 各种规格型号 | PERI-LOC 2.5/3.5mm桡骨远端掌侧锁定接骨板，标准型头部，2-4孔（钛合金，灭菌装） | 国食药监械（进）字2014第3464539号 | 71863110、71863112、71863114、71863116 | 71863110、71863112、71863114、71863116 | 该产品由符合ISO 5832-3标准要求的Ti6Al4V钛合金材料制成 | 块 | 1 | 4 | 4 | 美国 Smith & Nephew，Inc. | 施乐辉医用产品国际贸易（上海）有限公司（总代） | 24150 | 公立医疗机构供货价
5974 | 00017887 | 角度形接骨板 | 纯钛 | 各种规格型号 | DHS附加钢板 | 国食药监械（准）字2013第3461823号（更） | 3～20孔 | JDP(ZJ、YZ)-04 | 纯钛 | 块 | 1 | 72 | 72 | 无锡市闻泰百得医疗器械有限公司 | 无锡市闻泰百得医疗器械有限公司 | 4700 | 各省份中标(挂网)价
5975 | 00017943 | 初次置换人工髋关节其它部件 | 各种材质 | 各种规格型号 | 中置器 ZH | 国食药监械（准）字2013第3461116号 | 12、14、16 | ZH | 超高分子量聚乙烯 | 个 | 1 | 3 | 3 | 北京蒙太因医疗器械有限公司 | 北京蒙太因医疗器械有限公司 | 200 | 各省份中标(挂网)价
5976 | 00017222 | 锁骨钩动力加压接骨板 | 纯钛 | 各种规格型号 | 锁骨钩型 | 国食药监械（准）字2014第3461328号 | 孔数：2-12孔，左、右件，钩深12、15、18mm；长度：40-213mm；厚度：1-5mm | FYS03 | 纯钛 | 块 | 1 | 20 | 20 | 北京市富乐科技开发有限公司 | 北京市富乐科技开发有限公司 | 8777 | 各省份中标(挂网)价
5977 | 00017223 | 颈椎前路螺钉锁定板 | 纯钛 | ≤6孔 | 脊柱前路金属接骨板 | 国食药监械（准）字2014第3460931号 | 3～6孔，长度6～102mm，宽度8～40mm,厚度2.0～5.0mm | ZJQ01 | 纯钛 | 块 | 1 | 15 | 15 | 常州市南翔医疗器械有限公司 | 常州市南翔医疗器械有限公司 | 9500 | 各省份中标(挂网)价
5978 | 00017224 | 万向异型锁定接骨板 | 纯钛 | 各种规格型号 | 锁定骨板 | 国械注进20163461471 | 629344；629346；629348；629364；629366；629368； | 629344；629346；629348；629364；629366；629368； | 钛合金 | 块 | 1 | 6 | 6 | 瑞士 Stryker Trauma AG | 史赛克（北京）医疗器械有限公司 | 18997.5 | 各省份中标(挂网)价
5979 | 00017225 | 万向锁定螺钉 | 钛合金 | 直径＞4mm | 自攻自钻型锁定螺钉 | 国食药监械（准）字2013第3461827号（更） | （5.0/5.5）*（15～120mm），每间隔1mm为一规格 | HAZ01-I、HAZ02-I、HAZ01-II、HAZ02-II | 钛合金 | 枚 | 1 | 50 | 50 | 无锡市闻泰百得医疗器械有限公司 | 无锡市闻泰百得医疗器械有限公司 | 1200 | 各省份中标(挂网)价
5980 | 00017226 | 颈椎前路螺钉锁定板 | 钛合金 | ≥8孔 | 颈椎前路固定系统(SLIM-LOC)-3节段 | 国食药监械（进）字2014第3460444号 | 3节段，54mm 3节段，57mm 3节段，60mm 3节段，63mm 3节段，66mm 3节段，69mm 3节段，72mm 3节段，75mm | 179603054 179603057 179603060 179603063 179603066 179603069 179603072 179603075 179604073 | 钛合金 | 个 | 1 | 8 | 8 | DePuy Spine | 强生(上海）医疗器材有限公司 | 14170.35 | 各省份中标(挂网)价
5981 | 00018219 | 腰椎后路固定横连 | 钛合金 | 各种规格型号 | 脊柱内固定器（连接棒2） | 国食药监械（准）字2014第3461411号 | （Φ2～Φ7）×（30～80） | JZ1X03 | 钛合金 | 支 | 1 | 6 | 6 | 常州市南翔医疗器械有限公司 | 常州市南翔医疗器械有限公司 | 1500 | 各省份中标(挂网)价
5982 | 00017706 | 生物直柄－微孔 | 钛合金 | 各种规格型号 | 髋关节假体（关节柄） | 国食药监械（准）字2014第3460910号 | 6/7/8/9/10/11/12/13/14/15 | 微孔面145型 | 钛合金 | 个 | 1 | 8 | 8 | 北京市春立正达医疗器械股份有限公司 | 北京市春立正达医疗器械股份有限公司 | 8260 | 公立医疗机构供货价
5983 | 00017944 | 颈椎前路螺钉锁定板 | 钛合金 | ≤6孔 | Reflex Hybrid-颈前路钢板 | 国食药监械(进)字2012第3464381号 | 12mm 14mm 16mm 18mm 20mm 22mm 24mm 26mm 28mm 30mm 32mm 34mm 37mm 40mm 43mm 46mm | 48651112 48651114 48651116 48651118 48651120 48651122 48651224 48651226 48651228 48651230 48651232 48651234 48651237 48651240 48651243 48651246 | 钛合金 | 个 | 1 | 16 | 16 | 法国 Stryker Spine S.A.S | 史赛克（北京）医疗器械有限公司 | 23000 | 各省份中标(挂网)价
5984 | 00017952 | 胫骨近端外侧锁定加压接骨板 | 钛合金 | 各种规格型号 | PERI-LOC 3.5mm胫骨近端外侧支撑锁定接骨板，4-13孔（钛合金，灭菌装） | 国食药监械（进）字2014第3464539号 | 71866204、71866206、71866208、71866210、71866213、71867204、71867206、71867208、71867210、71867213 | 71866204、71866206、71866208、71866210、71866213、71867204、71867206、71867208、71867210、71867213 | 该产品由符合ISO 5832-3标准要求的Ti6Al4V钛合金材料制成 | 块 | 1 | 10 | 10 | 美国 Smith & Nephew，Inc. | 施乐辉医用产品国际贸易（上海）有限公司（总代） | 24150 | 公立医疗机构供货价
5985 | 00017953 | 胫骨远端前侧锁定加压接骨板 | 钛合金 | 各种规格型号 | PERI-LOC 3.5mm胫骨远端前外侧锁定接骨板，4-13孔（钛合金，灭菌装） | 国食药监械（进）字2014第3464539号 | 71860604、71860606、71860608、71860610、71860613、71860704、71860706、71860708、71860710、71860713 | 71860604、71860606、71860608、71860610、71860613、71860704、71860706、71860708、71860710、71860713 | 该产品由符合ISO 5832-3标准要求的Ti6Al4V钛合金材料制成 | 块 | 1 | 10 | 10 | 美国 Smith & Nephew，Inc. | 施乐辉医用产品国际贸易（上海）有限公司（总代） | 24150 | 公立医疗机构供货价
5986 | 00017954 | 胫骨远端前侧锁定加压接骨板 | 钛合金 | 各种规格型号 | PERI-LOC 3.5mm胫骨远端前外侧小号锁定接骨板，4-13孔（钛合金，灭菌装） | 国食药监械（进）字2014第3464539号 | 71860804、71860806、71860808、71860810、71860813、71860904、71860906、71860908、71860910、71860913 | 71860804、71860806、71860808、71860810、71860813、71860904、71860906、71860908、71860910、71860913 | 该产品由符合ISO 5832-3标准要求的Ti6Al4V钛合金材料制成 | 块 | 1 | 10 | 10 | 美国 Smith & Nephew，Inc. | 施乐辉医用产品国际贸易（上海）有限公司（总代） | 24150 | 公立医疗机构供货价
5987 | 00017299 | 直型动力加压接骨板 | 纯钛 | 各种规格型号 | 重建接骨板（I）(4-8孔） | 国械注准20143462273 | 孔数：4-16孔，长度：48-192mm（每12递增），宽度：10mm，厚度：3mm | ZSQ（Z）01 | 纯钛 | 块 | 1 | 5 | 5 | 武汉德骼拜尔外科植入物有限公司 | 武汉德骼拜尔外科植入物有限公司 | 4612 | 各省份中标(挂网)价
5988 | 00018253 | 其它手部接骨板 | 各种材质 | 各种规格型号 | 解剖形接骨板-1.5/2.0/2.4/2.7T形微型 | 国械注准20153462222 | 2-2、2-3、2-4、2-5、3-3、3-4、3-5、3-9、4-9 | YJP58 | 纯钛 | 块 | 1 | 36 | 36 | 北京理贝尔生物工程研究所有限公司 | 北京理贝尔生物工程研究所有限公司 | 3000 | 各省份中标(挂网)价
5989 | 00018032 | 掌指骨锁定加压接骨板 | 纯钛 | 各种规格型号 | 锁定金属接骨板 | 国食药监械（准）字2013第3461033号 | 5～10孔，锥螺纹（灭菌） | 2.5直型背侧接骨板 | 纯钛 | 块 | 1 | 1 | 1 | 常州奥斯迈医疗器械有限公司 | 常州奥斯迈医疗器械有限公司 | 5297 | 各省份中标(挂网)价
5990 | 00018033 | 掌指骨锁定加压接骨板 | 纯钛 | 各种规格型号 | 锁定金属接骨板 | 国食药监械（准）字2013第3461033号 | 3～10孔，锥螺纹（灭菌） | 2.5Y型接骨板II | 纯钛 | 块 | 1 | 1 | 1 | 常州奥斯迈医疗器械有限公司 | 常州奥斯迈医疗器械有限公司 | 5297 | 各省份中标(挂网)价
5991 | 00018035 | 半螺纹松质骨螺钉 | 钛合金 | 直径＞4mm | 钛质接骨螺钉 | 国食药监械（准）字2014第3460744号 | 螺纹直径：6.5mm,螺钉长度：20-150mm,间隔为1mm. 部分螺纹、半螺纹 | HBQ01/02/03 | 钛合金 | 枚 | 1 | 35 | 35 | 北京市富乐科技开发有限公司 | 北京市富乐科技开发有限公司 | 500 | 各省份中标(挂网)价
5992 | 00018036 | 掌指骨锁定加压接骨板 | 纯钛 | 各种规格型号 | 锁定金属接骨板 | 国食药监械（准）字2013第3461033号 | 3～8孔，左右，锥螺纹（灭菌） | 2.5L型90°背侧接骨板（头部两孔） | 纯钛 | 块 | 1 | 1 | 1 | 常州奥斯迈医疗器械有限公司 | 常州奥斯迈医疗器械有限公司 | 4398 | 各省份中标(挂网)价
5993 | 00018039 | 股骨近端锁定加压接骨板 | 钛合金 | 各种规格型号 | 大型近端锁定板 | 国食药监械（准）字2013第3461350号 | 2-18孔（每隔一孔一规格） | LCLP02股骨近端III型 | 钛合金 | 块 | 1 | 22 | 22 | 大博医疗科技股份有限公司 | 大博医疗科技股份有限公司 | 11331.86 | 各省份中标(挂网)价
5994 | 00017956 | 表面型髌骨假体 | 超高分子量聚乙烯 | 各种规格型号 | 髌骨 | 国食药监械(进)字2013第3463265号 | 30mm；32mm | 73-3010；73-3210 | 超高分子量聚乙烯 | 个 | 1 | 2 | 2 | 美国 Howmedica Osteonics Corp. | 史赛克（北京）医疗器械有限公司 | 4668 | 各省份中标(挂网)价
5995 | 00018026 | 直型锁定加压接骨板 | 纯钛 | 各种规格型号 | 锁定金属接骨板 | 国食药监械（准）字2013第3461033号 | 4～26孔，直螺纹 | 4.5 LCP 弧形接骨板Ⅱ | 纯钛 | 块 | 1 | 1 | 1 | 常州奥斯迈医疗器械有限公司 | 常州奥斯迈医疗器械有限公司 | 3952.5 | 各省份中标(挂网)价
5996 | 00018027 | 掌指骨锁定加压接骨板 | 纯钛 | 各种规格型号 | 锁定金属接骨板 | 国食药监械（准）字2013第3461033号 | 3～10孔，锥螺纹（灭菌） | 2.5T型接骨板（头部二孔）II | 纯钛 | 块 | 1 | 1 | 1 | 常州奥斯迈医疗器械有限公司 | 常州奥斯迈医疗器械有限公司 | 4398 | 各省份中标(挂网)价
5997 | 00018029 | 掌指骨锁定加压接骨板 | 纯钛 | 各种规格型号 | 锁定金属接骨板 | 国食药监械（准）字2013第3461033号 | 3～15孔，锥螺纹（灭菌） | 2.5T型接骨板（头部三孔）II | 纯钛 | 块 | 1 | 1 | 1 | 常州奥斯迈医疗器械有限公司 | 常州奥斯迈医疗器械有限公司 | 5151 | 各省份中标(挂网)价
5998 | 00018254 | 生物先髋柄－带涂层 | 钛合金 | 各种规格型号 | 髋关节假体（关节柄） | 国食药监械（准）字2014第3460910号 | 6/7/8/9/10/11/12/13/... | 微孔面130型 | 钛合金 | 个 | 1 | 7 | 7 | 北京市春立正达医疗器械股份有限公司 | 北京市春立正达医疗器械股份有限公司 | 23680 | 公立医疗机构供货价
5999 | 00018256 | 其它胫骨接骨板 | 各种材质 | 各种规格型号 | 胫骨远端微创锁定接骨板 | 国食药监械（准）字2014第3460389号 | 4 ~ 14 孔； 2 孔一档（左／右） | SD33 | TA3纯钛 | 块 | 1 | 12 | 12 | 苏州微创脊柱创伤医疗科技有限公司 | 苏州微创脊柱创伤医疗科技有限公司 | 10000 | 各省份中标(挂网)价
6000 | 00018044 | 掌指骨锁定加压接骨板 | 纯钛 | 各种规格型号 | 锁定金属接骨板 | 国食药监械（准）字2013第3461033号 | 3～10孔，锥螺纹（灭菌） | 2.5LC-LCP接骨板 | 纯钛 | 块 | 1 | 1 | 1 | 常州奥斯迈医疗器械有限公司 | 常州奥斯迈医疗器械有限公司 | 3643 | 各省份中标(挂网)价
6001 | 00018047 | 桡骨远端掌侧锁定加压接骨板 | 纯钛 | 各种规格型号 | 锁定金属接骨板 | 国食药监械（准）字2013第3461033号 | 3～15孔，左右，锥螺纹 | 桡骨远端接骨板（头部5孔）Ⅰ | 纯钛 | 块 | 1 | 1 | 1 | 常州奥斯迈医疗器械有限公司 | 常州奥斯迈医疗器械有限公司 | 3740 | 各省份中标(挂网)价
6002 | 00018048 | 桡骨远端背侧锁定加压接骨板 | 纯钛 | 各种规格型号 | 锁定金属接骨板 | 国食药监械（准）字2013第3461033号 | 4～8孔，锥螺纹 | T型接骨板（微型）Ⅱ | 纯钛 | 块 | 1 | 1 | 1 | 常州奥斯迈医疗器械有限公司 | 常州奥斯迈医疗器械有限公司 | 3570 | 各省份中标(挂网)价
6003 | 00017945 | 桡骨远端掌侧锁定加压接骨板 | 钛合金 | 各种规格型号 | PERI-LOC 2.5/3.5mm桡骨远端掌侧锁定接骨板，标准型头部，8孔（钛合金，灭菌装） | 国食药监械（进）字2014第3464539号 | 71863126、71863128 | 71863126，71863128 | 该产品由符合ISO 5832-3标准要求的Ti6Al4V钛合金材料制成 | 块 | 1 | 2 | 2 | 美国 Smith & Nephew，Inc. | 施乐辉医用产品国际贸易（上海）有限公司（总代） | 24150 | 公立医疗机构供货价
6004 | 00017951 | 胫骨近端外侧锁定加压接骨板 | 钛合金 | 各种规格型号 | PERI-LOC 3.5mm胫骨近端外侧锁定接骨板，4-13孔（钛合金，灭菌装） | 国食药监械（进）字2014第3464539号 | 71860404、71860406、71860408、71860410、71860413、71860504、71860506、71860508、71860510、71860513 | 71860404、71860406、71860408、71860410、71860413、71860504、71860506、71860508、71860510、71860513 | 该产品由符合ISO 5832-3标准要求的Ti6Al4V钛合金材料制成 | 块 | 1 | 10 | 10 | 美国 Smith & Nephew，Inc. | 施乐辉医用产品国际贸易（上海）有限公司（总代） | 24150 | 公立医疗机构供货价
6005 | 00017365 | 其它锁定螺钉 | 各种材质 | 各种规格型号 | 防冷焊接2.7低切迹小头皮质锁定螺钉 | 国食药监械（进）字2013第3460118号 | 直径：2.7mm | SK 2724-06-2；SK 2724-08-2；SK 2724-10-2；SK 2724-12-2；SK 2724-14-2；SK 2724-16-2；SK 2724-18-2；SK 2724-20-2；SK 2724-22-2；SK 2724-24-2；SK 2724-26-2；SK 2724-28-2；SK 2724-30-2；SK 2724-32-2；SK 2724-34-2；SK 2724-36-2；SK 2724-38-2；SK 2724-40-2；SK 2724-45-2；SK 2724-50-2；SK 2724-55-2；SK 2724-60-2 | 钛合金 | 枚 | 1 | 22 | 22 | 德国aap医疗内植物有限公司（德国 aap Implantate AG） | 北京百优华泰医疗科技有限公司 | 1200 | 各省份中标(挂网)价
6006 | 00018261 | 腰椎后路非融合螺钉 | 钛合金 | 各种规格型号 | 开放链式动态椎弓根钉s | 国食药监械（进）字2014第3460148号 | CS 2700-6-30T；CS 2700-6-35T；CS 2700-6-40T；CS 2700-6-45T；CS 2700-6-50T；CS 2700-6-55T；CS 2700-6-60T；CS 2700-7-35T；CS 2700-7-40T；CS 2700-7-45T；CS 2700-7-50T | CS 2700-6-30T；CS 2700-6-35T；CS 2700-6-40T；CS 2700-6-45T；CS 2700-6-50T；CS 2700-6-55T；CS 2700-6-60T；CS 2700-7-35T；CS 2700-7-40T；CS 2700-7-45T；CS 2700-7-50T | 钛合金 | 枚 | 1 | 11 | 11 | 德国尤利希责任有限公司（德国 ulrich GmbH & Co.KG） | 北京百优华泰医疗科技有限公司 | 4600 | 各省份中标(挂网)价
6007 | 00018262 | 生物带领直柄－带涂层 | 钛合金 | 各种规格型号 | 髋关节假体（关节柄） | 国食药监械（准）字2014第3460910号 | 9/10/11/12/13/14/15/16/17 | 140型微槽面-关节柄 | 钛合金 | 个 | 1 | 7 | 7 | 北京市春立正达医疗器械股份有限公司 | 北京市春立正达医疗器械股份有限公司 | 10199 | 公立医疗机构供货价
6008 | 00017188 | 直型锁定加压接骨板 | 纯钛 | 各种规格型号 | 锁定接骨板系统（锁定接骨板） | 国食药监械（准）字2014第3460942号 | 3-16孔 | ZSD02 型号描述：胫骨锁定接骨板 | 纯钛 | 块 | 1 | 11 | 11 | 常州华森医疗器械有限公司 | 常州华森医疗器械有限公司 | 5800 | 各省份中标(挂网)价
6009 | 00013126 | 颈椎前路翻修钉 | 钛合金 | 各种规格型号 | 颈椎前路钢板系统(商品名:VENTURE) | 国械注进20153460471 | 4.5×13自攻螺钉;4.5×15自攻螺钉;4.5×17自攻螺钉;4.5×13自攻螺钉;4.5×15自攻螺钉;4.5×17自攻螺钉 | 9795213;9795215;9795217;9795313;9795315;9795317 | 钛合金 | 个 | 1 | 6 | 6 | Medtronic Sofamor Danek USA，lnc. | 美敦力（上海）管理有限公司 | 3200 | 各省份中标(挂网)价
6010 | 00018052 | 股骨远端锁定加压接骨板 | 钛合金 | 各种规格型号 | 大型远端锁定板 | 国食药监械（准）字2013第3461350号 | 2-18孔（每隔一孔一规格） | LCLP03股骨远端I型 | 钛合金 | 块 | 1 | 18 | 18 | 大博医疗科技股份有限公司 | 大博医疗科技股份有限公司 | 6220 | 各省份中标(挂网)价
6011 | 00018053 | 掌指骨锁定加压接骨板 | 纯钛 | 各种规格型号 | 锁定金属接骨板 | 国食药监械（准）字2013第3461033号 | 3～15孔，锥螺纹 | 2.0T型接骨板（头部二孔）Ⅲ | 纯钛 | 块 | 1 | 1 | 1 | 常州奥斯迈医疗器械有限公司 | 常州奥斯迈医疗器械有限公司 | 3570 | 各省份中标(挂网)价
6012 | 00018055 | 掌指骨锁定加压接骨板 | 纯钛 | 各种规格型号 | 锁定金属接骨板 | 国食药监械（准）字2013第3461033号 | 2～10孔，左右，锥螺纹 | 2.0 L型接骨板Ⅳ-B（90°） | 纯钛 | 块 | 1 | 1 | 1 | 常州奥斯迈医疗器械有限公司 | 常州奥斯迈医疗器械有限公司 | 3570 | 各省份中标(挂网)价
6013 | 00018056 | 掌指骨锁定加压接骨板 | 纯钛 | 各种规格型号 | 锁定金属接骨板 | 国食药监械（准）字2013第3461033号 | 3～15孔，锥螺纹 | 2.0直型接骨板Ⅱ | 纯钛 | 块 | 1 | 1 | 1 | 常州奥斯迈医疗器械有限公司 | 常州奥斯迈医疗器械有限公司 | 3570 | 各省份中标(挂网)价
6014 | 00017376 | 对称型胫骨平台 | 钴铬钼合金 | 各种规格型号 | 胫骨平台 | 国食药监械(进)字2013第3463265号 | 3号 | 7115-0003 | 钴铬钼合金 | 个 | 1 | 1 | 1 | 美国 Howmedica Osteonics Corp. | 史赛克（北京）医疗器械有限公司 | 7660.2 | 各省份中标(挂网)价
6015 | 00017377 | 其它锁定螺钉 | 各种材质 | 各种规格型号 | 防冷焊接角度固定皮质锁钉 | 国食药监械（进）字2013第3460118号 | 直径：3.5mm | SK 3522-12-2；SK 3522-14-2；SK 3522-16-2；SK 3522-18-2；SK 3522-20-2；SK 3522-22-2；SK 3522-24-2；SK 3522-26-2；SK 3522-28-2；SK 3522-30-2；SK 3522-32-2；SK 3522-34-2；SK 3522-36-2；SK 3522-38-2；SK 3522-40-2；SK 3522-42-2；SK 3522-44-2；SK 3522-45-2；SK 3522-50-2；SK 3522-55-2；SK 3522-60-2 | 钛合金 | 枚 | 1 | 21 | 21 | 德国aap医疗内植物有限公司（德国 aap Implantate AG） | 北京百优华泰医疗科技有限公司 | 809.1 | 各省份中标(挂网)价
6016 | 00017378 | 普通空心螺钉 | 钛合金 | 直径≤4mm | UHC空心螺钉 | 国食药监械（准）字2014第3461137号 | 直径：3.0mm；螺钉长度：5-60mm，螺纹长度：2-58mm；间隔1mm.直径：3.5mm；螺钉长度：10-70mm，螺纹长度：5-68mm；间隔1mm. | FD-I01-03 | 钛合金 | 枚 | 1 | 23 | 23 | 北京市富乐科技开发有限公司 | 北京市富乐科技开发有限公司 | 3450 | 各省份中标(挂网)价
6017 | 00017950 | 皮质骨螺钉 | 钛合金 | 各种规格型号 | PERI-LOC 2.7/3.5mmT15星形头皮质骨自攻锁定螺钉，10-60mm（钛合金，灭菌装） | 国食药监械（进）字2014第3464539号 | 71862310、71862312、71862314、71862316、71862318、71862320、71862322、71862324、71862326、71862328、71862330、71862332、71862334、71862336、71862338、71862340、71862345、71862350、71862355、71862360 | 71862310、71862312、71862314、71862316、71862318、71862320、71862322、71862324、71862326、71862328、71862330、71862332、71862334、71862336、71862338、71862340、71862345、71862350、71862355、71862360 | 该产品由符合ISO 5832-3标准要求的Ti6Al4V钛合金材料制成 | 枚 | 1 | 20 | 20 | 美国 Smith & Nephew，Inc. | 施乐辉医用产品国际贸易（上海）有限公司（总代） | 2420 | 公立医疗机构供货价
6018 | 00018273 | 胸腰椎后路万向长尾椎弓根螺钉 | 钛合金 | 各种规格型号 | 万向长臂U型钉（Emerge） | 国械注准20143461872 | 4.0×20；4.0×25；4.0×30；4.0×35；4.0×40；4.0×45；4.0×50；4.0×55；4.5×20；4.5×25；4.5×30；4.5×35；4.5×40；4.5×45；4.5×50；4.5×55；5.0×25；5.0×30；5.0×35；5.0×40；5.0×45；5.0×50；5.0×55；5.5×25；5.5×30；5.5×35；5.5×40；5.5×45；5.5×50；5.5×55；6.0×25；6.0×30；6.0×35；6.0×40；6.0×45；6.0×50；6.0×55；6.0×60；6.0×65；6.2×40；6.2×45；6.5×25；6.5×30；6.5×35；6.5×40；6.5×45；6.5×50；6.5×55；6.5×60；6.5×65；6.5×70； 6.5×80；7.0×25；7.0×30；7.0×35；7.0×40；7.0×45；7.0×50；7.0×55；7.0×60；7.0×65；7.0×70；7.0×80；7.5×30；7.5×35；7.5×40；7.5×45；7.5×50；7.5×55；7.5×60；7.5×65；7.5×70；7.5×80 | CGW-I（18954020；18954025；18954030；18954035；18954040；18954045；18954050；18954055；18954520；18954525；18954530；18954535；18954540；18954545；18954550；18954555；18955025；18955030；18955035；18955040；18955045；18955050；18955055；18955525；18955530；18955535；18955540；18955545；18955550；18955555；18956025；18956030；18956035；18956040；18956045；18956050；18956055；18956060；18956065；18956240；18956245；18956525；18956530；18956535；18956540；18956545；18956550；18956555；18956560；18956565；18956570；18956580；18957025；18957030；18957035；18957040；18957045；18957050；18957055；18957060；18957065；18957070；18957080；18957530；18957535；18957540；18957545；18957550；18957555；18957560；18957565；18957570；18957580） | 钛合金 | 枚 | 1 | 73 | 73 | 北京市奥斯比利克新技术开发有限公司 | 北京市奥斯比利克新技术开发有限公司 | 5963 | 公立医疗机构供货价
6019 | 00016632 | 皮质骨螺钉 | 不锈钢 | 各种规格型号 | 2.5mm自攻皮质骨锁定螺钉，10mm-30mm (不锈钢) | 国械注进20153462553 | 71822410，71822412，71822414，71822416，71822418，71822420，71822422，71822424，71822426，71822428，71822430 | 71822410，71822412，71822414，71822416，71822418，71822420，71822422，71822424，71822426，71822428，71822430 | 由符合ISO 5832-1标准的不锈钢制造 | 枚 | 1 | 11 | 11 | 美国 Smith & Nephew，Inc. | 施乐辉医用产品国际贸易（上海）有限公司（总代） | 770.4 | 各省份中标(挂网)价
6020 | 00018459 | 生物型髋臼杯—微孔含STIKTITE | 钛合金 | 各种规格型号 | 髋关节假体（全髋臼） | 国食药监械（准）字2014第3460910号 | 6-40/7-42/8-44/9-46/10-48/11-50/12-52/13-54/14-56/15-58... | 均匀粗糙面42型全髋臼 | 钛合金 | 个 | 1 | 1 | 1 | 北京市春立正达医疗器械股份有限公司 | 北京市春立正达医疗器械股份有限公司 | 9721 | 公立医疗机构供货价
6021 | 00018495 | 肱骨近端锁定加压接骨板 | 纯钛 | 各种规格型号 | 支持型金属接骨板（肱骨近端型） | 国械注准20153461905 | 2～20孔 | YSQ01 | 纯钛 | 块 | 1 | 22 | 22 | 常州市南翔医疗器械有限公司 | 常州市南翔医疗器械有限公司 | 4680 | 各省份中标(挂网)价
6022 | 00018496 | 颈椎前路螺钉锁定板 | 钛合金 | ≤6孔 | 颈椎前路板o | 国食药监械（进）字2014第3460911号 | CS 1307-40T；CS 1307-44T；CS 1307-46T；CS 1307-48T；CS 1307-52T；CS 1307-56T | CS 1307-40T；CS 1307-44T；CS 1307-46T；CS 1307-48T；CS 1307-52T；CS 1307-56T | 钛合金 | 块 | 1 | 6 | 6 | 德国尤利希责任有限公司（德国 ulrich GmbH & Co.KG） | 北京百优华泰医疗科技有限公司 | 6850 | 各省份中标(挂网)价
6023 | 00017977 | 桡骨远端掌侧锁定加压接骨板 | 纯钛 | 各种规格型号 | 锁定金属接骨板 | 国食药监械（准）字2013第3461033号 | 3～15孔，左右，锥螺纹 | 桡骨远端接骨板（头部4孔）Ⅰ | 纯钛 | 块 | 1 | 1 | 1 | 常州奥斯迈医疗器械有限公司 | 常州奥斯迈医疗器械有限公司 | 3740 | 各省份中标(挂网)价
6024 | 00018062 | 桡骨远端背侧锁定加压接骨板 | 纯钛 | 各种规格型号 | 锁定金属接骨板 | 国食药监械（准）字2013第3461033号 | 2～8孔，锥螺纹 | T型接骨板（2.7）Ⅱ | 纯钛 | 块 | 1 | 1 | 1 | 常州奥斯迈医疗器械有限公司 | 常州奥斯迈医疗器械有限公司 | 3570 | 各省份中标(挂网)价
6025 | 00018064 | 桡骨远端背侧锁定加压接骨板 | 纯钛 | 各种规格型号 | 锁定金属接骨板 | 国食药监械（准）字2013第3461033号 | 2～8孔，135°，左右，锥螺纹 | L型接骨板（2.7）Ⅱ | 纯钛 | 块 | 1 | 1 | 1 | 常州奥斯迈医疗器械有限公司 | 常州奥斯迈医疗器械有限公司 | 3570 | 各省份中标(挂网)价
6026 | 00018066 | 掌指骨锁定加压接骨板 | 纯钛 | 各种规格型号 | 锁定金属接骨板 | 国食药监械（准）字2013第3461033号 | 3～15孔，锥螺纹 | 2.0T型接骨板（头部三孔）Ⅱ | 纯钛 | 块 | 1 | 1 | 1 | 常州奥斯迈医疗器械有限公司 | 常州奥斯迈医疗器械有限公司 | 3570 | 各省份中标(挂网)价
6027 | 00018068 | 掌指骨锁定加压接骨板 | 纯钛 | 各种规格型号 | 锁定金属接骨板 | 国食药监械（准）字2013第3461033号 | 3～10孔，锥螺纹 | 2.0Y型接骨板Ⅱ | 纯钛 | 块 | 1 | 1 | 1 | 常州奥斯迈医疗器械有限公司 | 常州奥斯迈医疗器械有限公司 | 3570 | 各省份中标(挂网)价
6028 | 00017721 | 锁骨干锁定加压接骨板 | 纯钛 | 各种规格型号 | 锁定金属接骨板 | 国食药监械（准）字2013第3461033号 | 3～8孔，左右，直螺纹 | 锁骨接骨板Ⅱ | 纯钛 | 块 | 1 | 1 | 1 | 常州奥斯迈医疗器械有限公司 | 常州奥斯迈医疗器械有限公司 | 4165 | 各省份中标(挂网)价
6029 | 00017766 | 尺骨鹰嘴动力加压接骨板 | 纯钛 | 各种规格型号 | 金属解剖型接骨板 尺骨近端接骨板 | 国械注准20163460252 | 纯钛，4-8孔 | JPSQ 07 | 纯钛 | 块 | 1 | 5 | 5 | 天津市金兴达实业有限公司 | 天津市金兴达实业有限公司 | 3760 | 各省份中标(挂网)价
6030 | 00017768 | 股骨近端锁定加压接骨板 | 纯钛 | 各种规格型号 | 锁定金属接骨板 | 国食药监械（准）字2013第3461033号 | 2～20孔，左右，直螺纹（灭菌） | 股骨近端外侧接骨板Ⅲ | 纯钛 | 块 | 1 | 1 | 1 | 常州奥斯迈医疗器械有限公司 | 常州奥斯迈医疗器械有限公司 | 5098 | 各省份中标(挂网)价
6031 | 00017769 | 直型锁定重建型接骨板 | 纯钛 | 各种规格型号 | 锁定金属接骨板 | 国食药监械（准）字2013第3461033号 | 3～10孔，直螺纹（灭菌） | 4.5直形复位接骨板Ⅱ | 纯钛 | 块 | 1 | 1 | 1 | 常州奥斯迈医疗器械有限公司 | 常州奥斯迈医疗器械有限公司 | 5973 | 各省份中标(挂网)价
6032 | 00017775 | 胸腰椎后路固定棒 | 钛合金 | 长度≥150mm | 棒 | 国械注进20153463782 | L170mm~230mm | 12TG55-170~12TG55-230 | 钛合金 | 根 | 1 | 4 | 4 | 法国 SCIENT’X 公司 | 通用（上海）医疗器材有限公司 | 3251 | 各省份中标(挂网)价
6033 | 00017776 | 条块形化学合成骨 | 磷酸钙 | 各种规格型号 | 多孔生物陶瓷人工骨(BP/φ10×60(1条)) | 国械注准20153460600 | 圆柱形：直径：3-50mm，高：5-60mm，角度0-15°。（直径以1递增，高度以2递增，角度以1递增，0度省略角度表述） | 多孔块状型 BP | β-磷酸酸钙+CaO-Na2O-P2O5生物活性玻璃 | g | 1 | 1 | 1 | 武汉德骼拜尔外科植入物有限公司 | 武汉德骼拜尔外科植入物有限公司 | 5000 | 公立医疗机构供货价
6034 | 00018543 | 皮质骨螺钉 | 钛合金 | 各种规格型号 | PERI-LOC 4.5mmT25星形头皮质骨自攻螺钉，14-130mm（钛合金，灭菌装） | 国食药监械（进）字2014第3464539号 | 71866014、71866016、71866018、71866020、71866022、71866024、71866026、71866028、71866030、71866032、71866034、71866036、71866038、71866040、71866042、71866044、71866046、71866048、71866050、71866052、71866054、71866056、71866058、71866060、71866062、71866064、71866066、71866068、71866070、71866072、71866074、71866076、71866078、71866080、71866085、71866090、71866095、71866100、71866105、71866110、71866115、71866120、71866125、71866130 | 71866014、71866016、71866018、71866020、71866022、71866024、71866026、71866028、71866030、71866032、71866034、71866036、71866038、71866040、71866042、71866044、71866046、71866048、71866050、71866052、71866054、71866056、71866058、71866060、71866062、71866064、71866066、71866068、71866070、71866072、71866074、71866076、71866078、71866080、71866085、71866090、71866095、71866100、71866105、71866110、71866115、71866120、71866125、71866130 | 该产品由符合ISO 5832-3标准要求的Ti6Al4V钛合金材料制成 | 枚 | 1 | 44 | 44 | 美国 Smith & Nephew，Inc. | 施乐辉医用产品国际贸易（上海）有限公司（总代） | 1210 | 公立医疗机构供货价
6035 | 00017869 | 小儿空心螺钉 | 钛合金 | 各种规格型号 | 自攻全螺纹空心螺钉 | 国械注准20153460341 | 直径4.5mm,长度10-90mm | CDQ03-F-ST | 钛合金 | 枚 | 1 | 16 | 16 | 大博医疗科技股份有限公司 | 大博医疗科技股份有限公司 | 3200 | 各省份中标(挂网)价
6036 | 00017871 | 生物型髋臼杯—微孔双涂层 | 钛合金 | 各种规格型号 | 钛钉螺-HA LB/DL-HA | 国食药监械（准）字2913第3461205号 | 42、44、46、48、50、52、54、56、58、60 | LB/DL-HA | 钛合金+HA | 个 | 1 | 10 | 10 | 北京蒙太因医疗器械有限公司 | 北京蒙太因医疗器械有限公司 | 5300 | 各省份中标(挂网)价
6037 | 00017875 | 骨水泥型抛光柄 | 钴铬钼合金 | 各种规格型号 | 肿瘤病 JD | 国食药监械（准）字2013第3461116号 | 8、10、12、14 | JD | 钴铬钼合金 | 个 | 1 | 4 | 4 | 北京蒙太因医疗器械有限公司 | 北京蒙太因医疗器械有限公司 | 28800 | 各省份中标(挂网)价
6038 | 00030473 | 后稳定型股骨假体 | 钴铬钼合金 | 各种规格型号 | 股骨髁 | 国械注准20163460496 | 1L、2L、3L、4L、5L、6L、7L、1R、2R、3R、4R、5R、6R、7R | 后稳定型 | 钴铬钼合金 | 个 | 1 | 14 | 14 | 北京威高亚华人工关节开发有限公司 | 北京威高亚华人工关节开发有限公司 | 12000 | 各省份中标(挂网)价
6039 | 00017780 | 对称型胫骨平台 | 钴铬钼合金 | 各种规格型号 | balanSys 骨水泥型固定胫骨部件 | 国食药监械(进)字2013第3460871号 | 72.15.6400,72.15.7000,72.15.7500,72.15.8000,72.15.8500 | 72.15.6400,72.15.7000,72.15.7500,72.15.8000,72.15.8500 | 钴铬钼合金 | 个 | 1 | 5 | 5 | 瑞士马特仕有限公司（瑞士 Mathys Ltd Bettlach） | 马特仕（上海）医疗器械贸易有限公司 | 13000 | 各省份中标(挂网)价
6040 | 00017783 | 旋转型胫骨平台 | 钴铬钼合金 | 各种规格型号 | balanSys RP 骨水泥型活动胫骨部件 | 国食药监械(进)字2013第3460871号 | 78.15.6400,78.15.7000,78.15.7500,78.15.8000,78.15.8500 | 78.15.6400,78.15.7000,78.15.7500,78.15.8000,78.15.8500 | 钴铬钼合金 | 个 | 1 | 5 | 5 | 瑞士马特仕有限公司（瑞士 Mathys Ltd Bettlach） | 马特仕（上海）医疗器械贸易有限公司 | 40800 | 各省份中标(挂网)价
6041 | 00017788 | 颈椎后路椎板钩 | 钛合金 | 各种规格型号 | OASYS—骨钩 | 国食药监械(进)字2013第3465072号 | 3.5mm 标准短钩 6.5mm 标准长钩 | 48551049 48551050 48551053 48551055 | 钛合金 | 个 | 1 | 4 | 4 | 法国 Stryker Spine S.A.S | 史赛克（北京）医疗器械有限公司 | 6245 | 各省份中标(挂网)价
6042 | 00017789 | 其它锁定螺钉 | 各种材质 | 各种规格型号 | 1.8mm垫高螺钉 | 国食药监械（准）字2014第3461321号 | 直径：1.8mm，长度：10、12、14、16、18、20、22、24、26、28mm | SDLD04 | 钛合金 | 支 | 1 | 10 | 10 | 常州市康辉医疗器械有限公司 | 常州市康辉医疗器械有限公司 | 172.8 | 各省份中标(挂网)价
6043 | 00017792 | 颈椎后路连接器 | 钛合金 | 各种规格型号 | OASYS-偏体连接器 | 国食药监械(进)字2013第3465072号 | 小号 中号 大号 12mm 3.5mm连4.5mm | 48551073 48551074 48551075 48551081 48551084 | 钛合金 | 个 | 1 | 5 | 5 | 法国 Stryker Spine S.A.S | 史赛克（北京）医疗器械有限公司 | 5300 | 各省份中标(挂网)价
6044 | 00017797 | 腰椎后路固定横连 | 钛合金 | 各种规格型号 | 横向稳定器f | 国食药监械（进）字2013第3462568号 | CS 8013-060；CS 8013-080；CS 8013-100 | CS 8013-060；CS 8013-080；CS 8013-100 | 钛合金 | 套 | 1 | 3 | 3 | 德国尤利希责任有限公司（德国 ulrich GmbH & Co.KG） | 北京百优华泰医疗科技有限公司 | 874.8 | 各省份中标(挂网)价
6045 | 00018268 | 其它手部接骨板 | 各种材质 | 各种规格型号 | 解剖形接骨板-1.5/2.0/2.4/2.7 L1形微型 | 国械注准20153462222 | 2-2、2-3 (分左右) | YJP60 | 纯钛 | 块 | 1 | 16 | 16 | 北京理贝尔生物工程研究所有限公司 | 北京理贝尔生物工程研究所有限公司 | 2800 | 各省份中标(挂网)价
6046 | 00018269 | 生物内翻直柄－带涂层 | 钛合金 | 各种规格型号 | 髋关节假体 | 国食药监械（准）字2014第3460910号 | 8/9/10/11/12/13/14/15/16/17 | 135（微槽面） | 钛合金 | 个 | 1 | 8 | 8 | 北京市春立正达医疗器械股份有限公司 | 北京市春立正达医疗器械股份有限公司 | 9749 | 公立医疗机构供货价
6047 | 00018272 | 经皮胸腰椎后路单向长尾椎弓根螺钉 | 钛合金 | 各种规格型号 | 脊柱内固定系统（U型螺钉） | 国食药监械（准）字2014第3460945号 | M7长尾：D=φ3.5-8.0（0.5一间隔） L=30-70（5一间隔）；M7短尾：D=φ3.5-8.0（0.5一间隔） L=30-70（5一间隔） | 固定螺钉Ⅷ；固定螺钉IV | 钛合金 | 支 | 1 | 32 | 32 | 常州华森医疗器械有限公司 | 常州华森医疗器械有限公司 | 6600 | 公立医疗机构供货价
6048 | 00018278 | 生物组配柄－带涂层 | 钛合金 | 各种规格型号 | 髋关节假体（关节柄） | 国食药监械（准）字2014第3460910号 | 8/9/10/11/12/13/14/15 | 微孔面155型 | 钛合金 | 个 | 1 | 12 | 12 | 北京市春立正达医疗器械股份有限公司 | 北京市春立正达医疗器械股份有限公司 | 14600 | 公立医疗机构供货价
6049 | 00018128 | 桡骨远端背侧锁定加压接骨板 | 纯钛 | 各种规格型号 | 锁定金属接骨板 | 国食药监械（准）字2013第3461033号 | 3～10孔，锥螺纹 | 2.7LC-LCP接骨板 | 纯钛 | 块 | 1 | 1 | 1 | 常州奥斯迈医疗器械有限公司 | 常州奥斯迈医疗器械有限公司 | 3570 | 各省份中标(挂网)价
6050 | 00018129 | 动力髋/髁接骨板 | 钛合金 | 各种规格型号 | DCS接骨板 | 国食药监械（准）字2013第3460188号 | 孔数：4-22孔；角度80°90°95°100°。 | DCS | 钛合金 | 块 | 1 | 7 | 7 | 北京市富乐科技开发有限公司 | 北京市富乐科技开发有限公司 | 9977 | 各省份中标(挂网)价
6051 | 00018131 | 掌指骨锁定加压接骨板 | 纯钛 | 各种规格型号 | 锁定金属接骨板 | 国食药监械（准）字2013第3461033号 | 2、4孔，左右，锥螺纹 | L型接骨板 | 纯钛 | 块 | 1 | 1 | 1 | 常州奥斯迈医疗器械有限公司 | 常州奥斯迈医疗器械有限公司 | 3570 | 各省份中标(挂网)价
6052 | 00018133 | 高屈曲后交叉韧带保留型胫骨垫片 | 超高分子量聚乙烯 | 各种规格型号 | 胫骨衬垫 | 国食药监械(进)字2014第3464736号 | 3号 厚度15mm；5号 厚度8mm；5号 厚度15mm；7号 厚度10mm；7号 厚度15mm；9号 厚度8mm；9号 厚度15mm；11号 厚度 8mm；11号 厚度15mm；11号 厚度24mm | 82-6-0315；82-6-0508；82-6-0515；82-6-0710；82-6-0715；82-6-0908；82-6-0915；82-6-1108；82-6-1115；82-6-1124 | 超高分子量聚乙烯 | 个 | 1 | 10 | 10 | Howmedica Osteonics Corp. | 史赛克（北京）医疗器械有限公司 | 15345 | 各省份中标(挂网)价
6053 | 00018135 | 动力髋/髁螺钉 | 钛合金 | 各种规格型号 | 空心加压螺钉 | 国食药监械（准）字2013第3460188号 | 直径：10、10.5、11、11.5、12、12.5、12.7mm;长度：45-140mm,间隔：5mm； | DHS/DCS | 钛合金 | 枚 | 1 | 13 | 13 | 北京市富乐科技开发有限公司 | 北京市富乐科技开发有限公司 | 3221 | 各省份中标(挂网)价
6054 | 00017798 | 胸腰椎后路普通锁定螺帽 | 钛合金 | 各种规格型号 | 锁定螺钉f | 国食药监械（进）字2013第3462568号 | CS 8010 | CS 8010 | 钛合金 | 枚 | 1 | 1 | 1 | 德国尤利希责任有限公司（德国 ulrich GmbH & Co.KG） | 北京百优华泰医疗科技有限公司 | 364.5 | 各省份中标(挂网)价
6055 | 00017654 | 其它肱骨接骨板 | 各种材质 | 各种规格型号 | 肱骨颈外侧接骨板（纯钛） | 国械注准20153460340 | 3-16孔左、右式 | YSQ21 | 纯钛 | 块 | 1 | 28 | 28 | 江苏荷普医疗器械有限公司 | 江苏荷普医疗器械有限公司 | 5400 | 各省份中标(挂网)价
6056 | 00017659 | 克氏针 | 不锈钢 | 各种规格型号 | 张力带别针 | 国食药监械（准）字2013第3461828号（更） | 0.8/1.0/1.2*(50~300)每间隔5mm为一规格 | GZZh01Y、GZZh02Y、GZZh03Y、GZZh04Y、GZZh05Y、GZZh06Y、GZZh01ZH、GZZh02ZH、GZZh03ZH | 不锈钢 | 枚 | 1 | 24 | 24 | 无锡市闻泰百得医疗器械有限公司 | 无锡市闻泰百得医疗器械有限公司 | 2199.8 | 各省份中标(挂网)价
6057 | 00017646 | 锁定螺钉 | 钛合金 | 直径＞4mm | 锁定金属接骨螺钉 | 国械注准20153460649 | TC4，锥形自攻，直径：6.5，长度：4-200，每间隔1mm为一规格 | HCZ06型6.5锁定金属接骨螺钉 | 钛合金(TC4) | 枚 | 1 | 18 | 18 | 创生医疗器械（中国）有限公司 | 创生医疗器械（中国）有限公司 | 715 | 各省份中标(挂网)价
6058 | 00017650 | 颈椎前路螺钉锁定板 | 钛合金 | ≥8孔 | 颈椎前路钉板固定系统(VECTRA)-3节段 | 国食药监械（进）字2013第3460131号 | 3节段,54mm 3节段,57mm 3节段,60mm 3节段,63mm 3节段,66mm 3节段,69mm 3节段,72mm 3节段,75mm 3节段,78mm | 04.613.245 04.613.248 04.613.251 04.613.254 04.613.257 04.613.260 04.613.263 04.613.266 04.613.269 | 钛合金 | 个 | 1 | 9 | 9 | Synthes GmbH | 强生(上海）医疗器材有限公司 | 12000 | 各省份中标(挂网)价
6059 | 00017655 | 锁定螺钉 | 钛合金 | 直径＞4mm | 锁定金属接骨螺钉 | 国械注准20153460649 | TC4，锥形自攻空心，直径：6.5，长度：4-200，每间隔1mm为一规格 | HCZ06型6.5空心锁定金属接骨螺钉 | 钛合金(TC4) | 枚 | 1 | 18 | 18 | 创生医疗器械（中国）有限公司 | 创生医疗器械（中国）有限公司 | 980 | 公立医疗机构供货价
6060 | 00017795 | 颈椎后路横连 | 钛合金 | 各种规格型号 | 平行棒棒连接器 | 国食药监械(进)字2013第3465072号 | 3.5mm连4.5mm | 48551091 | 钛合金 | 个 | 1 | 1 | 1 | 法国 Stryker Spine S.A.S | 史赛克（北京）医疗器械有限公司 | 5300 | 各省份中标(挂网)价
6061 | 00017796 | 克氏针 | 不锈钢 | 各种规格型号 | 张力带别针 | 国食药监械（准）字2013第3461828号（更） | 2.0/2.5*(50~350)每间隔5mm为一规格 | GZZh01Y、GZZh02Y、GZZh03Y、GZZh04Y、GZZh05Y、GZZh06Y、GZZh01ZH、GZZh02ZH、GZZh03ZH | 不锈钢 | 枚 | 1 | 33 | 33 | 无锡市闻泰百得医疗器械有限公司 | 无锡市闻泰百得医疗器械有限公司 | 2199.8 | 各省份中标(挂网)价
6062 | 00017799 | 其它空心螺钉 | 各种材质 | 各种规格型号 | 双螺纹空心螺钉 | 国械注准20153460341 | 直径3.0mm，长度12-60mm， | CSQ03-DH | 钛合金 | 枚 | 1 | 10 | 10 | 大博医疗科技股份有限公司 | 大博医疗科技股份有限公司 | 2340 | 各省份中标(挂网)价
6063 | 00017800 | 胸腰椎后路单向短尾椎弓根螺钉 | 钛合金 | 各种规格型号 | U型单向螺钉f | 国食药监械（进）字2013第3462568号 | CS 8006-45-30；CS 8006-45-35；CS 8006-55-35；CS 8006-55-40；CS 8006-55-45；CS 8006-55-50；CS 8006-65-35；CS 8006-65-40；CS 8006-65-45；CS 8006-65-50；CS 8006-65-55；CS 8006-75-35；CS 8006-75-40；CS 8006-75-45；CS 8006-75-50；CS 8006-75-55 | CS 8006-45-30；CS 8006-45-35；CS 8006-55-35；CS 8006-55-40；CS 8006-55-45；CS 8006-55-50；CS 8006-65-35；CS 8006-65-40；CS 8006-65-45；CS 8006-65-50；CS 8006-65-55；CS 8006-75-35；CS 8006-75-40；CS 8006-75-45；CS 8006-75-50；CS 8006-75-55 | 钛合金 | 枚 | 1 | 16 | 16 | 德国尤利希责任有限公司（德国 ulrich GmbH & Co.KG） | 北京百优华泰医疗科技有限公司 | 4160 | 各省份中标(挂网)价
6064 | 00017861 | 股骨近端锁定加压接骨板 | 纯钛 | 各种规格型号 | 股骨有限接触锁定板 | 国食药监械（准）字2013第3461827号（更） | 5～18孔 | SD-03 | 纯钛 | 块 | 1 | 24 | 24 | 无锡市闻泰百得医疗器械有限公司 | 无锡市闻泰百得医疗器械有限公司 | 8000 | 各省份中标(挂网)价
6065 | 00017862 | 生物型髋臼杯—微孔带涂层 | 钛合金 | 各种规格型号 | 钛田螺 LB/TL | 国食药监械（准）字2013第3461204号 | 42、44、46、48、50、52、54、56、58、60 | LB/TL | 钛合金 | 个 | 1 | 10 | 10 | 北京蒙太因医疗器械有限公司 | 北京蒙太因医疗器械有限公司 | 6560 | 各省份中标(挂网)价
6066 | 00017863 | 角度形接骨板 | 纯钛 | 各种规格型号 | 尖齿角度钢板 | 国食药监械（准）字2013第3461823号（更） | 4～20孔 | JDP(ZJ、YZ)-02 | 纯钛 | 块 | 1 | 1 | 1 | 无锡市闻泰百得医疗器械有限公司 | 无锡市闻泰百得医疗器械有限公司 | 4700 | 各省份中标(挂网)价
6067 | 00017727 | 骨水泥枪 | 甲基丙烯酸甲酯和聚甲基丙烯酸甲酯 | 各种规格型号 | 骨水泥套管组件 | 粤械注准20152100207 | BONE01 规格1、BONE01 规格2、BONE01 规格3 | 各种型号 | 聚乙烯 | 套 | 1 | 1 | 1 | 深圳市博恩医疗器材有限公司 | 深圳市博恩医疗器材有限公司 | 2200 | 各省份中标(挂网)价
6068 | 00017764 | 经皮胸腰椎后路单向长尾椎弓根螺钉 | 钛合金 | 各种规格型号 | A型椎体钉 | 国食药监械（准）字2013第3461822号（更） | 5.0；5.5；6.0；6.5；7.0；7.5*（30-60mm），每间隔1mm为一规格 | JHL-IV | 钛合金 | 枚 | 1 | 84 | 84 | 无锡市闻泰百得医疗器械有限公司 | 无锡市闻泰百得医疗器械有限公司 | 3655 | 各省份中标(挂网)价
6069 | 00017765 | 胸腰椎后路固定棒 | 钛合金 | 长度≤90mm | 棒 | 国械注进20153463782 | L45mm~85mm | 12TG55-045~12TG55-085 | 钛合金 | 根 | 1 | 5 | 5 | 法国 SCIENT’X 公司 | 通用（上海）医疗器材有限公司 | 3251 | 各省份中标(挂网)价
6070 | 00017657 | 动力髋/髁接骨板 | 纯钛 | 各种规格型号 | 动力髋LCP（13-18孔） | 国械注准20143462274 | 孔数：3-18孔，长度：90-390mm（每20递增），宽度：18mm，厚度：6、6.5mm | YP（Z）16 | 纯钛 | 块 | 1 | 3 | 3 | 武汉德骼拜尔外科植入物有限公司 | 武汉德骼拜尔外科植入物有限公司 | 8330 | 各省份中标(挂网)价
6071 | 00017623 | 锁定螺钉 | 钛合金 | 直径≤4mm | 锁定金属接骨螺钉 | 国械注准20153460649 | TC4，锥形自攻，直径：2.4，长度：4-200，每间隔1mm为一规格 | HCZ06型2.4锁定金属接骨螺钉 | 钛合金(TC4) | 枚 | 1 | 19 | 19 | 创生医疗器械（中国）有限公司 | 创生医疗器械（中国）有限公司 | 750 | 公立医疗机构供货价
6072 | 00017624 | 胸腰椎后路微创系统其它部件 | 各种材质 | 各种规格型号 | 横向连接装置-03 | 国食药监械（准）字2013第3461822号（更） | 长度40-120mm，每间隔5mm为一规格 | JHL-IV | 钛合金 | 个 | 1 | 16 | 16 | 无锡市闻泰百得医疗器械有限公司 | 无锡市闻泰百得医疗器械有限公司 | 3472.25 | 各省份中标(挂网)价
6073 | 00017625 | 锁骨干动力加压接骨板 | 钛合金 | 各种规格型号 | 金属解剖型接骨板 | 国械注进20153462238 | Left 8H、Left 10H、Left 12H；Right 8H、Right 10H、Right 12H； | 280261108、280261110、280261112；280261208、280261210、280261212； | 钛合金 | 个 | 1 | 1 | 1 | 匈牙利索娜蒙托有限公司（匈牙利 Sanatmetal Orthopaedic&Traumatologic Equipment Manufacturer Ltd） | 广州幸好医疗器械有限公司 | 4127 | 各省份中标(挂网)价
6074 | 00017626 | 锁定螺钉 | 钛合金 | 直径≤4mm | 锁定金属接骨螺钉 | 国械注准20153460649 | TC4，锥形自攻，灭菌，直径：2.4，长度：4-200，每间隔1mm为一规格 | HCZ06型2.4锁定金属接骨螺钉（灭菌） | 钛合金(TC4) | 枚 | 1 | 19 | 19 | 创生医疗器械（中国）有限公司 | 创生医疗器械（中国）有限公司 | 850 | 公立医疗机构供货价
6075 | 00017627 | 骨水泥型粗糙柄 | 钴铬钼合金 | 各种规格型号 | 髋关节假体（关节柄） | 国食药监械（准）字2014第3461619号 | 8/9/10/11/12/13/14/15 | 槽型面B-C | 钴铬钼合金 | 个 | 1 | 7 | 7 | 北京市春立正达医疗器械股份有限公司 | 北京市春立正达医疗器械股份有限公司 | 14680 | 公立医疗机构供货价
6076 | 00017864 | 角度形接骨板 | 纯钛 | 各种规格型号 | 尖齿角度钢板 | 国食药监械（准）字2013第3461823号（更） | 4～20孔 | JDP(ZJ、YZ)-03 | 纯钛 | 块 | 1 | 1 | 1 | 无锡市闻泰百得医疗器械有限公司 | 无锡市闻泰百得医疗器械有限公司 | 4700 | 各省份中标(挂网)价
6077 | 00018553 | 肱骨远端锁定加压接骨板 | 纯钛 | 各种规格型号 | 肱骨远端叉型 | 国械注准20153461391 | 左、右 2-14孔； | FYf26 | 纯钛 | 块 | 1 | 5 | 5 | 北京市富乐科技开发有限公司 | 北京市富乐科技开发有限公司 | 13100 | 各省份中标(挂网)价
6078 | 00017771 | 条块形化学合成骨 | 磷酸钙 | 各种规格型号 | 多孔生物陶瓷人工骨(BP/φ10×20(1条)) | 国械注准20153460600 | 圆柱形：直径：3-50mm，高：5-60mm，角度0-15°。（直径以1递增，高度以2递增，角度以1递增，0度省略角度表述） | 多孔块状型 BP | β-磷酸酸钙+CaO-Na2O-P2O5生物活性玻璃 | g | 1 | 1 | 1 | 武汉德骼拜尔外科植入物有限公司 | 武汉德骼拜尔外科植入物有限公司 | 3200 | 各省份中标(挂网)价
6079 | 00017774 | 条块形化学合成骨 | 磷酸钙 | 各种规格型号 | 多孔生物陶瓷人工骨(BP/φ10×30(1条)) | 国械注准20153460600 | 圆柱形：直径：3-50mm，高：5-60mm，角度0-15°。（直径以1递增，高度以2递增，角度以1递增，0度省略角度表述） | 多孔块状型 BP | β-磷酸酸钙+CaO-Na2O-P2O5生物活性玻璃 | g | 1 | 1 | 1 | 武汉德骼拜尔外科植入物有限公司 | 武汉德骼拜尔外科植入物有限公司 | 3200 | 各省份中标(挂网)价
6080 | 00017777 | 腰椎非融合系统其它部件 | 各种材质 | 各种规格型号 | Easys跨锁 | 国械注进20153463782 | 12DLT01 | 12DLT01 | 钛合金 | 个 | 1 | 1 | 1 | 法国 SCIENT’X 公司 | 通用（上海）医疗器材有限公司 | 3530 | 各省份中标(挂网)价
6081 | 00017778 | 锁定螺钉 | 钛合金 | 直径＞4mm | 5.0mm自攻锁定螺钉 | 国食药监械（准）字2014第3461321号 | 直径5.0mm，长度14、15、16、18、20、22、24、25、26、28、30、32、34、35、36、38、40、42、44、45、46、48、50、55、60、65、70、75、80、85、90、95、100mm | SDLD01 | 钛合金 | 支 | 1 | 33 | 33 | 常州市康辉医疗器械有限公司 | 常州市康辉医疗器械有限公司 | 432.1 | 各省份中标(挂网)价
6082 | 00017781 | 腰椎后路非融合连接器 | 钛合金 | 各种规格型号 | Easys横连接 | 国械注进20153463782 | L40mm~100mm | 12BT40~12BT100 | 钛合金 | 根 | 1 | 4 | 4 | 法国 SCIENT’X 公司 | 通用（上海）医疗器材有限公司 | 1022 | 各省份中标(挂网)价
6083 | 00017725 | 股骨干顺行交锁髓内钉 | 钛合金 | 各种规格型号 | 股骨主钉 | 国食药监械（进）字2014第3461376号 | 直径：9mm；10mm；11mm；12mm | NU 0915-30；NU 0918-30；NU 0921-30；NU 0924-30；NU 0927-30；NU 0930-30；NU 0931-30；NU 0932-30；NU 0933-30；NU 0934-30；NU 0935-30；NU 0936-30；NU 0937-30；NU 0938-30；NU 0939-30；NU 0940-30；NU 0941-30；NU 0942-30；NU 0944-30；NU 1015-30；NU 1018-30；NU 1021-30；NU 1024-30；NU 1027-30；NU 1030-30；NU 1031-30；NU 1032-30；NU 1033-30；NU 1034-30；NU 1035-30；NU 1036-30；NU 1037-30；NU 1038-30；NU 1039-30；NU 1040-30；NU 1041-30；NU 1042-30；NU 1044-30；NU 1058-30；NU 1060-30；NU 1115-30；NU 1118-30；NU 1121-30；NU 1124-30；NU 1127-30；NU 1130-30；NU 1131-30；NU 1132-30；NU 1133-30；NU 1134-30；NU 1135-30；NU 1136-30；NU 1137-30；NU 1138-30；NU 1139-30；NU 1140-30；NU 1141-30；NU 1142-30；NU 1144-30；NU 1215-30；NU 1218-30；NU 1221-30；NU 1224-30；NU 1227-30；NU 1230-30；NU 1231-30；NU 1232-30；NU 1233-30；NU 1234-30；NU 1235-30；NU 1236-30；NU 1237-30；NU 1238-30；NU 1239-30；NU 1240-30；NU 1241-30；NU 1242-30；NU 1243-30；NU 1244-30；NU 1245-30；NU 1246-30 | 钛合金 | 枚 | 1 | 81 | 81 | 德国aap医疗内植物有限公司（德国 aap Implantate AG） | 北京百优华泰医疗科技有限公司 | 12500 | 各省份中标(挂网)价
6084 | 00017865 | 颈椎后路万向椎弓根/侧块螺钉 | 钛合金 | 各种规格型号 | OASYS-多轴螺钉 | 国食药监械(进)字2013第3465072号 | 3.5X20mm 3.5X22mm 3.5X24mm 3.5X28mm 3.5X32mm 3.5X36mm 3.5X40mm 4.0X20mm 4.0X22mm 4.0X24mm 4.0X28mm 4.0X32mm 4.0X36mm 4.0X40mm 4.0X44mm 4.0X48mm 4.0X52mm 3.5X22mm 3.5X24mm 3.5X26mm 3.5X28mm 3.5X30mm 3.5X32mm 3.5X34mm 3.5X36mm 3.5X38mm 3.5X40mm 3.5mmX10mm 3.5mmX12mm 3.5mmX14mm 3.5mmX16mm 3.5mmX18mm 3.5mmX20mm 3.5mmX22mm 3.5mmX24mm 3.5mmX10mm 3.5mmX12mm 3.5mmX14mm 3.5mmX16mm 3.5mmX18mm 3.5mmX20mm 4.0mmX10mm 4.0mmX12mm 4.0mmX14mm 4.0mmX16mm 4.0mmX18mm 4.0mmX20mm 4.5mmX20mm 4.5mmX24mm 4.5mmX28mm 4.5mmX32mm 4.5mmX36mm 4.5mmX40mm 4.5mmX44mm 4.5mmX44mm 4.5mmX52mm | 48555320 48555322 48555324 48555328 48555332 48555336 48555340 48555420 48555422 48555424 48555428 48555432 48555436 48555440 48555444 48555448 48555452 48556322 48556324 48556326 48556328 48556330 48556332 48556334 48556336 48556338 48556340 48557310 48557312 48557314 48557316 48557318 48557320 48557322 48557324 48558310 48558312 48558314 48558316 48558318 48558320 48558410 48558412 48558414 48558416 48558418 48558420 48558520 48558524 48558528 48558532 48558536 48558540 48558544 48558548 48558552 | 钛合金 | 个 | 1 | 56 | 56 | 法国 Stryker Spine S.A.S | 史赛克（北京）医疗器械有限公司 | 6580 | 各省份中标(挂网)价
6085 | 00017866 | 生物型髋臼杯—微孔双涂层 | 钛合金 | 各种规格型号 | 钛田螺-HA LB/TL-HA | 国食药监械（准）字2913第3461205号 | 42、44、46、48、50、52、54、56、58、60 | LB/TL-HA | 钛合金+HA | 个 | 1 | 10 | 10 | 北京蒙太因医疗器械有限公司 | 北京蒙太因医疗器械有限公司 | 7680 | 各省份中标(挂网)价
6086 | 00017868 | 可埋头加压空心螺钉 | 钛合金 | 直径＞4mm | 全螺纹空心螺钉 | 国食药监械（准）字2013第3461350号 | 直径5.0mm，长度20-130mm | CDQ03-F | 钛合金 | 枚 | 1 | 13 | 13 | 大博医疗科技股份有限公司 | 大博医疗科技股份有限公司 | 3800 | 各省份中标(挂网)价
6087 | 00017873 | 带角度髋臼内衬 | 超高分子量聚乙烯 | 各种规格型号 | 髋臼内衬 LB/DL-HA | 国食药监械（准）字2913第3461205号 | 42、44、46、48、50、52、54、56、58、60 | LB/DL-HA | 超高分子量聚乙烯 | 个 | 1 | 10 | 10 | 北京蒙太因医疗器械有限公司 | 北京蒙太因医疗器械有限公司 | 3700 | 各省份中标(挂网)价
6088 | 00018500 | 髋臼内衬 | 高交联聚乙烯 | 各种规格型号 | 髋关节假体 | 国食药监械（准）字2014第3460910号 | 6-40/7-42/8-44/9-46/10-48/11-50/12-52/13-54/14-56/15-58/16-60/17-62/20-64 | 6-40/7-42/8-44/9-46/10-48/11-50/12-52/13-54/14-56/15-58/16-60/17-62/20-64 | 高交联聚乙烯 | 个 | 1 | 6 | 6 | 北京市春立正达医疗器械股份有限公司 | 北京市春立正达医疗器械股份有限公司 | 5500 | 公立医疗机构供货价
6089 | 00017784 | 颈椎后路锁定螺帽 | 钛合金 | 各种规格型号 | OASYS—螺塞 | 国食药监械(进)字2013第3465072号 | 螺塞 | 48551000 | 钛合金 | 个 | 1 | 1 | 1 | 法国 Stryker Spine S.A.S | 史赛克（北京）医疗器械有限公司 | 947 | 各省份中标(挂网)价
6090 | 00017790 | 颈椎后路连接器 | 钛合金 | 各种规格型号 | OASYS-连接器 | 国食药监械(进)字2013第3465072号 | 60mm | 48551071 | 钛合金 | 个 | 1 | 1 | 1 | 法国 Stryker Spine S.A.S | 史赛克（北京）医疗器械有限公司 | 5300 | 各省份中标(挂网)价
6091 | 00017968 | 股骨近端锁定加压接骨板 | 钛合金 | 各种规格型号 | 大型近端锁定板 | 国食药监械（准）字2013第3461350号 | 2-18孔（每隔一孔一规格） | LCLP02股骨近端II型 | 钛合金 | 块 | 1 | 22 | 22 | 大博医疗科技股份有限公司 | 大博医疗科技股份有限公司 | 7381.23 | 各省份中标(挂网)价
6092 | 00017733 | 胫骨近端外侧锁定加压接骨板 | 纯钛 | 各种规格型号 | 锁定金属接骨板 | 国食药监械（准）字2013第3461033号 | 2～16孔，左右，直螺纹 | 胫骨近端外侧接骨板Ⅶ | 纯钛 | 块 | 1 | 1 | 1 | 常州奥斯迈医疗器械有限公司 | 常州奥斯迈医疗器械有限公司 | 7497 | 各省份中标(挂网)价
6093 | 00017734 | 锁定螺钉 | 钛合金 | 直径≤4mm | 3.5mm自攻锁定螺钉 | 国食药监械（准）字2014第3461321号 | 直径3.5mm，长度10、12、14、15、16、18、20、22、24、25、26、28、30、32、34、35、36、38、40、45、50、55、60、65、70、75、80mm | SDLD01 | 钛合金 | 支 | 1 | 27 | 27 | 常州市康辉医疗器械有限公司 | 常州市康辉医疗器械有限公司 | 350 | 各省份中标(挂网)价
6094 | 00017737 | 腰椎非融合系统其它部件 | 各种材质 | 各种规格型号 | Low Profile动态棒 | 国械注进20153463782 | L55mm、L85mm | 12TGN55-55、12TGN55-85 | 钛合金 | 根 | 1 | 2 | 2 | 法国 SCIENT’X 公司 | 通用（上海）医疗器材有限公司 | 16800 | 各省份中标(挂网)价
6095 | 00017738 | 锁定螺钉 | 钛合金 | 直径≤4mm | 3.5mm自攻锁定螺钉 | 国食药监械（准）字2014第3461321号 | 直径3.5mm，长度10、12、14、15、16、18、20、22、24、25、26、28、30、32、34、35、36、38、40、45、50、55、60、65、70、75、80mm | SDLD02 | 钛合金 | 支 | 1 | 27 | 27 | 常州市康辉医疗器械有限公司 | 常州市康辉医疗器械有限公司 | 600 | 各省份中标(挂网)价
6096 | 00017739 | 腓骨远端外侧锁定加压接骨板 | 纯钛 | 各种规格型号 | 锁定金属接骨板 | 国食药监械（准）字2013第3461033号 | 3～20孔，左右，直螺纹 | 腓骨远端外侧接骨板Ⅵ | 纯钛 | 块 | 1 | 1 | 1 | 常州奥斯迈医疗器械有限公司 | 常州奥斯迈医疗器械有限公司 | 4505 | 各省份中标(挂网)价
6097 | 00017876 | 桡骨远端掌侧锁定加压接骨板 | 钛合金 | 各种规格型号 | PERI-LOC 2.5/3.5mm桡骨远端掌侧锁定接骨板，宽型头部，2-4孔（钛合金，灭菌装） | 国食药监械（进）字2014第3464539号 | 71863118、71863120、71863122、71863124 | 71863118、71863120、71863122、71863124 | 该产品由符合ISO 5832-3标准要求的Ti6Al4V钛合金材料制成 | 块 | 1 | 4 | 4 | 美国 Smith & Nephew，Inc. | 施乐辉医用产品国际贸易（上海）有限公司（总代） | 24150 | 公立医疗机构供货价
6098 | 00017877 | 表面置换股骨头 | 钴铬钼合金 | 各种规格型号 | 股骨头 TA | 国械注准20153461770 | 22.2/0、22.2/+3.5、24/0、24/+3.5、24/+7、28/-3.5、28/0、28/+3.5、28/+7 | TA | 钴铬钼合金 | 个 | 1 | 9 | 9 | 北京蒙太因医疗器械有限公司 | 北京蒙太因医疗器械有限公司 | 4500 | 各省份中标(挂网)价
6099 | 00017879 | 肱骨远端锁定加压接骨板 | 钛合金 | 各种规格型号 | PERI-LOC 2.7/3.5mm肱骨远端后外侧锁定接骨板，5-15孔（钛合金，灭菌装） | 国食药监械（进）字2014第3464539号 | 71862605、71862607、71862609、71862611、71862615、71862705、71862707、71862709、71862711、71862715 | 71862605、71862607、71862609、71862611、71862615、71862705、71862707、71862709、71862711、71862715 | 该产品由符合ISO 5832-3标准要求的Ti6Al4V钛合金材料制成 | 块 | 1 | 10 | 10 | 美国 Smith & Nephew，Inc. | 施乐辉医用产品国际贸易（上海）有限公司（总代） | 24150 | 公立医疗机构供货价
6100 | 00017966 | 直型锁定加压接骨板 | 纯钛 | 各种规格型号 | 锁定金属接骨板 | 国食药监械（准）字2013第3461033号 | 4～22孔，直螺纹 | 4.5 LCP 弧形接骨板Ⅰ | 纯钛 | 块 | 1 | 1 | 1 | 常州奥斯迈医疗器械有限公司 | 常州奥斯迈医疗器械有限公司 | 3952.5 | 各省份中标(挂网)价
6101 | 00017969 | 掌指骨锁定加压接骨板 | 纯钛 | 各种规格型号 | 锁定金属接骨板 | 国食药监械（准）字2013第3461033号 | 2～10孔，左右，锥螺纹（灭菌） | 2.5L型接骨板IV-B（90°） | 纯钛 | 块 | 1 | 1 | 1 | 常州奥斯迈医疗器械有限公司 | 常州奥斯迈医疗器械有限公司 | 4408 | 各省份中标(挂网)价
6102 | 00018548 | 肱骨近端锁定加压接骨板 | 纯钛 | 各种规格型号 | 肱骨近端I | 国械注准20153461391 | 3-17孔 | FYf24 | 纯钛 | 块 | 1 | 8 | 8 | 北京市富乐科技开发有限公司 | 北京市富乐科技开发有限公司 | 8960 | 各省份中标(挂网)价
6103 | 00018555 | 髋臼内衬 | 氧化铝陶瓷 | 各种规格型号 | 髋关节假体 | 国械注准20153460555 | 28、32、36 | JS | 氧化锆陶瓷 | 个 | 1 | 7 | 7 | 北京市春立正达医疗器械股份有限公司 | 北京市春立正达医疗器械股份有限公司 | 22980 | 公立医疗机构供货价
6104 | 00017975 | 掌指骨锁定加压接骨板 | 纯钛 | 各种规格型号 | 锁定金属接骨板 | 国食药监械（准）字2013第3461033号 | 3～15孔，锥螺纹（灭菌） | 2.5直型接骨板II | 纯钛 | 块 | 1 | 1 | 1 | 常州奥斯迈医疗器械有限公司 | 常州奥斯迈医疗器械有限公司 | 5288 | 各省份中标(挂网)价
6105 | 00017978 | 桡骨远端掌侧锁定加压接骨板 | 纯钛 | 各种规格型号 | 锁定金属接骨板 | 国食药监械（准）字2013第3461033号 | 3～15孔，左右，锥螺纹 | 桡骨远端接骨板Ⅰ（头部9孔） | 纯钛 | 块 | 1 | 1 | 1 | 常州奥斯迈医疗器械有限公司 | 常州奥斯迈医疗器械有限公司 | 3740 | 各省份中标(挂网)价
6106 | 00018076 | 胸腰椎后路万向短尾椎弓根螺钉 | 钛合金 | 各种规格型号 | 脊柱内固定器（椎弓根万向钉） | 国食药监械（准）字2014第3461411号 | （Φ3～Φ7.5）×（10～60） | JZ1X03 | 钛合金 | 支 | 1 | 20 | 20 | 常州市南翔医疗器械有限公司 | 常州市南翔医疗器械有限公司 | 2900 | 各省份中标(挂网)价
6107 | 00017773 | 克氏针 | 不锈钢 | 各种规格型号 | 张力带别针 | 国食药监械（准）字2013第3461828号（更） | 1.5/1.6*(50~300)每间隔5mm为一规格 | GZZh01Y、GZZh02Y、GZZh03Y、GZZh04Y、GZZh05Y、GZZh06Y、GZZh01ZH、GZZh02ZH、GZZh03ZH | 内（复合膜管袋）.外（塑料袋） | 枚 | 1 | 22 | 22 | 无锡市闻泰百得医疗器械有限公司 | 无锡市闻泰百得医疗器械有限公司 | 2199.8 | 各省份中标(挂网)价
6108 | 00017772 | 胸腰椎后路固定棒 | 钛合金 | 长度90mm-150mm | 棒 | 国械注进20153463782 | L95mm~150mm | 12TG55-095~12TG55-150 | 钛合金 | 根 | 1 | 4 | 4 | 法国 SCIENT’X 公司 | 通用（上海）医疗器材有限公司 | 3251 | 各省份中标(挂网)价
6109 | 00017782 | 对称型胫骨平台 | 钴铬钼合金 | 各种规格型号 | balanSys PS 骨水泥型固定胫骨部件 | 国食药监械(进)字2013第3460871号 | 79.15.0056,79.15.0057,79.15.0058,79.15.0059,79.15.0060 | 79.15.0056,79.15.0057,79.15.0058,79.15.0059,79.15.0060 | 钴铬钼合金 | 个 | 1 | 5 | 5 | 瑞士马特仕有限公司（瑞士 Mathys Ltd Bettlach） | 马特仕（上海）医疗器械贸易有限公司 | 13000 | 各省份中标(挂网)价
6110 | 00017785 | 万向锁定螺钉 | 钛合金 | 直径≤4mm | 3.5mm自攻锁定钉 | 国食药监械（准）字2014第3461321号 | 直径3.5mm，长度10、12、14、15、16、18、20、22、24、25、26、28、30、32、34、35、36、38、40、45、50、55、60、65、70、75、80mm | SDLD03 | 钛合金 | 支 | 1 | 27 | 27 | 常州市康辉医疗器械有限公司 | 常州市康辉医疗器械有限公司 | 1500 | 各省份中标(挂网)价
6111 | 00017972 | 掌指骨锁定加压接骨板 | 纯钛 | 各种规格型号 | 锁定金属接骨板 | 国食药监械（准）字2013第3461033号 | 3～8孔，左右，锥螺纹（灭菌） | 2.5L型90°背侧接骨板（头部三孔） | 纯钛 | 块 | 1 | 1 | 1 | 常州奥斯迈医疗器械有限公司 | 常州奥斯迈医疗器械有限公司 | 4398 | 各省份中标(挂网)价
6112 | 00017973 | 掌指骨锁定加压接骨板 | 纯钛 | 各种规格型号 | 锁定金属接骨板 | 国食药监械（准）字2013第3461033号 | 3～8孔，左右，锥螺纹（灭菌） | 2.5L型110°背侧接骨板（头部三孔） | 纯钛 | 块 | 1 | 1 | 1 | 常州奥斯迈医疗器械有限公司 | 常州奥斯迈医疗器械有限公司 | 4398 | 各省份中标(挂网)价
6113 | 00018138 | 高屈曲后交叉韧带替代型胫骨垫片 | 超高分子量聚乙烯 | 各种规格型号 | 胫骨衬垫 | 国食药监械(进)字2014第3464736号 | 3号 厚度8mm；3号 厚度10mm；3号 厚度12mm；3号 厚度14mm；3号 厚度15mm；3号 厚度16mm；3号 厚度18mm；3号 厚度21mm；3号 厚度24mm；5号 厚度8mm；5号 厚度10mm；5号 厚度12mm；5号 厚度14mm；5号 厚度15mm；5号 厚度16mm；5号 厚度18mm；5号 厚度21mm；5号 厚度24mm；7号 厚度8mm；7号 厚度10mm；7号 厚度12mm；7号 厚度14mm；7号 厚度15mm；7号 厚度16mm；7号 厚度18mm；7号 厚度21mm；7号 厚度24mm；9号 厚度16mm；9号 厚度18mm；9号 厚度21mm；9号 厚度24mm；11号 厚度8mm；11号 厚度10mm；11号 厚度12mm；11号 厚度14mm；11号 厚度15mm；11号 厚度16mm；11号 厚度18mm；11号 厚度21mm；11号 厚度24mm | 82-7-0308；82-7-0310；82-7-0312；82-7-0314；82-7-0315；82-7-0316；82-7-0318；82-7-0321；82-7-0324；82-7-0508；82-7-0510；82-7-0512；82-7-0514；82-7-0515；82-7-0516；82-7-0518；82-7-0521；82-7-0524；82-7-0708；82-7-0710；82-7-0712；82-7-0714；82-7-0715；82-7-0716；82-7-0718；82-7-0721；82-7-0724；82-7-0916；82-7-0918；82-7-0921；82-7-0924；82-7-1108；82-7-1110；82-7-1112；82-7-1114；82-7-1115；82-7-1116；82-7-1118；82-7-1121；82-7-1124 | 超高分子量聚乙烯 | 个 | 1 | 40 | 40 | Howmedica Osteonics Corp. | 史赛克（北京）医疗器械有限公司 | 10320 | 各省份中标(挂网)价
6114 | 00018140 | 足部锁定加压接骨板 | 纯钛 | 各种规格型号 | 锁定金属接骨板 | 国食药监械（准）字2013第3461033号 | /，锥螺纹 | 足部接骨板Ⅰ | 纯钛 | 块 | 1 | 1 | 1 | 常州奥斯迈医疗器械有限公司 | 常州奥斯迈医疗器械有限公司 | 3570 | 各省份中标(挂网)价
6115 | 00018123 | 掌指骨锁定加压接骨板 | 纯钛 | 各种规格型号 | 锁定金属接骨板 | 国食药监械（准）字2013第3461033号 | 3～15孔，锥螺纹 | 2.5T型接骨板（头部二孔）Ⅲ | 纯钛 | 块 | 1 | 1 | 1 | 常州奥斯迈医疗器械有限公司 | 常州奥斯迈医疗器械有限公司 | 3570 | 各省份中标(挂网)价
6116 | 00018161 | 足部锁定加压接骨板 | 纯钛 | 各种规格型号 | 锁定金属接骨板 | 国食药监械（准）字2013第3461033号 | /，锥螺纹 | 足部接骨板Ⅱ | 纯钛 | 块 | 1 | 1 | 1 | 常州奥斯迈医疗器械有限公司 | 常州奥斯迈医疗器械有限公司 | 3570 | 各省份中标(挂网)价
6117 | 00018303 | 锁定螺钉 | 钛合金 | 直径≤4mm | 锁定螺钉-实心-1.5mm | 国械注准20163460439 | 6-30mm,每增加1mm为一规格 | SDSL | 钛合金 | 枚 | 1 | 25 | 25 | 北京理贝尔生物工程研究所有限公司 | 北京理贝尔生物工程研究所有限公司 | 510.1 | 各省份中标(挂网)价
6118 | 00018311 | 腰椎非融合系统其它部件 | 各种材质 | 各种规格型号 | 锁定螺钉s | 国食药监械（进）字2014第3460148号 | CS 2705T | CS 2705T | 钛合金 | 枚 | 1 | 1 | 1 | 德国尤利希责任有限公司（德国 ulrich GmbH & Co.KG） | 北京百优华泰医疗科技有限公司 | 420 | 各省份中标(挂网)价
6119 | 00018162 | 骨盆锁定加压接骨板 | 纯钛 | 各种规格型号 | 骨盆弧形LCP（15-18孔） | 国械注准20143462274 | 孔数：4-18孔，长度：50-225mm（每12.5递增），宽度：10mm，厚度：3、3.5mm | YP（Z）11 | 纯钛 | 块 | 1 | 2 | 2 | 武汉德骼拜尔外科植入物有限公司 | 武汉德骼拜尔外科植入物有限公司 | 6630 | 各省份中标(挂网)价
6120 | 00018170 | 胫骨近端截骨矫形接骨板 | 纯钛 | 各种规格型号 | 下肢L型重建 | 国食药监械（准）字2013第3461819号 | 纯钛，JPQ41，3-26孔 | JPQ41 | 纯钛 | 1块/包 | 1 | 12 | 12 | 苏州市康力骨科器械有限公司 | 苏州市康力骨科器械有限公司 | 3830 | 各省份中标(挂网)价
6121 | 00018132 | 掌指骨锁定加压接骨板 | 纯钛 | 各种规格型号 | 锁定金属接骨板 | 国食药监械（准）字2013第3461033号 | 2、4孔，锥螺纹 | T型接骨板（头部二孔） | 纯钛 | 块 | 1 | 1 | 1 | 常州奥斯迈医疗器械有限公司 | 常州奥斯迈医疗器械有限公司 | 3570 | 各省份中标(挂网)价
6122 | 00018136 | 掌指骨锁定加压接骨板 | 纯钛 | 各种规格型号 | 锁定金属接骨板 | 国食药监械（准）字2013第3461033号 | 3～12孔，锥螺纹 | T型接骨板（头部三孔） | 纯钛 | 块 | 1 | 1 | 1 | 常州奥斯迈医疗器械有限公司 | 常州奥斯迈医疗器械有限公司 | 3570 | 各省份中标(挂网)价
6123 | 00018350 | 直型重建型接骨板 | 纯钛 | 各种规格型号 | 重建直型接骨板-1 | 国食药监械（准）字2013第3461824号（更） | 2～20孔 | JP-01 | 纯钛 | 块 | 1 | 38 | 38 | 无锡市闻泰百得医疗器械有限公司 | 无锡市闻泰百得医疗器械有限公司 | 4400 | 各省份中标(挂网)价
6124 | 00018357 | 胸腰椎后路固定棒 | 钛合金 | 长度≤90mm | 脊柱内固定器 钉棒系统 棒 | 国食药监械（准）字2013第3461342号 | V型(RSS VI型) 6.35×80,6.35×85,6.35×90 | V型(RSS VI型) | 钛合金 | 根 | 1 | 3 | 3 | 上海三友医疗器械有限公司 | 上海三友医疗器械有限公司 | 831.60 | 各省份中标(挂网)价
6125 | 00018358 | 胸腰椎后路万向短尾椎弓根螺钉 | 钛合金 | 各种规格型号 | 脊柱后路内固定螺钉（Moss Miami）-万向螺钉 | 国食药监械（进）字2014第3463487号 | 直径4.35*25mm 直径4.35*30mm 直径4.35*35mm 直径4.35*40mm 直径4.35*45mm 直径4.35*50mm 直径5.0*25mm 直径5.0*30mm 直径5.0*35mm 直径5.0*40mm 直径5.0*45mm 直径5.0*50mm 直径6.0*30mm 直径6.0*35mm 直径6.0*40mm 直径6.0*45mm 直径6.0*50mm 直径6.0*55mm 直径7.0*30mm 直径7.0*35mm 直径7.0*40mm 直径7.0*45mm 直径7.0*50mm 直径7.0*5.5mm | 179710425 179710430 179710435 179710440 179710445 179710450 179710525 179710530 179710535 179710540 179710545 179710550 179710630 179710635 179710640 179710645 179710650 179710655 179710730 179710735 179710740 179710745 179710750 179710755 | 钛合金 | 个 | 1 | 24 | 24 | Medos International SARL | 强生(上海）医疗器材有限公司 | 4745 | 各省份中标(挂网)价
6126 | 00018554 | 胸腰椎后路固定棒 | 钛合金 | 长度90mm-150mm | 棍 | 国械注准20143461872 | 5.5×100；5.5×110；5.5×130 | CGW-I（11150100、11150110、11150130） | 钛合金 | 根 | 1 | 3 | 3 | 北京市奥斯比利克新技术开发有限公司 | 北京市奥斯比利克新技术开发有限公司 | 1739 | 公立医疗机构供货价
6127 | 00018588 | 半髋关节杯+衬 | 钴铬钼合金+高交联聚乙烯 | 各种规格型号 | 髋关节假体 | 国食药监械（准）字2014第3461619号 | 38—72外直径每1mm为一个规格 | 38—72外直径每1mm为一个规格 | 钴铬钼合金+高交联聚乙烯 | 个 | 1 | 17 | 17 | 北京市春立正达医疗器械股份有限公司 | 北京市春立正达医疗器械股份有限公司 | 9800 | 公立医疗机构供货价
6128 | 00018593 | 颈椎前路滑动板 | 钛合金 | ≤6孔 | Ant-Cer II动力性颈椎前路钛板 | 国食药监械(进)字2013第3460157号 | 24mm,26mm,28mm,30mm,32mm,36mm, | 1707-1024,1707-1026,1707-1028,1707-1030,1707-1032,1707-2036 | 钛合金 | 个 | 1 | 6 | 6 | 美国捷迈脊柱公司（Zimmer Spine,Inc.） | 捷迈（上海）医疗国际贸易有限公司 | 38700 | 各省份中标(挂网)价
6129 | 00018166 | 远端塞 | 高交联聚乙烯 | 各种规格型号 | 骨水泥远端塞 | 国食药监械(进)字2013第3655282号 | 小号；中号；翻修；小号；中号；翻修 | B000-0185；B000-0240；B000-0300；B000-1185；B000-1240；B000-1300 | 高交联聚乙烯 | 个 | 1 | 6 | 6 | 美国 Howmedica Osteonics Corp. | 史赛克（北京）医疗器械有限公司 | 390 | 各省份中标(挂网)价
6130 | 00018361 | 生物型髋臼杯—粗糙面 | 钛合金 | 各种规格型号 | 髋关节假体（全髋臼） | 国食药监械（准）字2014第3460910号 | 6-40/7-42/8-44/9-46/10-48/11-50/12-52/13-54/14-56/15-58/16-60/17-62/18-64 | 微槽面50型全髋臼 | 钛合金 | 个 | 1 | 11 | 11 | 北京市春立正达医疗器械股份有限公司 | 北京市春立正达医疗器械股份有限公司 | 4300 | 各省份中标(挂网)价
6131 | 00018363 | 胸腰椎后路万向长尾椎弓根螺钉 | 钛合金 | 各种规格型号 | 脊柱后路内固定螺钉（Moss Miami）-复位螺钉 | 国食药监械（进）字2014第3463487号 | 直径4.35*25mm 直径4.35*30mm 直径4.35*35mm 直径4.35*40mm 直径4.35*45mm 直径4.35*50mm 直径5.0*25mm 直径5.0*30mm 直径5.0*35mm 直径5.0*40mm 直径5.0*45mm 直径5.0*50mm 直径6.0*30mm 直径6.0*35mm 直径6.0*40mm 直径6.0*45mm 直径6.0*50mm 直径6.0*55mm 直径7.0*30mm 直径7.0*35mm 直径7.0*40mm 直径7.0*45mm 直径7.0*50mm 直径7.0*55mm | 179730425 179730430 179730435 179730440 179730445 179730450 179730525 179730530 179730535 179730540 179730545 179730550 179730630 179730635 179730640 179730645 179730650 179730655 179730730 179730735 179730740 179730745 179730750 179730755 | 钛合金 | 个 | 1 | 24 | 24 | Medos International SARL | 强生(上海）医疗器材有限公司 | 4412 | 各省份中标(挂网)价
6132 | 00018594 | 股骨远端锁定加压接骨板 | 纯钛 | 各种规格型号 | 股骨远端I | 国械注准20153461391 | 左、右 5-22孔 | FYf07 | 纯钛 | 块 | 1 | 9 | 9 | 北京市富乐科技开发有限公司 | 北京市富乐科技开发有限公司 | 11920 | 各省份中标(挂网)价
6133 | 00018307 | 生物直柄－微孔带涂层 | 钛合金 | 各种规格型号 | 非骨水泥型股骨柄(商品名：Summit) | 国械注进20143466185 | Summit Duofix 标准偏心距1号柄 Summit Duofix 标准偏心距2号柄 Summit Duofix 标准偏心距3号柄 Summit Duofix 标准偏心距4号柄 Summit Duofix 标准偏心距5号柄 Summit Duofix 标准偏心距6号柄 Summit Duofix 标准偏心距7号柄 Summit Duofix 标准偏心距8号柄 | 157002070 157002080 157002090 157002100 157002110 157002120 157002135 157002150 | 钛合金 | 个 | 1 | 8 | 8 | DePuy Orthopaedics，Inc. | 强生(上海）医疗器材有限公司 | 16700 | 各省份中标(挂网)价
6134 | 00018308 | 直型锁定加压接骨板 | 纯钛 | 各种规格型号 | 1.5/2.0/2.4/2.7直型I | 国械注准20153461391 | 2-16孔 | FZf10 | 纯钛 | 块 | 1 | 11 | 11 | 北京市富乐科技开发有限公司 | 北京市富乐科技开发有限公司 | 9000 | 各省份中标(挂网)价
6135 | 00018279 | 直型锁定重建型接骨板 | 纯钛 | 各种规格型号 | 3.5直型重建I | 国械注准20153461391 | 3-22孔 | FZz06 | 纯钛 | 块 | 1 | 16 | 16 | 北京市富乐科技开发有限公司 | 北京市富乐科技开发有限公司 | 10211 | 各省份中标(挂网)价
6136 | 00028658 | 其它外固定 | 各种材质 | 各种规格型号 | 关节器 | 沪食药监械（准）字2014第2101291号 | φ20*20、φ20*90 | 螺杆关节器 | 不锈钢 | 个 | 1 | 2 | 2 | 上海康定医疗器械有限公司 | 上海康定医疗器械有限公司 | 1000 | 公立医疗机构供货价
6137 | 00018364 | 解剖型高抛光胫骨平台 | 钴铬钼合金 | 各种规格型号 | 膝关节假体（XM型胫骨平台托） | 国食药监械（准）字2013第3460760号 | 1#、2#、3#、4#、5#、6#、7#、8#、9#、10# | XM型-CLJMC系列 | 钴铬钼合金 | 个 | 1 | 8 | 8 | 北京市春立正达医疗器械股份有限公司 | 北京市春立正达医疗器械股份有限公司 | 7900 | 公立医疗机构供货价
6138 | 00018365 | 生物型髋臼杯—粗糙面带涂层 | 钛合金 | 各种规格型号 | 髋关节假体（全髋臼） | 国食药监械（准）字2014第3460910号 | 6-40/7-42/8-44/9-46/10-48/11-50/12-52/13-54/14-56/15-58/16-60/17-62/18-64 | 均匀粗糙面50型全髋臼 | 钛合金 | 个 | 1 | 11 | 11 | 北京市春立正达医疗器械股份有限公司 | 北京市春立正达医疗器械股份有限公司 | 6680 | 公立医疗机构供货价
6139 | 00018366 | 直型锁定重建型接骨板 | 不锈钢 | 各种规格型号 | 3.5mm锁定重建接骨板 4-8孔 (不锈钢, 灭菌装) | 国械注进20153462554 | 71802604，71802606，71802608 | 71802604，71802606，71802608 | 该产品由符合IS05832-1的不锈钢材料制造 | 个 | 1 | 3 | 3 | 美国 Smith & Nephew，Inc. | 施乐辉医用产品国际贸易（上海）有限公司（总代） | 5059.8 | 各省份中标(挂网)价
6140 | 00018367 | 骨水泥股骨延长杆 | 钛合金 | 各种规格型号 | 膝关节假体 | 国食药监械（准）字2013第3460760号 | 1#、2#、3#、4#、5#、6#、7#、8#、9#、10#……（水泥髁限制型） | 80、100、120、140 160、170、180、200 | 钛合金 | 个 | 1 | 32 | 32 | 北京市春立正达医疗器械股份有限公司 | 北京市春立正达医疗器械股份有限公司 | 10190 | 公立医疗机构供货价
6141 | 00018558 | 肱骨近端锁定加压接骨板解剖型（分左右） | 纯钛 | 各种规格型号 | 支持型金属接骨板（肱骨近端型） | 国械注准20153461905 | 2～20孔 | YSZ01 | 纯钛 | 块 | 1 | 19 | 19 | 常州市南翔医疗器械有限公司 | 常州市南翔医疗器械有限公司 | 8970 | 各省份中标(挂网)价
6142 | 00018559 | 肱骨远端锁定加压接骨板 | 纯钛 | 各种规格型号 | 肱骨远端外侧III | 国械注准20153461391 | 左、右 3-14孔； | FYf30 | 纯钛 | 块 | 1 | 10 | 10 | 北京市富乐科技开发有限公司 | 北京市富乐科技开发有限公司 | 12000 | 各省份中标(挂网)价
6143 | 00018584 | 桡骨远端掌侧锁定加压接骨板 | 纯钛 | 各种规格型号 | 桡骨远端掌侧锁定接骨板 | 国食药监械（准）字2014第3460389号 | 3~ 6孔；1孔一档（左／右） | SD47 | TA3纯钛 | 块 | 1 | 8 | 8 | 苏州微创脊柱创伤医疗科技有限公司 | 苏州微创脊柱创伤医疗科技有限公司 | 8000 | 各省份中标(挂网)价
6144 | 00018587 | 股骨近端锁定加压接骨板 | 纯钛 | 各种规格型号 | 股骨近端I | 国械注准20153461391 | 左、右 2-18孔 | FYf01 | 纯钛 | 块 | 1 | 14 | 14 | 北京市富乐科技开发有限公司 | 北京市富乐科技开发有限公司 | 10260 | 各省份中标(挂网)价
6145 | 00018376 | 胫骨近端外侧锁定加压接骨板 | 钛合金 | 各种规格型号 | PERI-LOC 4.5mm胫骨近端外侧锁定接骨板，4-16孔（钛合金，灭菌装） | 国食药监械（进）字2014第3464539号 | 71860204、71860206、71860208、71860210、71860213、71860216、71860304、71860306、71860308、71860310、71860313、71860316 | 71860204、71860206、71860208、71860210、71860213、71860216、71860304、71860306、71860308、71860310、71860313、71860316 | 该产品由符合ISO 5832-3标准要求的Ti6Al4V钛合金材料制成 | 块 | 1 | 12 | 12 | 美国 Smith & Nephew，Inc. | 施乐辉医用产品国际贸易（上海）有限公司（总代） | 24150 | 公立医疗机构供货价
6146 | 00018378 | 枕骨板 | 钛合金 | 各种规格型号 | OASYS-枕骨板 | 国食药监械(进)字2012第3463345号 | 左侧预弯 右侧预弯 左侧预弯100° 右侧预弯100° | 48551041L 48551041R 48551043L 48551043R | 钛合金 | 个 | 1 | 4 | 4 | 法国 Stryker Spine S.A.S. | 史赛克（北京）医疗器械有限公司 | 9000 | 各省份中标(挂网)价
6147 | 00018444 | 颈椎后路固定棒 | 钛合金 | 各种规格型号 | OASYS-直型矫形棒 | 国械注进20153460260 | 3.5X25mm 3.5X120mm | 48552025 48552120 | 钛合金 | 个 | 1 | 2 | 2 | Stryker Spine S.A.S | 史赛克（北京）医疗器械有限公司 | 1500 | 各省份中标(挂网)价
6148 | 00018314 | 矩形股骨柄 | 钛合金 | 各种规格型号 | 髋关节假体（关节柄） | 国食药监械（准）字2014第3460910号 | 8/9/10/11/12/13/14/15... | 均匀粗糙面155型 | 钛合金 | 个 | 1 | 12 | 12 | 北京市春立正达医疗器械股份有限公司 | 北京市春立正达医疗器械股份有限公司 | 19700 | 公立医疗机构供货价
6149 | 00018317 | 颈椎前路自动锁定板 | 钛合金 | ≤6孔 | Reflex Zero | 国食药监械(进)字2012第3464545号 | 14mm，4个锁定环 16mm，4个锁定环 18mm，4个锁定环 20mm，4个锁定环 22mm，4个锁定环 24mm，4个锁定环 | 48660114 48660116 48660118 48660120 48660122 48660124 | 钛合金 | 个 | 1 | 6 | 6 | 法国 Stryker Spine S.A.S. | 史赛克（北京）医疗器械有限公司 | 23000 | 各省份中标(挂网)价
6150 | 00018369 | 矩形股骨柄 | 钛合金 | 各种规格型号 | 股骨柄(商品名：Corail) | 国食药监械(进)字2013第3465014号 | Corail 股骨柄, 标准无领 8 Corail 股骨柄, 标准无领 9 Corail 股骨柄, 标准无领 10 Corail 股骨柄, 标准无领 11 Corail 股骨柄, 标准无领 12 Corail 股骨柄, 标准无领 13 Corail 股骨柄, 标准无领 14 Corail 股骨柄, 标准无领 15 Corail 股骨柄, 标准无领 16 Corail 股骨柄, 标准无领 18 Corail 股骨柄, 标准无领 20 | 3L92507 3L92509 3L92510 3L92511 3L92512 3L92513 3L92514 3L92515 3L92516 3L92518 3L92520 | 钛合金 | 个 | 1 | 11 | 11 | DePuy France SAS | 强生(上海）医疗器材有限公司 | 12222 | 各省份中标(挂网)价
6151 | 00018372 | 生物带领直柄－带涂层 | 钛合金 | 各种规格型号 | 股骨柄(商品名：Corail) | 国食药监械(进)字2013第3465014号 | Corail 股骨柄, 标准有领 8MM Corail 股骨柄, 标准有领 9MM Corail 股骨柄, 标准有领 10MM Corail 股骨柄, 标准有领 11MM Corail 股骨柄, 标准有领 12MM Corail 股骨柄, 标准有领 13MM Corail 股骨柄, 标准有领 14MM Corail 股骨柄, 标准有领 15MM Corail 股骨柄, 标准有领 16MM Corail 股骨柄, 标准有领 18MM Corail 股骨柄, 标准有领 20MM | 3L92498 3L92499 3L92500 3L92501 3L92502 3L92503 3L92504 3L92505 3L92506 3L92508 3L92521 | 钛合金 | 个 | 1 | 11 | 11 | DePuy France SAS | 强生(上海）医疗器材有限公司 | 14955 | 各省份中标(挂网)价
6152 | 00018373 | 磨钻 | 不锈钢 | 各种规格型号 | 椎体成形器系列-KMC骨钻 | 沪食药监械（准）字2014第2101045号 | FG2700 | FG2700 | 不锈钢 | 套 | 1 | 1 | 1 | 上海凯利泰医疗科技股份有限公司 | 上海凯利泰医疗科技股份有限公司 | 966 | 各省份中标(挂网)价
6153 | 00024906 | 掌指骨接骨板 | 钛合金 | 各种规格型号 | 微直型接骨板 | 国食药监械（准）字2013第3460901号（更） | 2-20孔 | ZXQ01 | 钛合金 | 块 | 1 | 7 | 7 | 江苏国立医疗器械有限公司 | 江苏国立医疗器械有限公司 | 4930 | 各省份中标(挂网)价
6154 | 00018597 | 皮质骨螺钉 | 不锈钢 | 各种规格型号 | XCaliber羟基磷灰石骨螺钉 | 国械注进20153462712 | 99-611530／99-611540／99-611550／99-611560／99-611570／99-611580／99-611590，99-612630／99-612640／99-612650／99-612660／99-612670／99-612680／99-612690，99-622630／99-622640／99-622650／99-622660／99-622670／99-622680／99-622690 | 99-611530／99-611540／99-611550／99-611560／99-611570／99-611580／99-611590，99-612630／99-612640／99-612650／99-612660／99-612670／99-612680／99-612690，99-622630／99-622640／99-622650／99-622660／99-622670／99-622680／99-622690 | 不锈钢 | 枚 | 1 | 21 | 21 | Orthofix Srl. | 上海中智医疗器械有限公司 | 4600 | 公立医疗机构供货价
6155 | 00018598 | 髋臼内衬 | 普通聚乙烯 | 各种规格型号 | 髋关节假体 | 国食药监械（准）字2014第3460910号 | 6-40/7-42/8-44/9-46/10-48/11-50/12-52/13-54/14-56/15-58/16-60/18-62 | 50型 | 普通聚乙烯 | 个 | 1 | 11 | 11 | 北京市春立正达医疗器械股份有限公司 | 北京市春立正达医疗器械股份有限公司 | 2600 | 公立医疗机构供货价
6156 | 00018599 | 半髋关节杯+衬 | 钴铬钼合金+普通聚乙烯 | 各种规格型号 | 髋关节假体（双动杯） | 国食药监械（准）字2014第3461619号 | Φ38-Φ72外直径每1mm一个规格 | M | 钴铬钼合金+普通聚乙烯 | 个 | 1 | 17 | 17 | 北京市春立正达医疗器械股份有限公司 | 北京市春立正达医疗器械股份有限公司 | 3159 | 公立医疗机构供货价
6157 | 00031273 | 掌指骨锁定加压接骨板 | 钛合金 | 各种规格型号 | 掌骨L型接骨板II型 | 国械注准20153462077 | 3-10孔 | JPSD62 | 钛合金 | 块 | 1 | 8 | 8 | 江苏国立医疗器械有限公司 | 江苏国立医疗器械有限公司 | 5500 | 公立医疗机构供货价
6158 | 00018342 | 角度形接骨板 | 纯钛 | 各种规格型号 | 低应力加压钢板 | 国食药监械（准）字2013第3461823号（更） | 4、6、8、10孔 | JDP(ZJ、YZ)-06 | 纯钛 | 块 | 1 | 1 | 1 | 无锡市闻泰百得医疗器械有限公司 | 无锡市闻泰百得医疗器械有限公司 | 4700 | 各省份中标(挂网)价
6159 | 00018448 | 桡骨远端掌侧锁定加压接骨板 | 纯钛 | 各种规格型号 | 小T型 | 国械注准20153461391 | 头3、4孔 2-10孔 | FYf42 | 纯钛 | 块 | 1 | 4 | 4 | 北京市富乐科技开发有限公司 | 北京市富乐科技开发有限公司 | 9871 | 各省份中标(挂网)价
6160 | 00018483 | 生物型髋臼杯—微孔含Gription | 钛合金 | 各种规格型号 | 髋关节假体（翻修臼） | 国食药监械（准）字2014第3460910号 | 6-40/7-42/8-44/9-46/10-48/11-50/12-52/13-54/14-56/15-58/16-60/17-62 | 均匀粗糙面44型 | 钛合金 | 个 | 1 | 1 | 1 | 北京市春立正达医疗器械股份有限公司 | 北京市春立正达医疗器械股份有限公司 | 25170 | 公立医疗机构供货价
6161 | 00018484 | 胫骨远端内侧锁定加压接骨板 | 纯钛 | 各种规格型号 | 胫骨远端结合孔锁定加压接骨板 | 国械注准20143462306 | 2-18孔 | YSDJ57/58 | 纯钛 | 块 | 1 | 24 | 24 | 浙江广慈医疗器械有限公司 | 浙江广慈医疗器械有限公司 | 9500 | 各省份中标(挂网)价
6162 | 00017880 | 颈椎前路固定角度钉 | 钛合金 | ＞10mm | 固定角度骨螺钉 | 国食药监械(进)字2012第3464381号 | 4.0X12mm 4.0X16mm 4.0X18mm 4.0X20mm 4.5X16mm 4.5X18mm 4.5X20mm 4.0X14mm 4.5X14mm | 48674012 48674016 48674018 48674020 48674516 48674518 48674520 48674014 48674514 | 钛合金 | 个 | 1 | 9 | 9 | 法国 Stryker Spine S.A.S | 史赛克（北京）医疗器械有限公司 | 2357.05 | 各省份中标(挂网)价
6163 | 00017961 | 直型锁定加压接骨板 | 钛合金 | 各种规格型号 | PERI-LOC 3.5mm锁定加压接骨板，4-22孔（钛合金，灭菌装） | 国食药监械（进）字2014第3464539号 | 71869704、71869706、71869708、71869710、71869712、71869714、71869716、71869718、71869720、71869722 | 71869704、71869706、71869708、71869710、71869712、71869714、71869716、71869718、71869720、71869722 | 该产品由符合ISO 5832-3标准要求的Ti6Al4V钛合金材料制成 | 块 | 1 | 10 | 10 | 美国 Smith & Nephew，Inc. | 施乐辉医用产品国际贸易（上海）有限公司（总代） | 8050 | 公立医疗机构供货价
6164 | 00017962 | 颈椎前路可变角度钉 | 钛合金 | 各种规格型号 | 可调角度骨螺钉 | 国食药监械(进)字2012第3464381号 | 4.0X12mm 4.0X14mm 4.0X16mm 4.0X18mm 4.0X20mm | 48694012 48694014 48694016 48694018 48694020 | 钛合金 | 个 | 1 | 5 | 5 | 法国 Stryker Spine S.A.S | 史赛克（北京）医疗器械有限公司 | 2550 | 各省份中标(挂网)价
6165 | 00017963 | 其它通用型接骨板 | 各种材质 | 各种规格型号 | PERI-LOC 3.5mm管形锁定接骨板，4-12孔（钛合金，灭菌装） | 国食药监械（进）字2014第3464539号 | 71869004、71869006、71869008、71869010、71869012 | 71869004、71869006、71869008、71869010、71869012 | 该产品由符合ISO 5832-3标准要求的Ti6Al4V钛合金材料制成 | 块 | 1 | 5 | 5 | 美国 Smith & Nephew，Inc. | 施乐辉医用产品国际贸易（上海）有限公司（总代） | 6440 | 公立医疗机构供货价
6166 | 00017964 | 颈椎前路固定角度钉 | 钛合金 | ＞10mm | 固定角度骨螺钉 | 国食药监械(进)字2012第3464381号 | 4.5X12mm | 48674512 | 钛合金 | 个 | 1 | 1 | 1 | 法国 Stryker Spine S.A.S | 史赛克（北京）医疗器械有限公司 | 2357.05 | 各省份中标(挂网)价
6167 | 00029003 | 全螺纹松质骨螺钉 | 钛合金 | 直径≤4mm | 金属接骨螺钉 | 国食药监械（准）字2013第3461344号 | HBQ03,4.0x8-90mm,l=2-40mm | HBQ03 | 钛合金 | 枚 | 1 | 37 | 37 | 上海三友医疗器械有限公司 | 上海三友医疗器械有限公司 | 192.30 | 各省份中标(挂网)价
6168 | 00017628 | 克氏针 | 不锈钢 | 各种规格型号 | 金属骨针 | 国食药监械（准）字2013第3461828号（更） | 4.0/4.5/5.0/5.5/6.0*（60~350）每间隔5mm为一规格 | GZLW01BA、GZLW02BA、GZLW03BA、GZLW04BA、GZLW05BA、GZLW06BA、GZLW07BA、GZLW08BA、GZLW09BA、GZLW10BA、GZLW01F、GZLW02F、GZLW03F、GZLW04F、GZLW05F、GZLW06F、GZLW07F、GZLW08F、GZLW09F、GZLW10F、GZLW01SJ、GZLW02SJ、GZLW03SJ、GZLW04SJ、GZLW05SJ、GZLW06SJ、GZLW07SJ、GZLW08SJ、GZLW09SJ、GZLW10SJ | 不锈钢 | 枚 | 1 | 9 | 9 | 无锡市闻泰百得医疗器械有限公司 | 无锡市闻泰百得医疗器械有限公司 | 149.6 | 各省份中标(挂网)价
6169 | 00017629 | 锁定螺钉 | 钛合金 | 直径≤4mm | 锁定金属接骨螺钉 | 国械注准20153460649 | TC4，锥形自攻，直径：2.7，长度4-200，每间隔1mm为一规格 | HCZ06型2.7锁定金属接骨螺钉 | 钛合金(TC4) | 枚 | 1 | 23 | 23 | 创生医疗器械（中国）有限公司 | 创生医疗器械（中国）有限公司 | 750 | 公立医疗机构供货价
6170 | 00017633 | 锁定螺钉 | 钛合金 | 直径≤4mm | 锁定金属接骨螺钉 | 国械注准20153460649 | TC4，锥形自攻，灭菌，直径：3.5，长度：4-200，每间隔1mm为一规格 | HCZ06型3.5锁定金属接骨螺钉（灭菌） | 钛合金(TC4) | 枚 | 1 | 30 | 30 | 创生医疗器械（中国）有限公司 | 创生医疗器械（中国）有限公司 | 850 | 公立医疗机构供货价
6171 | 00018453 | 锁骨钩锁定加压接骨板 | 纯钛 | 各种规格型号 | 支持型金属接骨板（锁骨钩型） | 国械注准20153461905 | 2～20孔 | YSZ21 | 纯钛 | 块 | 1 | 26 | 26 | 常州市南翔医疗器械有限公司 | 常州市南翔医疗器械有限公司 | 9300 | 各省份中标(挂网)价
6172 | 00013132 | 胫骨近端外侧锁定加压接骨板 | 纯钛 | 各种规格型号 | LCP胫骨近端中间锁定接骨板 | 国械注准20153460877 | 14、16孔 | BCS55型 | 钛 | 块 | 1 | 2 | 2 | 浙江科惠医疗器械股份有限公司 | 浙江科惠医疗器械股份有限公司 | 3690 | 各省份中标(挂网)价
6173 | 00018455 | 胫骨近端后内侧锁定加压接骨板 | 纯钛 | 各种规格型号 | 胫骨近端后内侧锁定加压接骨板 | 国食药监械（准）字2014第3460389号 | 2 ~ 11 孔； 1 孔一档 | SD31 | TA3纯钛 | 块 | 1 | 9 | 9 | 苏州微创脊柱创伤医疗科技有限公司 | 苏州微创脊柱创伤医疗科技有限公司 | 8450 | 各省份中标(挂网)价
6174 | 00013147 | 桡骨近端锁定加压接骨板 | 纯钛 | 各种规格型号 | LCP桡骨近端半圆形（桡骨颈）锁定接骨板 | 国械注准20153460877 | 2、3、4孔 | BCS41型 | 钛 | 块 | 1 | 3 | 3 | 浙江科惠医疗器械股份有限公司 | 浙江科惠医疗器械股份有限公司 | 8000 | 各省份中标(挂网)价
6175 | 00018489 | 表面置换髋臼杯 | 钴铬钼合金 | 各种规格型号 | 髋关节假体 | 国食药监械（准）字2014第3460910号 | Φ38、Φ40、Φ42、Φ44、Φ46、Φ48、Φ50 、Φ52、Φ54、Φ56、Φ58、Φ60、Φ62 | 52型（微槽面） | 钴铬钼合金 | 个 | 1 | 1 | 1 | 北京市春立正达医疗器械股份有限公司 | 北京市春立正达医疗器械股份有限公司 | 7400 | 公立医疗机构供货价
6176 | 00017965 | 肱骨近端锁定加压接骨板 | 钛合金 | 各种规格型号 | PERI-LOC 3.5mm肱骨近端锁定锁定接骨板，3-13孔（钛合金，灭菌装） | 国食药监械（进）字2014第3464539号 | 71861403、71861405、71861407、71861409、71861411、71861413、71861303、71861305、71861307、71861309、71861311、71861313 | 71861403、71861405、71861407、71861409、71861411、71861413、71861303、71861305、71861307、71861309、71861311、71861313 | 该产品由符合ISO 5832-3标准要求的Ti6Al4V钛合金材料制成 | 块 | 1 | 12 | 12 | 美国 Smith & Nephew，Inc. | 施乐辉医用产品国际贸易（上海）有限公司（总代） | 24150 | 公立医疗机构供货价
6177 | 00018336 | 胸腰椎后路固定棒 | 钛合金 | 长度90mm-150mm | 脊柱内固定器 钉棒系统 棒 | 国食药监械（准）字2013第3461342号 | V型(RSS VI型) 6.35×95,6.35×100 | V型(RSS VI型) | 钛合金 | 根 | 1 | 2 | 2 | 上海三友医疗器械有限公司 | 上海三友医疗器械有限公司 | 831.60 | 各省份中标(挂网)价
6178 | 00018401 | 胸腰椎后路普通锁定螺帽 | 钛合金 | 各种规格型号 | 脊柱后路内固定螺钉（Moss Miami）-内锁紧螺钉 | 国食药监械（进）字2014第3463487号 | 内锁紧 | 179712000 | 钛合金 | 个 | 1 | 1 | 1 | Medos International SARL | 强生(上海）医疗器材有限公司 | 1438 | 各省份中标(挂网)价
6179 | 00017700 | 颈椎前路翻修钉 | 钛合金 | 各种规格型号 | 颈椎修复螺钉 | 国食药监械(进)字2012第3462488号 | 直径4.5mm, L12mm~16mm | 11VC45-12R，11VC45-14R，11VC45-16R | 钛合金 | 个 | 1 | 3 | 3 | 法国 SCIENT’X 公司 | 通用（上海）医疗器材有限公司 | 1487 | 各省份中标(挂网)价
6180 | 00017746 | 胫骨远端内侧锁定加压接骨板 | 纯钛 | 各种规格型号 | 锁定金属接骨板 | 国食药监械（准）字2013第3461033号 | 2～20孔，左右，直螺纹（灭菌） | 胫骨远端内侧接骨板Ⅱ | 纯钛 | 块 | 1 | 1 | 1 | 常州奥斯迈医疗器械有限公司 | 常州奥斯迈医疗器械有限公司 | 5928 | 各省份中标(挂网)价
6181 | 00017753 | 腰椎非融合系统其它部件 | 各种材质 | 各种规格型号 | Low Profile动态棒 | 国械注进20153463782 | L130mm | 12TGN55-130 | 钛合金 | 根 | 1 | 1 | 1 | 法国 SCIENT’X 公司 | 通用（上海）医疗器材有限公司 | 19530 | 各省份中标(挂网)价
6182 | 00018233 | 1/3管型锁定接骨板 | 纯钛 | 各种规格型号 | 1/3管状 | 国械注准20153461391 | 2-14孔 | FZz13 | 纯钛 | 枚 | 1 | 5 | 5 | 北京市富乐科技开发有限公司 | 北京市富乐科技开发有限公司 | 9899 | 各省份中标(挂网)价
6183 | 00017814 | 生物直柄－微孔带涂层 | 钴铬钼合金 | 各种规格型号 | 股骨柄JY（商品名：金枪鱼柄）翻修型 | 国食药监械（准）字2013第3461206号 | 8F、9F、10F、11F、12F、13F、14F、15F、16F | JY/W | 钴铬钼合金 | 个 | 1 | 40 | 40 | 北京蒙太因医疗器械有限公司 | 北京蒙太因医疗器械有限公司 | 11167 | 各省份中标(挂网)价
6184 | 00017819 | 胸腰椎后路固定棒 | 钛合金 | 长度≥150mm | 固定棒f | 国食药监械（进）字2013第3462568号 | CS 8012-200；CS 8012-250；CS 8012-300；CS 8012-350 | CS 8012-200；CS 8012-250；CS 8012-300；CS 8012-350 | 钛合金 | 支 | 1 | 4 | 4 | 德国尤利希责任有限公司（德国 ulrich GmbH & Co.KG） | 北京百优华泰医疗科技有限公司 | 1134 | 各省份中标(挂网)价
6185 | 00017907 | 肱骨远端锁定加压接骨板 | 钛合金 | 各种规格型号 | PERI-LOC 2.7/3.5mm肱骨远端内侧锁定接骨板，5-13孔（钛合金，灭菌装） | 国食药监械（进）字2014第3464539号 | 71861905、71861907、71861909、71861911、71861913、71861805、71861807、71861809、71861811、71861813 | 71861905、71861907、71861909、71861911、71861913、71861805、71861807、71861809、71861811、71861813 | 该产品由符合ISO 5832-3标准要求的Ti6Al4V钛合金材料制成 | 块 | 1 | 10 | 10 | 美国 Smith & Nephew，Inc. | 施乐辉医用产品国际贸易（上海）有限公司（总代） | 24150 | 公立医疗机构供货价
6186 | 00018237 | 角度形接骨板 | 纯钛 | 各种规格型号 | DCS附加钢板 | 国食药监械（准）字2013第3461823号（更） | 3～20孔 | JDP(ZJ、YZ)-05 | 纯钛 | 块 | 1 | 18 | 18 | 无锡市闻泰百得医疗器械有限公司 | 无锡市闻泰百得医疗器械有限公司 | 4400 | 各省份中标(挂网)价
6187 | 00017915 | 皮质骨螺钉 | 钛合金 | 各种规格型号 | PERI-LOC 3.5mmT20星形头皮质骨自攻锁定螺钉，10-110mm（钛合金，灭菌装） | 国食药监械（进）字2014第3464539号 | 71865010、71865012、71865014、71865016、71865018、71865020、71865022、71865024、71865026、71865028、71865030、71865032、71865034、71865036、71865038、71865040、71865045、71865050、71865055、71865060、71865065、71865070、71865075、71865080、71865085、71865090、71865095、71865100、71865105、71865110 | 71865010、71865012、71865014、71865016、71865018、71865020、71865022、71865024、71865026、71865028、71865030、71865032、71865034、71865036、71865038、71865040、71865045、71865050、71865055、71865060、71865065、71865070、71865075、71865080、71865085、71865090、71865095、71865100、71865105、71865110 | 该产品由符合ISO 5832-3标准要求的Ti6Al4V钛合金材料制成 | 枚 | 1 | 30 | 30 | 美国 Smith & Nephew，Inc. | 施乐辉医用产品国际贸易（上海）有限公司（总代） | 2420 | 公立医疗机构供货价
6188 | 00017916 | 表面型髌骨假体 | 超高分子量聚乙烯 | 各种规格型号 | 髌骨 | 国食药监械(进)字2013第3463265号 | 11号 38mm×10mm；3号 30mm×8mm；5号 32mm×8mm；7号 34mm×8mm；7号 34mm×10mm；9号 36mm×10mm | 73-3110；73-3308；73-3508；73-3708；73-3710；73-3910 | 超高分子量聚乙烯 | 个 | 1 | 6 | 6 | 美国 Howmedica Osteonics Corp. | 史赛克（北京）医疗器械有限公司 | 3800 | 各省份中标(挂网)价
6189 | 00018402 | 对称型胫骨平台 | 钴铬钼合金 | 各种规格型号 | 膝关节假体（XM型胫骨平台托） | 国食药监械（准）字2013第3460760号 | 1#、2#、3#、4#、5#、6#、7#、8#、9#、10# | XM型-CLJMT系列 | 钴铬钼合金 | 个 | 1 | 8 | 8 | 北京市春立正达医疗器械股份有限公司 | 北京市春立正达医疗器械股份有限公司 | 9820 | 公立医疗机构供货价
6190 | 00018403 | 生物型髋臼杯—微孔 | 钛合金 | 各种规格型号 | 髋关节假体（全髋臼） | 国食药监械（准）字2014第3460910号 | 7-42/8-44/9-46/10-48/11-50/12-52/13-54/14-56/15-58/16-60/17-62 | 微孔50型全髋臼 | 钛合金 | 个 | 1 | 11 | 11 | 北京市春立正达医疗器械股份有限公司 | 北京市春立正达医疗器械股份有限公司 | 4600 | 公立医疗机构供货价
6191 | 00017755 | 直型锁定加压接骨板 | 钛合金 | 各种规格型号 | 锁定直型接骨板 | 国食药监械（进）字2014第3461623号 | 锁定重建骨板 3.5,3/4/5/6/7/8孔 | 104961/104962/104963/104964/104965/104966 | 钛合金 | 1块/袋 | 1 | 6 | 6 | 瑞士 Swiss Pro Orthopedic SA | 上海熙可医疗器械有限公司 | 9700 | 各省份中标(挂网)价
6192 | 00017759 | 后交叉韧带保留型胫骨垫片 | 超高分子量聚乙烯 | 各种规格型号 | balanSys PE UC 固定内衬 | 国食药监械(进)字2013第3460871号 | 77.30.6408,77.30.6410,77.30.6413,77.30.6415,77.30.6418,77.30.6420,77.30.7008,77.30.7010,77.30.7013,77.30.7015,77.30.7018,77.30.7020,77.30.7508,77.30.7510,77.30.7513,77.30.7515,77.30.7518,77.30.7520,77.30.8008,77.30.8010,77.30.8013,77.30.8015,77.30.8018,77.30.8020,77.30.8508,77.30.8510,77.30.8513,77.30.8515,77.30.8518,77.30.8520 | 77.30.6408,77.30.6410,77.30.6413,77.30.6415,77.30.6418,77.30.6420,77.30.7008,77.30.7010,77.30.7013,77.30.7015,77.30.7018,77.30.7020,77.30.7508,77.30.7510,77.30.7513,77.30.7515,77.30.7518,77.30.7520,77.30.8008,77.30.8010,77.30.8013,77.30.8015,77.30.8018,77.30.8020,77.30.8508,77.30.8510,77.30.8513,77.30.8515,77.30.8518,77.30.8520 | 超高分子量聚乙烯 | 个 | 1 | 30 | 30 | 瑞士马特仕有限公司（瑞士 Mathys Ltd Bettlach） | 马特仕（上海）医疗器械贸易有限公司 | 7290 | 各省份中标(挂网)价
6193 | 00017758 | 后交叉韧带保留型胫骨垫片 | 超高分子量聚乙烯 | 各种规格型号 | balanSys PE CR 固定内衬 | 国食药监械(进)字2013第3460871号 | 74.30.6408,74.30.6410,74.30.6413,74.30.6415,74.30.7008,74.30.7010,74.30.7013,74.30.7015,74.30.7508,74.30.7510,74.30.7513,74.30.7515,74.30.8008,74.30.8010,74.30.8013,74.30.8015,74.30.8508,74.30.8510,74.30.8513,74.30.8515 | 74.30.6408,74.30.6410,74.30.6413,74.30.6415,74.30.7008,74.30.7010,74.30.7013,74.30.7015,74.30.7508,74.30.7510,74.30.7513,74.30.7515,74.30.8008,74.30.8010,74.30.8013,74.30.8015,74.30.8508,74.30.8510,74.30.8513,74.30.8515 | 超高分子量聚乙烯 | 个 | 1 | 20 | 20 | 瑞士马特仕有限公司（瑞士 Mathys Ltd Bettlach） | 马特仕（上海）医疗器械贸易有限公司 | 7290 | 各省份中标(挂网)价
6194 | 00024897 | 外固定针 | 不锈钢 | 各种规格型号 | 骨牵引针 | 沪食药监械（准）字2014第1100290号 | Φ1.0-4.0mm*100-450mm | 骨圆针 | 不锈钢 | 根 | 1 | 22 | 22 | 上海康定医疗器械有限公司 | 上海康定医疗器械有限公司 | 300 | 公立医疗机构供货价
6195 | 00018329 | 解剖型胫骨平台 | 钴铬钼合金 | 各种规格型号 | 膝关节假体（XD型胫骨平台托） | 国食药监械（准）字2013第3460760号 | 1#、2#、3#、4#、5#、6#、7#、8#、9#、10 | XD型-CLJMC系列 | 钴铬钼合 | 个 | 1 | 5 | 5 | 北京市春立正达医疗器械股份有限公司 | 北京市春立正达医疗器械股份有限公司 | 14860 | 公立医疗机构供货价
6196 | 00019082 | 腰椎后路固定横连 | 钛合金 | 各种规格型号 | 交叉连接锁定板k | 国食药监械（进）字2014第3460287号 | CS 2809-5T | CS 2809-5T | 钛合金 | 个 | 1 | 1 | 1 | 德国尤利希责任有限公司（德国 ulrich GmbH & Co.KG） | 北京百优华泰医疗科技有限公司 | 405 | 各省份中标(挂网)价
6197 | 00019083 | 胫骨垫块-半楔形 | 钛合金 | 各种规格型号 | 膝关节假体 | 国食药监械（准）字2013第3460760号 | 1#、2#、3#、4#、5#、6#、7#、8#、9#、10#（调整垫2） | 1#、2#、3#、4#、5#、6#、7#、8#、9#、10#（调整垫2） | 钛合金 | 个 | 1 | 12 | 12 | 北京市春立正达医疗器械股份有限公司 | 北京市春立正达医疗器械股份有限公司 | 7840 | 公立医疗机构供货价
6198 | 00019084 | 锁骨干动力加压接骨板 | 纯钛 | 各种规格型号 | 重建S型接骨板 | 国食药监械（准）字2013第3461824号（更） | 4～14孔，左、右 | JP-10 | 纯钛 | 块 | 1 | 32 | 32 | 无锡市闻泰百得医疗器械有限公司 | 无锡市闻泰百得医疗器械有限公司 | 3600 | 各省份中标(挂网)价
6199 | 00019087 | 胫骨垫块-半矩形 | 钛合金 | 各种规格型号 | 膝关节假体 | 国食药监械（准）字2013第3460760号 | 1#、2#、3#、4#、5#、6#、7#、8#、9#、10#（调整垫2） | 1#、2#、3#、4#、5#、6#、7#、8#、9#、10#（调整垫2） | 钛合金 | 个 | 1 | 24 | 24 | 北京市春立正达医疗器械股份有限公司 | 北京市春立正达医疗器械股份有限公司 | 7840 | 公立医疗机构供货价
6200 | 00018239 | 掌指骨锁定加压接骨板 | 纯钛 | 各种规格型号 | 小L型LCP（II型）（9-10孔） | 国械注准20143462274 | 孔数：3-10孔，长度：18-74mm（每8递增），宽度：7mm，厚度：1.0、1.2mm | YP（Z）30 | 纯钛 | 块 | 1 | 1 | 1 | 武汉德骼拜尔外科植入物有限公司 | 武汉德骼拜尔外科植入物有限公司 | 4930 | 各省份中标(挂网)价
6201 | 00018240 | 生物短柄-微孔带涂层 | 钛合金 | 各种规格型号 | 髋关节假体 | 国食药监械（准）字2014第3460910号 | 6/7/8/9/10/11/12/13/14/15/16/17 | BE1 | 钛合金 | 个 | 1 | 9 | 9 | 北京市春立正达医疗器械股份有限公司 | 北京市春立正达医疗器械股份有限公司 | 22680 | 公立医疗机构供货价
6202 | 00018327 | 生物解剖柄－粗糙面 | 钛合金 | 各种规格型号 | 髋关节假体 | 国食药监械（准）字2014第3460910号 | 6/7/8/9/10/11/12/13/14/15/16/17 | 145（微槽面） | 钛合金 | 个 | 1 | 8 | 8 | 北京市春立正达医疗器械股份有限公司 | 北京市春立正达医疗器械股份有限公司 | 7890 | 公立医疗机构供货价
6203 | 00017804 | 其它锁定螺钉 | 各种材质 | 各种规格型号 | 3.5mm垫高螺钉 | 国食药监械（准）字2014第3461321号 | 直径：3.5mm，长度：2mm | SDLD04 | 钛合金 | 支 | 1 | 1 | 1 | 常州市康辉医疗器械有限公司 | 常州市康辉医疗器械有限公司 | 281.7 | 各省份中标(挂网)价
6204 | 00018469 | 桡骨远端万向锁定加压接骨板 | 纯钛 | 各种规格型号 | 桡骨远端多角锁定接骨板 | 国食药监械（准）字2014第3460389号 | 2 ~ 5孔， 1孔一档（左／右）；3~7孔； 1孔一档（左／右） | SD38 | TA3纯钛 | 块 | 1 | 18 | 18 | 苏州微创脊柱创伤医疗科技有限公司 | 苏州微创脊柱创伤医疗科技有限公司 | 8000 | 各省份中标(挂网)价
6205 | 00017816 | 胸腰椎后路固定棒 | 钛合金 | 长度≤90mm | 固定棒f | 国食药监械（进）字2013第3462568号 | CS 8012-040；CS 8012-050；CS 8012-060；CS 8012-070 | CS 8012-040；CS 8012-050；CS 8012-060；CS 8012-070 | 钛合金 | 支 | 1 | 4 | 4 | 德国尤利希责任有限公司（德国 ulrich GmbH & Co.KG） | 北京百优华泰医疗科技有限公司 | 688.5 | 各省份中标(挂网)价
6206 | 00017901 | 皮质骨螺钉 | 钛合金 | 各种规格型号 | PERI-LOC 2.5mmT7星形头皮质骨自攻锁定螺钉，10-30mm（钛合金，灭菌装） | 国食药监械（进）字2014第3464539号 | 71862410、71862412、71862414、71862416、71862418、71862420、71862422、71862424、71862426、71862428、71862430 | 71862410、71862412、71862414、71862416、71862418、71862420、71862422、71862424、71862426、71862428、71862430 | 该产品由符合ISO 5832-3标准要求的Ti6Al4V钛合金材料制成 | 枚 | 1 | 11 | 11 | 美国 Smith & Nephew，Inc. | 施乐辉医用产品国际贸易（上海）有限公司（总代） | 2420 | 公立医疗机构供货价
6207 | 00017902 | 万向胫骨近端内侧锁定加压接骨板 | 纯钛 | 各种规格型号 | 胫骨有限接触锁定板 | 国食药监械（准）字2013第3461827号（更） | 4～18孔 | SD-05 | 纯钛 | 块 | 1 | 42 | 42 | 无锡市闻泰百得医疗器械有限公司 | 无锡市闻泰百得医疗器械有限公司 | 7900 | 各省份中标(挂网)价
6208 | 00018404 | 生物型髋臼杯—微孔带涂层 | 钛合金 | 各种规格型号 | 髋关节假体（全髋臼） | 国食药监械（准）字2014第3460910号 | 6-40/7-42/9-46/10-48/11-50/12-52... | 均匀粗糙面面56型全髋臼 | 钛合金 | 个 | 1 | 12 | 12 | 北京市春立正达医疗器械股份有限公司 | 北京市春立正达医疗器械股份有限公司 | 10260 | 公立医疗机构供货价
6209 | 00017905 | 垫片 | 钛合金 | 各种规格型号 | 垫片 | 国械注准20153460341 | 7-25mm | SW | 钛合金 | 枚 | 1 | 2 | 2 | 大博医疗科技股份有限公司 | 大博医疗科技股份有限公司 | 400 | 公立医疗机构供货价
6210 | 00017917 | 皮质骨螺钉 | 钛合金 | 各种规格型号 | PERI-LOC 3.5mmT20星形头皮质骨自攻螺钉，10-110mm（钛合金，灭菌装） | 国食药监械（进）字2014第3464539号 | 71864010、71864012、71864014、71864016、71864018、71864020、71864022、71864024、71864026、71864028、71864030、71864032、71864034、71864036、71864038、71864040、71864045、71864050、71864055、71864060、71864065、71864070、71864075、71864080、71864085、71864090、71864095、71864100、71864105、71864110 | 71864010、71864012、71864014、71864016、71864018、71864020、71864022、71864024、71864026、71864028、71864030、71864032、71864034、71864036、71864038、71864040、71864045、71864050、71864055、71864060、71864065、71864070、71864075、71864080、71864085、71864090、71864095、71864100、71864105、71864110 | 该产品由符合ISO 5832-3标准要求的Ti6Al4V钛合金材料制成 | 枚 | 1 | 30 | 30 | 美国 Smith & Nephew，Inc. | 施乐辉医用产品国际贸易（上海）有限公司（总代） | 1210 | 公立医疗机构供货价
6211 | 00017918 | 高屈曲骨水泥型股骨髁 | 钴铬钼合金 | 各种规格型号 | 股骨髁 | 国食药监械(进)字2013第3463265号 | 左侧3号；右侧3号；左侧4号；右侧4号；左侧5号；右侧5号；左侧6号；右侧6号；左侧7号；右侧7号；左侧8号；右侧8号；左侧9号；右侧9号；左侧11号；右侧11号；左侧13号；右侧13号；左侧3号；右侧3号；左侧5号；右侧5号；左侧7号；右侧7号；左侧9号；右侧9号；左侧11号；右侧11号 | 80-4403L；80-4403R；80-4404L；80-4404R；80-4405L；80-4405R；80-4406L；80-4406R；80-4407L；80-4407R；80-4408L；80-4408R；80-4409L；80-4409R；80-4411L；80-4411R；80-4413L；80-4413R；81-4403L；81-4403R；81-4405L；81-4405R；81-4407L；81-4407R；81-4409L；81-4409R；81-4411L；81-4411R | 钴铬钼合金 | 个 | 1 | 28 | 28 | 美国 Howmedica Osteonics Corp. | 史赛克（北京）医疗器械有限公司 | 37250 | 各省份中标(挂网)价
6212 | 00017920 | 全螺纹松质骨螺钉 | 钛合金 | 直径≤4mm | PERI-LOC 4.0mmT20星形头松质骨螺钉，全螺纹，10-100mm（钛合金，灭菌装） | 国食药监械（进）字2014第3464539号 | 71865210、71865212、71865214、71865216、71865218、71865220、71865222、71865224、71865226、71865228、71865230、71865232、71865234、71865236、71865238、71865240、71865245、71865250、71865255、71865260、71865265、71865270、71865275、71865280、71865285、71865290、71865295、71865300 | 71865210、71865212、71865214、71865216、71865218、71865220、71865222、71865224、71865226、71865228、71865230、71865232、71865234、71865236、71865238、71865240、71865245、71865250、71865255、71865260、71865265、71865270、71865275、71865280、71865285、71865290、71865295、71865300 | 该产品由符合ISO 5832-3标准要求的Ti6Al4V钛合金材料制成 | 枚 | 1 | 28 | 28 | 美国 Smith & Nephew，Inc. | 施乐辉医用产品国际贸易（上海）有限公司（总代） | 970 | 公立医疗机构供货价
6213 | 00017803 | 皮质骨螺钉 | 钛合金 | 各种规格型号 | 自攻型皮质骨螺钉 | 国食药监械（准）字2014第3460313号 | 直径3.5mm,4.5mm，长度6-70mm | STQ03-ST/STQ06-ST | 钛合金 | 枚 | 1 | 45 | 45 | 大博医疗科技股份有限公司 | 大博医疗科技股份有限公司 | 360 | 各省份中标(挂网)价
6214 | 00017806 | 其它锁定螺钉 | 各种材质 | 各种规格型号 | 5.0mm垫高螺钉 | 国食药监械（准）字2014第3461321号 | 直径：5.0mm，长度：2mm | SDLD04 | 钛合金 | 支 | 1 | 1 | 1 | 常州市康辉医疗器械有限公司 | 常州市康辉医疗器械有限公司 | 372.5 | 各省份中标(挂网)价
6215 | 00017810 | 胸腰椎后路万向短尾椎弓根螺钉 | 钛合金 | 各种规格型号 | U型万向螺钉f | 国食药监械（进）字2013第3462568号 | CS 8007-45-30；CS 8007-45-35；CS 8007-55-35；CS 8007-55-40；CS 8007-55-45；CS 8007-55-50；CS 8007-65-35；CS 8007-65-40；CS 8007-65-45；CS 8007-65-50；CS 8007-65-55 | CS 8007-45-30；CS 8007-45-35；CS 8007-55-35；CS 8007-55-40；CS 8007-55-45；CS 8007-55-50；CS 8007-65-35；CS 8007-65-40；CS 8007-65-45；CS 8007-65-50；CS 8007-65-55 | 钛合金 | 枚 | 1 | 11 | 11 | 德国尤利希责任有限公司（德国 ulrich GmbH & Co.KG） | 北京百优华泰医疗科技有限公司 | 4160 | 各省份中标(挂网)价
6216 | 00017811 | 普通空心螺钉 | 钛合金 | 直径＞4mm | 部分螺纹空心螺钉 | 国械注准20153460341 | 直径6.5mm,长度20-130mm | CDQ03-P | 钛合金 | 枚 | 1 | 14 | 14 | 大博医疗科技股份有限公司 | 大博医疗科技股份有限公司 | 1112.65 | 各省份中标(挂网)价
6217 | 00017813 | 胸腰椎后路单向长尾椎弓根螺钉 | 钛合金 | 各种规格型号 | U型长臂单向螺钉f | 国食药监械（进）字2013第3462568号 | CS 8008-55-35；CS 8008-55-40；CS 8008-55-45；CS 8008-65-35；CS 8008-65-40；CS 8008-65-45；CS 8008-65-50；CS 8008-65-55 | CS 8008-55-35；CS 8008-55-40；CS 8008-55-45；CS 8008-65-35；CS 8008-65-40；CS 8008-65-45；CS 8008-65-50；CS 8008-65-55 | 钛合金 | 枚 | 1 | 8 | 8 | 德国尤利希责任有限公司（德国 ulrich GmbH & Co.KG） | 北京百优华泰医疗科技有限公司 | 4160 | 各省份中标(挂网)价
6218 | 00017815 | 普通空心螺钉 | 钛合金 | 直径＞4mm | 部分螺纹空心螺钉 | 国械注准20153460341 | 直径7.3mm,长度40-130mm | CDQ03-P | 钛合金 | 枚 | 1 | 26 | 26 | 大博医疗科技股份有限公司 | 大博医疗科技股份有限公司 | 1400 | 各省份中标(挂网)价
6219 | 00017908 | 尺骨鹰嘴锁定加压接骨板 | 钛合金 | 各种规格型号 | PERI-LOC 2.7/3.5mm尺骨鹰嘴锁定接骨板，4-12孔（钛合金，灭菌装） | 国食药监械（进）字2014第3464539号 | 71862904、71862906、71862908、71862910、71862912、71863904、71863906、71863908、71863910、71863912 | 71862904、71862906、71862908、71862910、71862912、71863904、71863906、71863908、71863910、71863912 | 该产品由符合ISO 5832-3标准要求的Ti6Al4V钛合金材料制成 | 块 | 1 | 10 | 10 | 美国 Smith & Nephew，Inc. | 施乐辉医用产品国际贸易（上海）有限公司（总代） | 24150 | 公立医疗机构供货价
6220 | 00017909 | 颈椎前路螺钉锁定板 | 钛合金 | ≥8孔 | Reflex Hybrid | 国食药监械(进)字2012第3464381号 | 60mm 64mm 68mm 72mm 76mm 80mm 84mm | 48651460 48651464 48651468 48651472 48651476 48651480 48651484 | 钛合金 | 个 | 1 | 7 | 7 | 法国 Stryker Spine S.A.S | 史赛克（北京）医疗器械有限公司 | 13974 | 各省份中标(挂网)价
6221 | 00017911 | 颈椎前路固定角度钉 | 钛合金 | ＞10mm | 固定角度骨螺钉 | 国食药监械(进)字2012第3464381号 | 4.0X12mm 4.0X14mm 4.0X16mm 4.0X18mm 4.0X10mm | 48654012 48654014 48654016 48654018 48654010 | 钛合金 | 个 | 1 | 5 | 5 | 法国 Stryker Spine S.A.S | 史赛克（北京）医疗器械有限公司 | 2357.05 | 各省份中标(挂网)价
6222 | 00018181 | 其它空心螺钉 | 各种材质 | 各种规格型号 | 空心金属螺钉 | 国食药监械（准）字2013第3461997号 | HB型中空螺钉Ⅱ（灭菌） 螺纹直径：Ф2.4，长度：10～200，每间隔0.5mm为一规格 | HBQ04型 | 钛合金 | 枚 | 1 | 46 | 46 | 常州奥斯迈医疗器械有限公司 | 常州奥斯迈医疗器械有限公司 | 3157.8 | 各省份中标(挂网)价
6223 | 00017817 | 胸腰椎后路固定棒 | 钛合金 | 长度90mm-150mm | 固定棒f | 国食药监械（进）字2013第3462568号 | CS 8012-080；CS 8012-090；CS 8012-100；CS 8012-110；CS 8012-130；CS 8012-150；CS 8012-170 | CS 8012-080；CS 8012-090；CS 8012-100；CS 8012-110；CS 8012-130；CS 8012-150；CS 8012-170 | 钛合金 | 支 | 1 | 7 | 7 | 德国尤利希责任有限公司（德国 ulrich GmbH & Co.KG） | 北京百优华泰医疗科技有限公司 | 1053 | 各省份中标(挂网)价
6224 | 00017820 | 股骨远端锁定加压接骨板 | 纯钛 | 各种规格型号 | 股骨干锁定板 | 国食药监械（准）字2013第3461827号（更） | 5～20孔 | SD-01 | 纯钛 | 块 | 1 | 16 | 16 | 无锡市闻泰百得医疗器械有限公司 | 无锡市闻泰百得医疗器械有限公司 | 8000.2 | 各省份中标(挂网)价
6225 | 00017841 | 普通空心螺钉 | 钛合金 | 直径≤4mm | 部分螺纹空心螺钉 | 国械注准20153460341 | 直径4.0mm，长度10-90mm | CDQ03-P | 钛合金 | 枚 | 1 | 9 | 9 | 大博医疗科技股份有限公司 | 大博医疗科技股份有限公司 | 1892.5 | 各省份中标(挂网)价
6226 | 00017903 | 其它空心螺钉 | 各种材质 | 各种规格型号 | 自攻部分螺纹空心螺钉 | 国械注准20153460341 | 直径7.3mm,长度40-130mm | CDQ03-P-ST | 钛合金 | 枚 | 1 | 28 | 28 | 大博医疗科技股份有限公司 | 大博医疗科技股份有限公司 | 3200 | 各省份中标(挂网)价
6227 | 00017904 | 颈椎后路偏角椎弓根/侧块螺钉 | 钛合金 | 各种规格型号 | OASYS-偏角多轴钉 | 国食药监械(进)字2013第3465072号 | 4.0mmX10mm 4.0mmX12mm 4.0mmX14mm 4.0mmX16mm 4.0mmX18mm 4.0mmX20mm 4.0mmX22mm 4.0mmX24mm | 48557410 48557412 48557414 48557416 48557418 48557420 48557422 48557424 | 钛合金 | 个 | 1 | 8 | 8 | 法国 Stryker Spine S.A.S | 史赛克（北京）医疗器械有限公司 | 6580 | 各省份中标(挂网)价
6228 | 00017638 | 其它肱骨接骨板 | 各种材质 | 各种规格型号 | 肱骨颈外侧接骨板（不锈钢） | 国械注准20153460340 | 3-16孔左、右式 | YSQ21 | 不锈钢 | 块 | 1 | 28 | 28 | 江苏荷普医疗器械有限公司 | 江苏荷普医疗器械有限公司 | 3420 | 各省份中标(挂网)价
6229 | 00017682 | 直型锁定加压接骨板 | 钛合金 | 各种规格型号 | 锁定直型接骨板 | 国食药监械（进）字2014第3461623号 | 锁定直型骨板 3.5, 2/3/4/5/6/孔 | 104978/104979/104980/104981/104982 | 钛合金 | 1块/袋 | 1 | 5 | 5 | 瑞士 Swiss Pro Orthopedic SA | 上海熙可医疗器械有限公司 | 9545 | 各省份中标(挂网)价
6230 | 00017912 | 皮质骨螺钉 | 钛合金 | 各种规格型号 | PERI-LOC 2.7/3.5mmT15星形头皮质骨自攻螺钉，10-60mm（钛合金，灭菌装） | 国食药监械（进）字2014第3464539号 | 71863010、71863012、71863014、71863016、71863018、71863020、71863022、71863024、71863026、71863028、71863030、71863032、71863034、71863036、71863038、71863040、71863045、71863050、71863055、71863060 | 71863010、71863012、71863014、71863016、71863018、71863020、71863022、71863024、71863026、71863028、71863030、71863032、71863034、71863036、71863038、71863040、71863045、71863050、71863055、71863060 | 该产品由符合ISO 5832-3标准要求的Ti6Al4V钛合金材料制成 | 枚 | 1 | 20 | 20 | 美国 Smith & Nephew，Inc. | 施乐辉医用产品国际贸易（上海）有限公司（总代） | 1210 | 公立医疗机构供货价
6231 | 00017919 | 高屈曲骨水泥型股骨髁 | 钴铬钼合金 | 各种规格型号 | 股骨髁 | 国食药监械(进)字2013第3463265号 | 左侧4号；右侧4号；左侧6号；右侧6号；左侧8号；右侧8号；左侧13号；右侧13号 | 81-4404L；81-4404R；81-4406L；81-4406R；81-4408L；81-4408R；81-4413L；81-4413R | 钴铬钼合金 | 个 | 1 | 8 | 8 | 美国 Howmedica Osteonics Corp. | 史赛克（北京）医疗器械有限公司 | 12891 | 各省份中标(挂网)价
6232 | 00017981 | 半螺纹松质骨螺钉 | 钛合金 | 直径≤4mm | PERI-LOC 4.0mmT20星形头松质骨螺钉，部分螺纹，10-100mm（钛合金，灭菌装） | 国食药监械（进）字2014第3464539号 | 71865310、71865312、71865314、71865316、71865318、71865320、71865322、71865324、71865326、71865328、71865330、71865335、71865340、71865345、71865350、71865355、71865360、71865365、71865370、71865375、71865380、71865385、71865390、71865395、71865400 | 71865310、71865312、71865314、71865316、71865318、71865320、71865322、71865324、71865326、71865328、71865330、71865335、71865340、71865345、71865350、71865355、71865360、71865365、71865370、71865375、71865380、71865385、71865390、71865395、71865400 | 该产品由符合ISO 5832-3标准要求的Ti6Al4V钛合金材料制成 | 枚 | 1 | 25 | 25 | 美国 Smith & Nephew，Inc. | 施乐辉医用产品国际贸易（上海）有限公司（总代） | 970 | 公立医疗机构供货价
6233 | 00018105 | 股骨远端微创锁定接骨板 | 钛合金 | 各种规格型号 | 大型远端锁定板 | 国食药监械（准）字2013第3461350号 | 2-18孔（每隔一孔一规格） | LCLP03股骨远端III型 | 钛合金 | 块 | 1 | 12 | 12 | 大博医疗科技股份有限公司 | 大博医疗科技股份有限公司 | 16236 | 各省份中标(挂网)价
6234 | 00018112 | 足部锁定加压接骨板 | 纯钛 | 各种规格型号 | 锁定金属接骨板 | 国食药监械（准）字2013第3461033号 | 左右，锥螺纹 | 足部接骨板Ⅳ | 纯钛 | 块 | 1 | 1 | 1 | 常州奥斯迈医疗器械有限公司 | 常州奥斯迈医疗器械有限公司 | 3570 | 各省份中标(挂网)价
6235 | 00017913 | 颈椎前路固定角度钉 | 钛合金 | ＞10mm | 固定角度骨螺钉 | 国食药监械(进)字2012第3464381号 | 4.0X10mm 4.0X10mm 4.5X12mm | 48674010 48694010 48694512 | 钛合金 | 个 | 1 | 3 | 3 | 法国 Stryker Spine S.A.S | 史赛克（北京）医疗器械有限公司 | 2357.05 | 各省份中标(挂网)价
6236 | 00017914 | 颈椎前路可变角度钉 | 钛合金 | 各种规格型号 | 可调角度骨螺钉 | 国食药监械(进)字2012第3464381号 | 4.5X14mm 4.5X16mm 4.5X18mm 4.5X20mm | 48694514 48694516 48694518 48694520 | 钛合金 | 个 | 1 | 4 | 4 | 法国 Stryker Spine S.A.S | 史赛克（北京）医疗器械有限公司 | 2452.25 | 各省份中标(挂网)价
6237 | 00018332 | 胸腰椎后路单向短尾椎弓根螺钉 | 钛合金 | 各种规格型号 | 脊柱后路内固定螺钉（Moss Miami）-单向螺钉 | 国食药监械（进）字2014第3463487号 | 直径4.35*25mm 直径4.35*30mm 直径4.35*35mm 直径4.35*40mm 直径4.35*45mm 直径4.35*50mm 直径5.0*25mm 直径5.0*30mm 直径5.0*35mm 直径5.0*40mm 直径5.0*45mm 直径5.0*50mm 直径5.0*55mm 直径6.0*30mm 直径6.0*35mm 直径6.0*40mm 直径6.0*45mm 直径6.0*50mm 直径6.0*55mm 直径6.0*60mm 直径7.0*30mm 直径7.0*35mm 直径7.0*40mm 直径7.0*45mm 直径7.0*50mm 直径7.0*55mm 直径7.0*60mm | 179703425 179703430 179703435 179703440 179703445 179703450 179703525 179703530 179703535 179703540 179703545 179703550 179703555 179703630 179703635 179703640 179703645 179703650 179703655 179703660 179703730 179703735 179703740 179703745 179703750 179703755 179703760 | 钛合金 | 个 | 1 | 27 | 27 | Medos International SARL | 强生(上海）医疗器材有限公司 | 4200 | 各省份中标(挂网)价
6238 | 00017692 | 胸腰椎后路万向横连 | 钛合金 | 各种规格型号 | 骨科植入物—多轴横连接 | 国食药监械(进)字2012第3464249号 | 29-31mm 31-35mm 35-39mm 38-43mm 42-51mm 50-67mm 66-99mm | 4107029 4107031 4107035 4107038 4107042 4107050 4107066 | 钛合金 | 个 | 1 | 7 | 7 | STRYKER SPINE，INC | 史赛克（北京）医疗器械有限公司 | 6000 | 各省份中标(挂网)价
6239 | 00017696 | 胫骨近端外侧锁定加压接骨板 | 纯钛 | 各种规格型号 | 锁定金属接骨板 | 国食药监械（准）字2013第3461033号 | 4～15孔，左右，直螺纹（灭菌） | 胫骨近端外侧接骨板Ⅵ | 纯钛 | 块 | 1 | 1 | 1 | 常州奥斯迈医疗器械有限公司 | 常州奥斯迈医疗器械有限公司 | 8804 | 各省份中标(挂网)价
6240 | 00017984 | 桡骨远端背侧锁定加压接骨板 | 纯钛 | 各种规格型号 | 锁定金属接骨板 | 国食药监械（准）字2013第3461033号 | 2～8孔，90°，左右，锥螺纹 | L型接骨板（2.7）Ⅱ | 纯钛 | 块 | 1 | 1 | 1 | 常州奥斯迈医疗器械有限公司 | 常州奥斯迈医疗器械有限公司 | 3570 | 各省份中标(挂网)价
6241 | 00018413 | 腰椎后路非融合连接器 | 钛合金 | 各种规格型号 | 防滑固定棒s | 国食药监械（进）字2014第3460148号 | CS 2708-30T；CS 2708-40T；CS 2708-45T；CS 2708-50T；CS 2708-55T；CS 2708-60T；CS 2708-65T；CS2708-70T；CS 2708-75T；CS 2708-80T；CS 2708-90T | CS 2708-30T；CS 2708-40T；CS 2708-45T；CS 2708-50T；CS 2708-55T；CS 2708-60T；CS 2708-65T；CS2708-70T；CS 2708-75T；CS 2708-80T；CS 2708-90T | 钛合金 | 支 | 1 | 11 | 11 | 德国尤利希责任有限公司（德国 ulrich GmbH & Co.KG） | 北京百优华泰医疗科技有限公司 | 2880 | 各省份中标(挂网)价
6242 | 00017742 | 经皮胸腰椎后路单向长尾椎弓根螺钉 | 钛合金 | 各种规格型号 | A型椎体钉 | 国食药监械（准）字2013第3461822号（更） | φ3.5；4.0；4.5*（10-40mm），每间隔1mm为一规格 | JHL-IV | 钛合金 | 枚 | 1 | 11 | 11 | 无锡市闻泰百得医疗器械有限公司 | 无锡市闻泰百得医疗器械有限公司 | 3655 | 各省份中标(挂网)价
6243 | 00018107 | 动力髋/髁接骨板 | 钛合金 | 各种规格型号 | DHS接骨板 | 国食药监械（准）字2013第3460188号 | 孔数：2-20孔；角度100°-150°，间隔5°,LCP加压孔/普通孔 | DHS | 钛合金 | 块 | 1 | 40 | 40 | 北京市富乐科技开发有限公司 | 北京市富乐科技开发有限公司 | 12111 | 各省份中标(挂网)价
6244 | 00018420 | 颈椎前路固定系统其它部件 | 各种材质 | 各种规格型号 | 脊柱外科植入物-颈椎前路锁定接骨板用螺钉 | 国械注进20153462717 | 1.8mm锁定螺钉，5mm | 497.780 | 纯钛 | 个 | 1 | 1 | 1 | Synthes GmbH | 强生(上海）医疗器材有限公司 | 2144 | 公立医疗机构供货价
6245 | 00018903 | 颈椎前路滑动板 | 纯钛 | ≤6孔 | 脊柱前路骨板系统-颈椎骨板-I节段（ZZFEE-III） | 国械注准20163460124 | 20-30mm 每增加2mm为一规格 | ZZFEE-III | 纯钛 | 块 | 1 | 6 | 6 | 北京理贝尔生物工程研究所有限公司 | 北京理贝尔生物工程研究所有限公司 | 16000 | 各省份中标(挂网)价
6246 | 00018912 | 腰椎后路固定横连 | 钛合金 | 各种规格型号 | 交叉连接X形板k | 国食药监械（进）字2014第3460287号 | CS 2809-1T；CS 2809-2T | CS 2809-1T；CS 2809-2T | 钛合金 | 个 | 1 | 2 | 2 | 德国尤利希责任有限公司（德国 ulrich GmbH & Co.KG） | 北京百优华泰医疗科技有限公司 | 876.4 | 各省份中标(挂网)价
6247 | 00019100 | 弧形锁定重建型接骨板 | 纯钛 | 各种规格型号 | 弧形锁定加压接骨板（肱骨） | 国食药监械（准）字2014第3460389号 | 10 ~ 30 孔； 2 孔一档 | SD23 | TA3纯钛 | 块 | 1 | 11 | 11 | 苏州微创脊柱创伤医疗科技有限公司 | 苏州微创脊柱创伤医疗科技有限公司 | 8450 | 各省份中标(挂网)价
6248 | 00019121 | 胸腰椎后路万向短尾椎弓根螺钉 | 钛合金 | 各种规格型号 | 通用脊柱内固定器-万向椎弓根钉（Uspine-III） | 国食药监械（准）字2012第3461456号（更） | "φ4.0、4.5、5.0、5.5、6.0、6.25、6.5、7.0 " | Uspine-III | 钛合金 | 枚 | 1 | 112 | 112 | 北京理贝尔生物工程研究所有限公司 | 北京理贝尔生物工程研究所有限公司 | 8500 | 各省份中标(挂网)价
6249 | 00019127 | 腰椎后路固定横连 | 钛合金 | 各种规格型号 | 通用脊柱内固定器-连接棒（Uspine-III） | 国食药监械（准）字2012第3461456号（更） | 直径：4.5、5.0、5.5、6.0 | Uspine-III | 钛合金 | 根 | 1 | 188 | 188 | 北京理贝尔生物工程研究所有限公司 | 北京理贝尔生物工程研究所有限公司 | 6400 | 各省份中标(挂网)价
6250 | 00019128 | 胸腰椎后路固定系统其它部件 | 各种材质 | 各种规格型号 | 通用脊柱内固定器-侧向连接棒（Ospine） | 国食药监械（准）字2012第3461456号（更） | 直径：5.5 | Ospine | 钛合金 | 根 | 1 | 1 | 1 | 北京理贝尔生物工程研究所有限公司 | 北京理贝尔生物工程研究所有限公司 | 3850 | 各省份中标(挂网)价
6251 | 00017751 | 胫骨远端内侧锁定加压接骨板 | 纯钛 | 各种规格型号 | 锁定金属接骨板 | 国食药监械（准）字2013第3461033号 | 2～16孔，左右，直螺纹 | 3.5胫骨远端内侧接骨板Ⅴ | 纯钛 | 块 | 1 | 1 | 1 | 常州奥斯迈医疗器械有限公司 | 常州奥斯迈医疗器械有限公司 | 4505 | 各省份中标(挂网)价
6252 | 00017754 | 腰椎非融合系统其它部件 | 各种材质 | 各种规格型号 | Low Profile动态棒 | 国械注进20153463782 | L200mm | 12TGN55-200 | 钛合金 | 根 | 1 | 1 | 1 | 法国 SCIENT’X 公司 | 通用（上海）医疗器材有限公司 | 22680 | 各省份中标(挂网)价
6253 | 00018109 | 足部锁定加压接骨板 | 纯钛 | 各种规格型号 | 锁定金属接骨板 | 国食药监械（准）字2013第3461033号 | 2、4孔，锥螺纹 | 叶型接骨板 | 纯钛 | 块 | 1 | 1 | 1 | 常州奥斯迈医疗器械有限公司 | 常州奥斯迈医疗器械有限公司 | 3570 | 各省份中标(挂网)价
6254 | 00018110 | 足部锁定加压接骨板 | 纯钛 | 各种规格型号 | 锁定金属接骨板 | 国食药监械（准）字2013第3461033号 | 2孔，锥螺纹 | 2孔接骨板 | 纯钛 | 块 | 1 | 1 | 1 | 常州奥斯迈医疗器械有限公司 | 常州奥斯迈医疗器械有限公司 | 3570 | 各省份中标(挂网)价
6255 | 00018113 | 足部锁定加压接骨板 | 纯钛 | 各种规格型号 | 锁定金属接骨板 | 国食药监械（准）字2013第3461033号 | 5、8孔，锥螺纹 | 足部接骨板Ⅲ | 纯钛 | 块 | 1 | 1 | 1 | 常州奥斯迈医疗器械有限公司 | 常州奥斯迈医疗器械有限公司 | 3570 | 各省份中标(挂网)价
6256 | 00018228 | 其它手部接骨板 | 各种材质 | 各种规格型号 | 解剖形接骨板-1.5/2.0/2.4/2.7髁微型 | 国械注准20153462222 | 2～10(分左右) | YJP59 | 纯钛 | 块 | 1 | 72 | 72 | 北京理贝尔生物工程研究所有限公司 | 北京理贝尔生物工程研究所有限公司 | 2439 | 各省份中标(挂网)价
6257 | 00027674 | 股骨万向锁定翻修接骨板 | 钛合金 | 各种规格型号 | 万向锁定金属接骨板系统-股骨近段（小） | 国食药监械（准）字2013第3460181号 | 长度：20-350宽度：10-30厚度：1.5-7孔数：4-20孔（长度间隔3.0mm为一规格，厚度间隔0.5mm为一规格，每增加一孔为一规格） | 异形Y30Z(Q) | 纯钛 | 块 | 1 | 2 | 2 | 山东航维骨科医疗器械股份有限公司 | 山东航维骨科医疗器械股份有限公司 | 19440 | 各省份中标(挂网)价
6258 | 00018476 | 颈椎后路偏角椎弓根/侧块螺钉 | 钛合金 | 各种规格型号 | 颈椎后路侧开口钉棒固定系统-皮质骨螺钉(cervifix) | 国械注进字20153462716 | 直径3.5mm，长度10mm 直径3.5mm，长度12mm 直径3.5mm，长度14mm 直径3.5mm，长度16mm 直径3.5mm，长度18mm 直径3.5mm，长度20mm 直径3.5mm，长度22mm 直径3.5mm，长度24mm 直径3.5mm，长度26mm 直径3.5mm，长度28mm 直径3.5mm，长度30mm 直径3.5mm，长度32mm 直径3.5mm，长度34mm | 404.310 404.312 404.314 404.316 404.318 404.320 404.322 404.324 404.326 404.328 404.330 404.332 404.334 | 钛合金 | 个 | 1 | 13 | 13 | Synthes GmbH | 强生(上海）医疗器材有限公司 | 152 | 公立医疗机构供货价
6259 | 00019200 | 胸腰椎后路固定棒 | 钛合金 | 长度≤90mm | XIA- 矫形棒 | 国械注进20153460102 | 6.0X90mm | 48218090 | 钛合金 | 根 | 1 | 1 | 1 | STRYKER SPINE，INC | 史赛克（北京）医疗器械有限公司 | 1324.6 | 各省份中标(挂网)价
6260 | 00019242 | 锁骨干锁定加压接骨板 | 不锈钢 | 各种规格型号 | 锁骨内侧上方锁定接骨板6-10孔 (不锈钢, 灭菌装) | 国械注进20153462554 | 71803411，71803412，71803401，71803402，71803413，71803414，71803409，71803410 | 71803411，71803412，71803401，71803402，71803413，71803414，71803409，71803410 | 该产品由符合IS05832-1的不锈钢材料制造 | 个 | 1 | 8 | 8 | 美国 Smith & Nephew，Inc. | 施乐辉医用产品国际贸易（上海）有限公司（总代） | 7200 | 各省份中标(挂网)价
6261 | 00018565 | 皮质骨螺钉 | 不锈钢 | 各种规格型号 | 羟基磷灰石螺钉 | 国械注进20153462712 | 99-60100／99-60101／99-60102／99-60103／99-60106／99-60110／99-60111／99-60112／99-60114／99-60115／99-60116／99-60120／99-60123／99-60131／99-60137／99-60138／99-60139／99-60141／99-60142／99-60143／99-60144／99-60145／99-60146／99-60147／99-60148／99-60149／99-60160／99-60162／99-60163／99-60164／99-60165／99-60166／99-60167／99-60168／99-60171／99-60172／99-60173／99-60174，99-60612／99-60613／99-60614／99-60615，99-65100／99-65101 | 99-60100／99-60101／99-60102／99-60103／99-60106／99-60110／99-60111／99-60112／99-60114／99-60115／99-60116／99-60120／99-60123／99-60131／99-60137／99-60138／99-60139／99-60141／99-60142／99-60143／99-60144／99-60145／99-60146／99-60147／99-60148／99-60149／99-60160／99-60162／99-60163／99-60164／99-60165／99-60166／99-60167／99-60168／99-60171／99-60172／99-60173／99-60174，99-60612／99-60613／99-60614／99-60615，99-65100／99-65101 | 不锈钢 | 枚 | 1 | 44 | 44 | Orthofix Srl. | 上海中智医疗器械有限公司 | 3950 | 公立医疗机构供货价
6262 | 00018694 | 颈椎前路固定角度钉 | 钛合金 | ＞10mm | AVIATOR-固定自攻螺钉 | 国食药监械(进)字2013第3460996号 | 4X10mm 4X12mm 4X14mm 4X16mm 4X18mm 4.35X12mm 4.35X14mm 4.35X16mm 4.35X18mm 4.35X20mm 4X10mm 4X12mm 4X14mm 4X16mm 4X18mm | 48834010 48834012 48834014 48834016 48834018 48834512 48834514 48834516 48834518 48834520 48844010 48844012 48844014 48844016 48844018 | 钛合金 | 个 | 1 | 15 | 15 | 法国 Stryker Spine S.A.S. | 史赛克（北京）医疗器械有限公司 | 3867.5 | 各省份中标(挂网)价
6263 | 00018230 | 胸腰椎后路万向短尾椎弓根螺钉 | 钛合金 | 各种规格型号 | 万向U型钉（Emerge） | 国械注准20143461872 | 4.0×20；4.0×25；4.0×30；4.0×35；4.0×40；4.0×45；4.0×50；4.0×55；4.5×20；4.5×25；4.5×30；4.5×35；4.5×40；4.5×45；4.5×50；4.5×55；5.0×25；5.0×30；5.0×35；5.0×40；5.0×45；5.0×50；5.0×55；5.5×25；5.5×30；5.5×35；5.5×40；5.5×45；5.5×50；5.5×55；6.0×25；6.0×30；6.0×35；6.0×40；6.0×45；6.0×50；6.0×55；6.0×60；6.0×65；6.2×40；6.2×45；6.5×25；6.5×30；6.5×35；6.5×40；6.5×45；6.5×50；6.5×55；6.5×60；6.5×65；6.5×70； 6.5×80；7.0×25；7.0×30；7.0×35；7.0×40；7.0×45；7.0×50；7.0×55；7.0×60；7.0×65；7.0×70；7.0×80；7.5×30；7.5×35；7.5×40；7.5×45；7.5×50；7.5×55；7.5×60；7.5×65；7.5×70；7.5×80 | CGW-I（18934020；18934025；18934030；18934035；18934040；18934045；18934050；18934055；18934520；18934525；18934530；18934535；18934540；18934545；18934550；18934555；18935025；18935030；18935035；18935040；18935045；18935050；18935055；18935525；18935530；18935535；18935540；18935545；18935550；18935555；18936025；18936030；18936035；18936040；18936045；18936050；18936055；18936060；18936065；18936240；18936245；18936525；18936530；18936535；18936540；18936545；18936550；18936555；18936560；18936565；18936570；18936580；18937025；18937030；18937035；18937040；18937045；18937050；18937055；18937060；18937065；18937070；18937080；18937530；18937535；18937540；18937545；18937550；18937555；18937560；18937565；18937570；18937580） | 钛合金 | 枚 | 1 | 73 | 73 | 北京市奥斯比利克新技术开发有限公司 | 北京市奥斯比利克新技术开发有限公司 | 5640 | 公立医疗机构供货价
6264 | 00018405 | 生物型髋臼杯—微孔含骨小梁 | 钛合金 | 各种规格型号 | 髋关节假体 | 国食药监械（准）字2014第3460910号 | 6-40/7-42/8-44/9-46/10-48/11-50/12-52/13-54/14-56/15-58/16-60/17-62/18-64 | 58型 | 钛合金 | 个 | 1 | 11 | 11 | 北京市春立正达医疗器械股份有限公司 | 北京市春立正达医疗器械股份有限公司 | 13180 | 公立医疗机构供货价
6265 | 00018580 | 其它桡骨接骨板 | 各种材质 | 各种规格型号 | 锁定解剖型接骨板 | 国食药监械（进）字2014第3460940号 | 锁定Ｔ型骨板 3.5, 3孔 头端部, 7/8孔, 钛 | 113321/113322 | 钛合金 | 1块/袋 | 1 | 2 | 2 | 瑞士 Swiss Pro Orthopedic SA | 上海熙可医疗器械有限公司 | 11621 | 各省份中标(挂网)价
6266 | 00019137 | 胸腰椎后路固定系统其它部件 | 各种材质 | 各种规格型号 | 小球环 | 国食药监械（准）字2013第3460859号 | 6.0*5 | TJ | 钛合金 | 个 | 1 | 1 | 1 | 深圳市斯玛仪器有限公司 | 深圳市斯玛仪器有限公司 | 1085 | 各省份中标(挂网)价
6267 | 00019191 | 颈椎普通融合器 | 聚醚醚酮（PEEK） | 各种规格型号 | Solis-颈椎融合器 | 国食药监械(进)字2013第3460124号 | 12X4mm 12X5mm 12X6mm 12X7mm 12X8mm 12X9mm 14X4mm 14X5mm 14X6mm 14X7mm 14X8mm 14X9mm | 6741204 6741205 6741206 6741207 6741208 6741209 6741404 6741405 6741406 6741407 6741408 6741409 | 聚醚醚酮（PEEK） | 个 | 1 | 12 | 12 | 法国 Stryker Spine S.A.S. | 史赛克（北京）医疗器械有限公司 | 10300 | 各省份中标(挂网)价
6268 | 00019243 | 锁骨干锁定加压接骨板 | 不锈钢 | 各种规格型号 | 锁骨内侧下方锁定接骨板6-10孔 (不锈钢, 灭菌装) | 国械注进20153462554 | 71803417，71803418，71803405，71803406 | 71803417，71803418，71803405，71803406 | 该产品由符合IS05832-1的不锈钢材料制造 | 个 | 1 | 4 | 4 | 美国 Smith & Nephew，Inc. | 施乐辉医用产品国际贸易（上海）有限公司（总代） | 7200 | 各省份中标(挂网)价
6269 | 00018741 | 骨水泥推进器 | 不锈钢 | 各种规格型号 | 椎体成形器系列-KMC骨导向器 | 沪械注准20142100006 | FG2500 | FG2500 | 不锈钢 | 套 | 1 | 1 | 1 | 上海凯利泰医疗科技股份有限公司 | 上海凯利泰医疗科技股份有限公司 | 764 | 各省份中标(挂网)价
6270 | 00018745 | 颈椎前路其它锁定板 | 纯钛 | ≤6孔 | 脊柱前路骨板系统-颈椎骨板-I节段（ZZFEE-II） | 国械注准20163460124 | 20-30mm 每增加2mm为一规格 | ZZFEE-II | 纯钛 | 块 | 1 | 6 | 6 | 北京理贝尔生物工程研究所有限公司 | 北京理贝尔生物工程研究所有限公司 | 15000 | 各省份中标(挂网)价
6271 | 00018915 | 股骨近端锁定加压接骨板 | 钛合金 | 各种规格型号 | 大L型锁定板 | 国食药监械（准）字2013第3461350号 | 3-16孔（每隔一孔为一规格） | LCLP06 I型（左、右） | 钛合金 | 块 | 1 | 20 | 20 | 大博医疗科技股份有限公司 | 大博医疗科技股份有限公司 | 8130 | 各省份中标(挂网)价
6272 | 00018416 | 胸腰椎后路万向短尾椎弓根螺钉 | 钛合金 | 各种规格型号 | XIA4.5-多轴钉 | 国食药监械(进)字2013第3460519号 | 4.0X25mm | 48144025 | 钛合金 | 个 | 1 | 1 | 1 | STRYKER SPINE，INC | 史赛克（北京）医疗器械有限公司 | 4160 | 各省份中标(挂网)价
6273 | 00018461 | 颈椎前路滑动板 | 钛合金 | ≤6孔 | AVIATOR-颈前路钢板 | 国食药监械(进)字2013第3460996号 | SIZE 12 SIZE 14 SIZE 16 SIZE 18 SIZE 20 SIZE 22 | 48811112 48811114 48811116 48811118 48811120 48811122 | 钛合金 | 个 | 1 | 6 | 6 | 法国 Stryker Spine S.A.S | 史赛克（北京）医疗器械有限公司 | 15800 | 各省份中标(挂网)价
6274 | 00018681 | 胸腰椎后路万向短尾椎弓根螺钉 | 钛合金 | 各种规格型号 | 可转向椎弓根螺钉 | 国食药监械（进）字2014第3460874号 | 长度：20-60mm 直径:4.0-8.5mm | 61240-20； 61240-25； 61240-30； 61240-35； 61240-40； 61245-20； 61245-25； 61245-30； 61245-35； 61245-40； 61245-45； 61250-25； 61250-30； 61250-35； 61250-40； 61250-45； 61250-50； 61250-55； 61255-25； 61255-30； 61255-35； 61255-40； 61255-45； 61255-50； 61255-55； 61255-60； 61260-30； 61260-35； 61260-40； 61260-45； 61260-50； 61260-55； 61260-60； 61265-30； 61265-35； 61265-40； 61265-45； 61265-50； 61265-55； 61265-60； 61275-30； 61275-35； 61275-40； 61275-45； 61275-50； 61275-55； 61275-60； 61285-30； 61285-35； 61285-40； 61285-45； 61285-50； 61285-55； 61285-60 | 钛合金 | 枚 | 1 | 54 | 54 | 韩国 BK Meditech Co.，Ltd | 郑州凯斯特医疗器械有限公司 | 3168 | 各省份中标(挂网)价
6275 | 00018683 | 锁定螺钉 | 钛合金 | 直径≤4mm | 自攻型规则螺纹锥型锁定钉I型 | 国食药监械（准）字2013第3461350号 | 直径1.5mm，长度6-20mm；直径2.0/2.4mm，长度6-30mm；直径2.7mm，长度6-60mm | RTCLS04/RTCLS05/RTCLS01 | 钛合金 | 枚 | 1 | 100 | 100 | 大博医疗科技股份有限公司 | 大博医疗科技股份有限公司 | 600 | 各省份中标(挂网)价
6276 | 00019281 | 胫骨远端内侧锁定加压接骨板 | 不锈钢 | 各种规格型号 | 3.5mm胫骨远端内侧锁定接骨板 10-16孔(不锈钢, 灭菌装) | 国械注进20153462554 | 71801010，71801013，71801016，71801110，71801113，71801116 | 71801010，71801013，71801016，71801110，71801113，71801116 | 该产品由符合IS05832-1的不锈钢材料制造 | 个 | 1 | 6 | 6 | 美国 Smith & Nephew，Inc. | 施乐辉医用产品国际贸易（上海）有限公司（总代） | 7500 | 各省份中标(挂网)价
6277 | 00019285 | 股骨远端微创锁定加压接骨板 | 不锈钢 | 各种规格型号 | 4.5mm股骨远端外侧锁定接骨板 13-19孔(不锈钢, 灭菌装) | 国械注进20153462554 | 71800013，71800016，71800019，71800113，71800116，71800119 | 71800013，71800016，71800019，71800113，71800116，71800119 | 该产品由符合IS05832-1的不锈钢材料制造 | 个 | 1 | 6 | 6 | 美国 Smith & Nephew，Inc. | 施乐辉医用产品国际贸易（上海）有限公司（总代） | 7300 | 各省份中标(挂网)价
6278 | 00018472 | 锁骨钩锁定加压接骨板 | 纯钛 | 各种规格型号 | 锁骨钩型 | 国械注准20153461391 | 左、右 2-10孔，钩深H：12/15/18mm | FYz33 | 纯钛 | 块 | 1 | 20 | 20 | 北京市富乐科技开发有限公司 | 北京市富乐科技开发有限公司 | 10911 | 各省份中标(挂网)价
6279 | 00018690 | 胸腰椎后路万向长尾椎弓根螺钉 | 钛合金 | 各种规格型号 | 可转向提拉复位螺钉 | 国食药监械（进）字2014第3460874号 | 长度：20-60mm 直径:4.0-8.5mm | 61341-20； 61341-25； 61341-30； 61341-35； 61341-40； 61346-20； 61346-25； 61346-30； 61346-35； 61346-40； 61346-45； 61351-25； 61351-30； 61351-35； 61351-40； 61351-45； 61351-50； 61351-55； 61356-25； 61356-30； 61356-35； 61356-40； 61356-45； 61356-50； 61356-55； 61356-60； 61361-30； 61361-35； 61361-40； 61361-45； 61361-50； 61361-55； 61361-60； 61366-30； 61366-35； 61366-40； 61366-45； 61366-50； 61366-55； 61366-60； 61376-30； 61376-35； 61376-40； 61376-45； 61376-50； 61376-55； 61376-60； 61386-30； 61386-35； 61386-40； 61386-45； 61386-50； 61386-55； 61386-60 | 钛合金 | 枚 | 1 | 54 | 54 | 韩国 BK Meditech Co.，Ltd | 郑州凯斯特医疗器械有限公司 | 3500 | 各省份中标(挂网)价
6280 | 00019361 | 克氏针 | 不锈钢 | 各种规格型号 | 圆型骨针 | 国食药监械（准）字2013第3460876号 | 直径3.0mm 长度230、250、300mm | GZZh01YA | 不锈钢 | 支 | 1 | 3 | 3 | 常州市康辉医疗器械有限公司 | 常州市康辉医疗器械有限公司 | 45 | 各省份中标(挂网)价
6281 | 00027349 | 旋转型胫骨平台 | 钴铬钼合金 | 各种规格型号 | 胫骨托（标准）（组合式） | 国食药监械（准）字2014第3460456号 | 胫骨托（标准）（组合式）1#、2#、3#、4#、5# | 胫骨托（标准）（组合式）1#、2#、3#、4#、5# | 铸造钴铬钼合金 | 个 | 1 | 1 | 1 | 北京力达康科技有限公司 | 北京力达康科技有限公司 | 6800 | 各省份中标(挂网)价
6282 | 00019094 | 股骨近端锁定加压接骨板 | 纯钛 | 各种规格型号 | 股骨近端锁定板-1 | 国食药监械（准）字2013第3461827号（更） | 4～18孔（头部3孔），左、右 | SD-11 | 纯钛 | 块 | 1 | 40 | 40 | 无锡市闻泰百得医疗器械有限公司 | 无锡市闻泰百得医疗器械有限公司 | 11200 | 各省份中标(挂网)价
6283 | 00019095 | 胸腰椎前路固定板 | 钛合金 | 各种规格型号 | 脊柱前路骨板系统-腰骶钢板（含盖板） | 国械注准20163460124 | 长度：29、31、33、35、37、39、41 | Triplate | 钛合金 | 块 | 1 | 7 | 7 | 北京理贝尔生物工程研究所有限公司 | 北京理贝尔生物工程研究所有限公司 | 20000 | 各省份中标(挂网)价
6284 | 00019097 | 胸腰椎后路万向横连 | 钛合金 | 各种规格型号 | 多轴横连 | 国食药监械（准）字2013第3460859号 | L34 L38 L42 L50 | PW | 钛合金 | 个 | 1 | 4 | 4 | 深圳市斯玛仪器有限公司 | 深圳市斯玛仪器有限公司 | 2520 | 各省份中标(挂网)价
6285 | 00018571 | 颈椎后路偏角椎弓根/侧块螺钉 | 钛合金 | 各种规格型号 | 枕颈胸脊柱内固定系统-内锁偏角钉(SUMMIT/SI OCT) | 国械注进20163460467 | 直径3.5mm，长度10mm 直径3.5mm，长度12mm 直径3.5mm，长度14mm 直径3.5mm，长度16mm 直径3.5mm，长度18mm 直径4.0mm，长度10mm 直径4.0mm，长度12mm 直径4.0mm，长度14mm 直径4.0mm，长度16mm 直径4.0mm，长度18mm 直径4.0mm，长度20mm 直径4.0mm，长度22mm 直径4.0mm，长度24mm 直径4.0mm，长度26mm 直径4.0mm，长度28mm 直径4.0mm，长度30mm 直径4.0mm，长度32mm 直径3.5mm，长度20mm 直径3.5mm，长度22mm 直径3.5mm，长度30mm 直径3.5mm，长度32mm | 174618710 174618712 174618714 174618716 174618718 174618720 174618722 174618730 174618810 174618812 174618814 174618816 174618818 174618820 174618822 174618824 174618826 174618828 174618830 174618732 | 钛合金 | 个 | 1 | 21 | 21 | DePuy Spine | 强生(上海）医疗器材有限公司 | 5200 | 各省份中标(挂网)价
6286 | 00018574 | 带角度骨水泥固定聚乙烯髋臼 | 超高分子量聚乙烯 | 各种规格型号 | 髋关节假体 | 国食药监械（准）字2014第3461619号 | Φ38、Φ40、Φ42、Φ44、Φ46、Φ48 、50、Φ52、Φ54、Φ56、Φ58、Φ60、Φ62、Φ64、Φ66、Φ68、Φ70、Φ72 | J型（防脱位高交联乙烯臼） | 超高分子量聚乙烯 | 个 | 1 | 12 | 12 | 北京市春立正达医疗器械股份有限公司 | 北京市春立正达医疗器械股份有限公司 | 9456.25 | 公立医疗机构供货价
6287 | 00018575 | 其它桡骨接骨板 | 各种材质 | 各种规格型号 | 锁定解剖型接骨板 | 国食药监械（进）字2014第3460940号 | 锁定Ｔ型骨板 3.5, 4孔 头端部, 7/8孔，钛 | 113333/113334 | 钛合金 | 1块/袋 | 1 | 2 | 2 | 瑞士 Swiss Pro Orthopedic SA | 上海熙可医疗器械有限公司 | 11621 | 各省份中标(挂网)价
6288 | 00018576 | 肱骨远端动力加压接骨板 | 纯钛 | 各种规格型号 | 加压及保护型金属接骨板（重建型） | 国械注准20153461929 | 2～20孔 | ZSQ09 | 纯钛 | 块 | 1 | 5 | 5 | 常州市南翔医疗器械有限公司 | 常州市南翔医疗器械有限公司 | 4680 | 各省份中标(挂网)价
6289 | 00019099 | 胸腰椎前路固定系统其它部件 | 各种材质 | 各种规格型号 | 脊柱前路骨板系统-椎体螺钉（Triplate） | 国械注准20163460124 | φ6.0、6.5、7.0 | Triplate | 钛合金 | 枚 | 1 | 24 | 24 | 北京理贝尔生物工程研究所有限公司 | 北京理贝尔生物工程研究所有限公司 | 960 | 各省份中标(挂网)价
6290 | 00019122 | 其它胫骨接骨板 | 各种材质 | 各种规格型号 | 微创窄型锁定板 | 国食药监械（准）字2013第3461350号 | 4-16孔（每隔一孔一规格） | LCLP08 微创有限接触型 | 钛合金 | 块 | 1 | 13 | 13 | 大博医疗科技股份有限公司 | 大博医疗科技股份有限公司 | 6100 | 各省份中标(挂网)价
6291 | 00019195 | 直型锁定重建型接骨板 | 不锈钢 | 各种规格型号 | 3.5mm锁定重建接骨板 10-14孔 (不锈钢, 灭菌装) | 国械注进20153462554 | 71802610，71802612，71802614 | 71802610，71802612，71802614 | 该产品由符合IS05832-1的不锈钢材料制造 | 个 | 1 | 3 | 3 | 美国 Smith & Nephew，Inc. | 施乐辉医用产品国际贸易（上海）有限公司（总代） | 5059.8 | 各省份中标(挂网)价
6292 | 00019197 | 万向胫骨近端外侧锁定加压接骨板 | 钛合金 | 各种规格型号 | 中型近端锁定板 | 国食药监械（准）字2013第3461350号 | 2-18孔（每隔一孔一规格） | LCLP09胫骨近端外侧I型 | 钛合金 | 块 | 1 | 22 | 22 | 大博医疗科技股份有限公司 | 大博医疗科技股份有限公司 | 7300 | 各省份中标(挂网)价
6293 | 00019198 | 异型加压接骨板 | 不锈钢 | 各种规格型号 | 3.5mm管状锁定接骨板 4-7孔 (不锈钢, 灭菌装) | 国械注进20153462554 | 71809004，71809005，71809006，71809007 | 71809004，71809005，71809006，71809007 | 该产品由符合IS05832-1的不锈钢材料制造 | 个 | 1 | 4 | 4 | 美国 Smith & Nephew，Inc. | 施乐辉医用产品国际贸易（上海）有限公司（总代） | 3600 | 各省份中标(挂网)价
6294 | 00018747 | 桡骨远端背侧锁定加压接骨板 | 纯钛 | 各种规格型号 | 支持型金属接骨板（掌外侧型） | 国械注准20153461905 | 2～20孔 | YSZ02/03 | 纯钛 | 块 | 1 | 16 | 16 | 常州市南翔医疗器械有限公司 | 常州市南翔医疗器械有限公司 | 8600 | 各省份中标(挂网)价
6295 | 00018748 | 股骨头 | 氧化锆增韧氧化铝陶瓷 | 直径28mm | 髋关节假体 | 国械注准20153460555 | 28 | TB | 氧化锆增韧氧化铝陶瓷 | 个 | 1 | 3 | 3 | 北京市春立正达医疗器械股份有限公司 | 北京市春立正达医疗器械股份有限公司 | 15600 | 公立医疗机构供货价
6296 | 00018749 | 经皮胸腰椎后路固定棒 | 钛合金 | 长度≤90mm | 脊柱微创固定系统-棒（Viper） | 国食药监械（进）字2012第3464540号 | MIS预弯型，长度30mm MIS预弯型，长度35mm MIS预弯型，长度40mm MIS预弯型，长度45mm MIS预弯型，长度50mm MIS预弯型，长度55mm MIS预弯型，长度60mm MIS预弯型，长度65mm MIS预弯型，长度70mm MIS预弯型，长度75mm MIS预弯型，长度80mm MIS预弯型，长度85mm MIS预弯型，长度90mm | 186762630 186762635 186762640 186762645 186762650 186762655 186762660 186762665 186762670 186762675 186762680 186762685 186762690 | 钛合金 | 个 | 1 | 13 | 13 | Medos International SARL | 强生(上海）医疗器材有限公司 | 1335 | 各省份中标(挂网)价
6297 | 00018907 | 半螺纹松质骨螺钉 | 钛合金 | 直径＞4mm | PERI-LOC 6.5mmT25星形头松质骨螺钉，部分螺纹，50-110mm（钛合金，灭菌装） | 国食药监械（进）字2014第3464539号 | 71868150、71868155、71868160、71868165、71868170、71868175、71868180、71868190、71868195、71868200、71868205、71868210 | 71868150、71868155、71868160、71868165、71868170、71868175、71868180、71868190、71868195、71868200、71868205、71868210 | 该产品由符合ISO 5832-3标准要求的Ti6Al4V钛合金材料制成 | 枚 | 1 | 12 | 12 | 美国 Smith & Nephew，Inc. | 施乐辉医用产品国际贸易（上海）有限公司（总代） | 970 | 公立医疗机构供货价
6298 | 00018751 | 股骨头 | 氧化锆增韧氧化铝陶瓷 | 直径36mm | 髋关节假体 | 国械注准20153460555 | 32/36 | TB | 氧化锆增韧氧化铝陶瓷 | 个 | 1 | 8 | 8 | 北京市春立正达医疗器械股份有限公司 | 北京市春立正达医疗器械股份有限公司 | 21730 | 公立医疗机构供货价
6299 | 00018753 | 颈椎前路固定角度钉 | 钛合金 | ＞10mm | 脊柱前路骨板系统-颈椎固定角度螺钉-4.0mm（ZZFEE-II） | 国械注准20163460124 | 12、14、16、18 | ZZFEE-II | 钛合金 | 枚 | 1 | 4 | 4 | 北京理贝尔生物工程研究所有限公司 | 北京理贝尔生物工程研究所有限公司 | 1530 | 各省份中标(挂网)价
6300 | 00018754 | 矩形股骨柄 | 钴铬钼合金 | 各种规格型号 | 股骨柄 | 国食药监械(进)字2014第3462469号 | 127°颈干角 4号 柄长125mm；127°颈干角 8号 柄长145mm；127°颈干角 5号 柄长130mm；127°颈干角 6号 柄长135mm | 6077-0435；6077-0840；6077-0537；6077-0637 | 钴铬钼合金 | 根 | 1 | 4 | 4 | 美国 Howmedica Osteonics Corp. | 史赛克（北京）医疗器械有限公司 | 11224.5 | 各省份中标(挂网)价
6301 | 00019404 | 骶髂固定系统其它部件 | 各种材质 | 各种规格型号 | 髂骨固定螺帽 | 国食药监械（进）字2014第3460874号 | 髂骨固定螺帽 | 64440 | 钛合金 | 个 | 1 | 1 | 1 | 韩国 BK Meditech Co.，Ltd | 郑州凯斯特医疗器械有限公司 | 3000 | 各省份中标(挂网)价
6302 | 00019129 | 腰椎后路固定横连 | 钛合金 | 各种规格型号 | 通用脊柱内固定器-双径连接棒（Uspine-III） | 国食药监械（准）字2012第3461456号（更） | 直径：3.0/4.5、3.0/5.0、3.0/5.5、3.0/6.0 | Uspine-III | 钛合金 | 根 | 1 | 184 | 184 | 北京理贝尔生物工程研究所有限公司 | 北京理贝尔生物工程研究所有限公司 | 5500 | 各省份中标(挂网)价
6303 | 00019133 | 其它肱骨接骨板 | 各种材质 | 各种规格型号 | 解剖形接骨板-肱骨近端-Ⅲ型 | 国械注准20153462222 | 3～23 | YJP16 | 纯钛 | 块 | 1 | 21 | 21 | 北京理贝尔生物工程研究所有限公司 | 北京理贝尔生物工程研究所有限公司 | 6664 | 各省份中标(挂网)价
6304 | 00019135 | 胫骨远端内侧动力加压接骨板 | 纯钛 | 各种规格型号 | 解剖形接骨板-胫骨远端内侧-Ⅱ型 | 国械注准20153462222 | 5～10(分左右) | YJP30 | 纯钛 | 块 | 1 | 12 | 12 | 北京理贝尔生物工程研究所有限公司 | 北京理贝尔生物工程研究所有限公司 | 8106 | 各省份中标(挂网)价
6305 | 00019136 | 腰椎后路自持横连 | 钛合金 | 各种规格型号 | 通用脊柱内固定器-可调横联器-I型（Uspine-III） | 国食药监械（准）字2012第3461456号（更） | 直径:3.0\4.75\5.0\5.5\6.0 | Uspine-III | 钛合金 | 个 | 1 | 20 | 20 | 北京理贝尔生物工程研究所有限公司 | 北京理贝尔生物工程研究所有限公司 | 4550 | 各省份中标(挂网)价
6306 | 00019138 | 直型锁定加压接骨板 | 纯钛 | 各种规格型号 | 限制性支持锁定接骨板（肱骨） | 国食药监械（准）字2014第3460389号 | 4 ~ 18孔； 1 孔一档 | SD01 | TA3纯钛 | 块 | 1 | 15 | 15 | 苏州微创脊柱创伤医疗科技有限公司 | 苏州微创脊柱创伤医疗科技有限公司 | 7000 | 各省份中标(挂网)价
6307 | 00019139 | 胸腰椎后路固定系统其它部件 | 各种材质 | 各种规格型号 | 锁固环 | 国食药监械（准）字2013第3460859号 | 12 | TJ | 钛合金 | 个 | 1 | 1 | 1 | 深圳市斯玛仪器有限公司 | 深圳市斯玛仪器有限公司 | 2157 | 各省份中标(挂网)价
6308 | 00019140 | 股骨头 | 氧化锆增韧氧化铝陶瓷 | 直径36mm | 髋臼杯系统(商品名：Pinnacle) | 国食药监械(进)字2013第3461584号(更) | 36MM 12/14 Articul/eze CeramaxTM 头颈长 +1.5 36MM 12/14 Articul/eze CeramaxTM 头颈长 +5 36MM 12/14 Articul/eze CeramaxTM 头颈长 +8.5 36MM 12/14 Articul/eze CeramaxTM 头颈长 +12 BIOLOX？ DELTA 股骨头 11/13 36MM +0 BIOLOX？ DELTA 股骨头 11/13 36MM +3 BIOLOX？ DELTA 股骨头 11/13 36MM +6 BIOLOX？ DELTA 股骨头 11/13 36MM +9 | 136536310 136536320 136536330 136536340 136536210 136536220 136536230 136536240 | 氧化锆增韧氧化铝陶瓷 | 个 | 1 | 8 | 8 | DePuy Orthopaedics，Inc. | 强生(上海）医疗器材有限公司 | 9662 | 各省份中标(挂网)价
6309 | 00018911 | 普通球囊 | 超高分子量聚乙烯 | 各种规格型号 | 经皮椎体成形系统--扩张导管套件 | 甘食药监械（准）字2014第2100024号 | SII | SII | PC+TPU聚氨酯、医用进口不锈钢 | 套 | 1 | 1 | 1 | 兰州海结瑞医疗科技有限公司 | 兰州海结瑞医疗科技有限公司 | 14640 | 各省份中标(挂网)价
6310 | 00018920 | 胸腰椎后路单向长尾椎弓根螺钉 | 钛合金 | 各种规格型号 | 胸腰椎长头自攻钉 | 国食药监械（准）字2013第3460859号 | φ5.0x25 φ5.0x30 φ5.0x35 φ5.0x40 φ5.0x45 φ5.5x30 φ5.5x35 φ5.5x40 φ5.5x45 φ5.5x50 φ6.7x35 φ6.7x40 φ6.7x45 φ6.7x50 φ6.7x55 φ7.7x35 φ7.7x40 φ7.7x45 φ7.7x50 φ7.7x55 | TJ | 钛合金 | 枚 | 1 | 20 | 20 | 深圳市斯玛仪器有限公司 | 深圳市斯玛仪器有限公司 | 2200 | 各省份中标(挂网)价
6311 | 00019081 | 胸腰椎后路全角度椎弓根螺钉 | 钛合金 | 各种规格型号 | 脊柱内固定器 钉棒系统 椎弓根螺钉 | 国食药监械（准）字2013第3461342号 | V型(RSS IV型)-2,5.5×40,5.5×45,5.5×50,5.5×55,6.0×50,6.0×55,6.5×40,6.5×45,6.5×50,6.5×55 | V型(RSS IV型)-2 | 钛合金 | 枚 | 1 | 10 | 10 | 上海三友医疗器械有限公司 | 上海三友医疗器械有限公司 | 1309.00 | 各省份中标(挂网)价
6312 | 00018760 | 腓骨远端外侧锁定加压接骨板 | 纯钛 | 各种规格型号 | 腓骨远端外侧锁定加压接骨板 | 国食药监械（准）字2014第3460389号 | 4 ~ 14孔； 2 孔一档（左／右） | SD34 | TA3纯钛 | 块 | 1 | 12 | 12 | 苏州微创脊柱创伤医疗科技有限公司 | 苏州微创脊柱创伤医疗科技有限公司 | 7700 | 各省份中标(挂网)价
6313 | 00018901 | 克氏针 | 不锈钢 | 各种规格型号 | 圆型骨针 | 国食药监械（准）字2013第3460876号 | 直径0.8mm 长度110、120、250mm ；直径1.0mm 长度120、150、250mm ；直径1.2mm 长度120、150、200、230、250mm；直径1.5mm 长度120、150、200、250、300mm ；直径2.0mm 长度200、240、250、300mm；直径4.0mm 长度250mm；直径4.5mm 长度250mm | GZZh01YA | 不锈钢 | 支 | 1 | 22 | 22 | 常州市康辉医疗器械有限公司 | 常州市康辉医疗器械有限公司 | 96.9 | 各省份中标(挂网)价
6314 | 00019090 | 胸腰椎后路固定棒 | 钛合金 | 长度≥150mm | 连接棒（六角） | 国食药监械（进）字2014第3460874号 | 长度≥150mm | 61120-16H；61120-17H；61120-18H；61120-19H；61120-20H 61120-22H；61120-24H；61120-25H；61120-26H；61120-28H；61120-30H；61120-40H；61120-50H | 钛合金 | 根 | 1 | 13 | 13 | 韩国 BK Meditech Co.，Ltd | 郑州凯斯特医疗器械有限公司 | 3890 | 各省份中标(挂网)价
6315 | 00019091 | 胸腰椎后路普通锁定螺帽 | 钛合金 | 各种规格型号 | 锁定螺钉t | 国食药监械（进）字2014第3460149号 | CS 3001 | CS 3001 | 钛合金 | 枚 | 1 | 1 | 1 | 德国尤利希责任有限公司（德国 ulrich GmbH & Co.KG） | 北京百优华泰医疗科技有限公司 | 586.5 | 各省份中标(挂网)价
6316 | 00019096 | 弧形锁定重建型接骨板 | 纯钛 | 各种规格型号 | 弧形锁定加压接骨板（尺、桡骨） | 国食药监械（准）字2014第3460389号 | 10 ~ 22 孔； 2 孔一档 | SD23 | TA3纯钛 | 块 | 1 | 7 | 7 | 苏州微创脊柱创伤医疗科技有限公司 | 苏州微创脊柱创伤医疗科技有限公司 | 8450 | 各省份中标(挂网)价
6317 | 00019182 | 骶髂侧方连接器 | 钛合金 | 各种规格型号 | 通用脊柱内固定器-骶骨钉棒连接器（Uspine） | 国食药监械（准）字2012第3461456号（更） | 5.5 | Uspine | 钛合金 | 个 | 1 | 1 | 1 | 北京理贝尔生物工程研究所有限公司 | 北京理贝尔生物工程研究所有限公司 | 4750 | 各省份中标(挂网)价
6318 | 00019183 | 骶髂侧方连接器 | 钛合金 | 各种规格型号 | 通用脊柱内固定器-骶骨钉棒连接器（Uspine-II） | 国食药监械（准）字2012第3461456号（更） | 5.5 | Uspine-II | 钛合金 | 个 | 1 | 1 | 1 | 北京理贝尔生物工程研究所有限公司 | 北京理贝尔生物工程研究所有限公司 | 5300 | 各省份中标(挂网)价
6319 | 00019184 | 经皮胸腰椎后路单向短尾椎弓根螺钉 | 钛合金 | 各种规格型号 | 胸腰椎固定头钉 | 国食药监械（准）字2013第3460859号 | φ4.5x25 φ4.5x30 φ4.5x35 φ4.5x40 φ5.5x25 φ5.5x30 φ5.5x35 φ5.5x40 φ5.5x45 φ5.5x50 φ6.5x35 φ6.5x40 φ6.5x45 φ6.5x50 φ6.5x55 φ7.5x35 φ7.5x40 φ7.5x45 φ7.5x50 φ7.5x55 | PW | 钛合金 | 枚 | 1 | 20 | 20 | 深圳市斯玛仪器有限公司 | 深圳市斯玛仪器有限公司 | 2880 | 各省份中标(挂网)价
6320 | 00019185 | 骶髂侧方连接器 | 钛合金 | 各种规格型号 | 通用脊柱内固定器-骶骨钉棒连接器（Ospine） | 国食药监械（准）字2012第3461456号（更） | 5.5 | Ospine | 钛合金 | 个 | 1 | 1 | 1 | 北京理贝尔生物工程研究所有限公司 | 北京理贝尔生物工程研究所有限公司 | 5000 | 各省份中标(挂网)价
6321 | 00019186 | 胫骨近端内侧动力加压接骨板 | 纯钛 | 各种规格型号 | 解剖形接骨板-胫骨近端内侧-Ⅱ型 | 国械注准20153462222 | 3～19(分左右) | YJP41 | 纯钛 | 块 | 1 | 34 | 34 | 北京理贝尔生物工程研究所有限公司 | 北京理贝尔生物工程研究所有限公司 | 8794 | 各省份中标(挂网)价
6322 | 00019188 | 骶髂侧方连接器 | 钛合金 | 各种规格型号 | 通用脊柱内固定器-骶骨钉棒连接器（Uspine-III） | 国食药监械（准）字2012第3461456号（更） | 5.5 | Uspine-III | 钛合金 | 个 | 1 | 1 | 1 | 北京理贝尔生物工程研究所有限公司 | 北京理贝尔生物工程研究所有限公司 | 5600 | 各省份中标(挂网)价
6323 | 00019189 | 股骨远端动力加压接骨板 | 纯钛 | 各种规格型号 | 解剖形接骨板-股骨远端外侧-Ⅰ型 | 国械注准20153462222 | 7～17 (分左右) | YJP42 | 纯钛 | 块 | 1 | 22 | 22 | 北京理贝尔生物工程研究所有限公司 | 北京理贝尔生物工程研究所有限公司 | 3923 | 各省份中标(挂网)价
6324 | 00017622 | 髋臼内衬 | 超高分子量聚乙烯 | 各种规格型号 | 髋关节假体 | 国食药监械（准）字2014第3460910号 | 6-40/7-42/8-44/9-46/10-48/11-50/12-52/13-54/14-56/15-58/16-60/18-62 | 50型 | 超高分子量聚乙烯 | 个 | 1 | 11 | 11 | 北京市春立正达医疗器械股份有限公司 | 北京市春立正达医疗器械股份有限公司 | 4300 | 各省份中标(挂网)价
6325 | 00017685 | 其它螺栓 | 各种材质 | 各种规格型号 | 胫骨锁钉 | 国食药监械（进）字2014第3461376号 | NV 3020-00-2；NV 3025-00-2；NV 3030-00-2；NV 3035-00-2 ；NV 3040-00-2；NV 3045-00-2；NV 3050-00-2；NV 3055-00-2；NV 3060-00-2；NV 3065-00-2；NV 3070-00-2 | NV 3020-00-2；NV 3025-00-2；NV 3030-00-2；NV 3035-00-2 ；NV 3040-00-2；NV 3045-00-2；NV 3050-00-2；NV 3055-00-2；NV 3060-00-2；NV 3065-00-2；NV 3070-00-2 | 钛合金 | 枚 | 1 | 11 | 11 | 德国aap医疗内植物有限公司（德国 aap Implantate AG） | 北京百优华泰医疗科技有限公司 | 612 | 各省份中标(挂网)价
6326 | 00018225 | 胸腰椎后路单向长尾椎弓根螺钉 | 钛合金 | 各种规格型号 | 长臂U型钉(Emerge) | 国械注准20143461872 | 4.0×20；4.0×25；4.0×30；4.0×35；4.0×40；4.0×45；4.0×50；4.0×55；4.5×20；4.5×25；4.5×30；4.5×35；4.5×40；4.5×45；4.5×50；4.5×55；5.0×25；5.0×30；5.0×35；5.0×40；5.0×45；5.0×50；5.0×55；5.5×25；5.5×30；5.5×35；5.5×40；5.5×45；5.5×50；5.5×55；6.0×25；6.0×30；6.0×35；6.0×40；6.0×45；6.0×50；6.0×55；6.0×60；6.0×65；6.2×40；6.2×45；6.5×25；6.5×30；6.5×35；6.5×40；6.5×45；6.5×50；6.5×55；6.5×60；6.5×65；6.5×70； 6.5×80；7.0×25；7.0×30；7.0×35；7.0×40；7.0×45；7.0×50；7.0×55；7.0×60；7.0×65；7.0×70；7.0×80；7.5×30；7.5×35；7.5×40；7.5×45；7.5×50；7.5×55；7.5×60；7.5×65；7.5×70；7.5×80 | CGW-I（18924020；18924025；18924030；18924035；18924040；18924045；18924050；18924055；18924520；18924525；18924530；18924535；18924540；18924545；18924550；18924555；18925025；18925030；18925035；18925040；18925045；18925050；18925055；18925525；18925530；18925535；18925540；18925545；18925550；18925555；18926025；18926030；18926035；18926040；18926045；18926050；18926055；18926060；18926065；18926240；18926245；18926525；18926530；18926535；18926540；18926545；18926550；18926555；18926560；18926565；18926570；18926580；18927025；18927030；18927035；18927040；18927045；18927050；18927055；18927060；18927065；18927070；18927080；18927530；18927535；18927540；18927545；18927550；18927555；18927560；18927565；18927570；18927580） | 钛合金 | 枚 | 1 | 73 | 73 | 北京市奥斯比利克新技术开发有限公司 | 北京市奥斯比利克新技术开发有限公司 | 5150 | 公立医疗机构供货价
6327 | 00018568 | 弧形重建型接骨板 | 纯钛 | 各种规格型号 | 重建弧型接骨板-1 | 国食药监械（准）字2013第3461824号（更） | 3～16孔 | JP-03 | 纯钛 | 块 | 1 | 28 | 28 | 无锡市闻泰百得医疗器械有限公司 | 无锡市闻泰百得医疗器械有限公司 | 4800 | 各省份中标(挂网)价
6328 | 00019092 | 干骺端锁定加压接骨板 | 纯钛 | 各种规格型号 | 干骺端锁定加压接骨板 | 国食药监械（准）字2014第3460389号 | 6 ~ 12 孔， 1 孔一档；12 ~ 18 孔， 2 孔一档；3 ~ 9 孔， 1 孔一档；9 ~ 15 孔， 2 孔一档 | SD19 | TA3纯钛 | 块 | 1 | 20 | 20 | 苏州微创脊柱创伤医疗科技有限公司 | 苏州微创脊柱创伤医疗科技有限公司 | 7700 | 各省份中标(挂网)价
6329 | 00019130 | 其它肱骨接骨板 | 各种材质 | 各种规格型号 | 解剖形接骨板-肱骨近端-Ⅱ型 | 国械注准20153462222 | 5～23 | YJP15 | 纯钛 | 块 | 1 | 19 | 19 | 北京理贝尔生物工程研究所有限公司 | 北京理贝尔生物工程研究所有限公司 | 6460 | 各省份中标(挂网)价
6330 | 00019131 | 股骨头 | 氧化锆增韧氧化铝陶瓷 | 直径32mm | 髋臼杯系统(商品名：Pinnacle) | 国食药监械(进)字2013第3461584号(更) | DELTA 陶瓷球头 32MM 12/14 +1 DELTA 陶瓷球头 32MM 12/14 +5 DELTA 陶瓷球头 32MM 12/14 +9 DELTA 陶瓷球头 32MM 11/13 +0 DELTA 陶瓷球头 32MM 11/13 +3 DELTA 陶瓷球头 32MM 11/13 +6 | 136532310 136532320 136532330 136532210 136532220 136532230 | 氧化锆增韧氧化铝陶瓷 | 个 | 1 | 6 | 6 | DePuy Orthopaedics，Inc. | 强生(上海）医疗器材有限公司 | 9662 | 各省份中标(挂网)价
6331 | 00019124 | 腰椎后路普通锁紧螺帽 | 钛合金 | 各种规格型号 | 通用脊柱内固定器-螺塞（Uspine-III） | 国食药监械（准）字2012第3461456号（更） | M10、M9、M8、M7 | Uspine-III | 钛合金 | 枚 | 1 | 4 | 4 | 北京理贝尔生物工程研究所有限公司 | 北京理贝尔生物工程研究所有限公司 | 1700 | 各省份中标(挂网)价
6332 | 00019126 | 尺骨鹰嘴动力加压接骨板 | 纯钛 | 各种规格型号 | 解剖形接骨板-尺骨鹰嘴-Ⅱ型 | 国械注准20153462222 | 4～18(分左右) | YJP08 | 纯钛 | 块 | 1 | 30 | 30 | 北京理贝尔生物工程研究所有限公司 | 北京理贝尔生物工程研究所有限公司 | 5715 | 各省份中标(挂网)价
6333 | 00017694 | 皮质骨螺钉 | 钛合金 | 各种规格型号 | 钛质接骨螺钉 | 国食药监械（准）字2014第3460744号 | 螺纹直径：4.5mm,螺钉长度：10-120mm,间隔为1mm. | HAQ01/02/03 | 钛合金 | 枚 | 1 | 42 | 42 | 北京市富乐科技开发有限公司 | 北京市富乐科技开发有限公司 | 500 | 各省份中标(挂网)价
6334 | 00019528 | 胸腰椎前路固定棒 | 钛合金 | 各种规格型号 | 胸腰椎前路钉棒系统-连接棒（Uspine） | 国食药监械（准）字2012第3461457号（更） | 直径：6.0 | Uspine | 钛合金 | 根 | 1 | 26 | 26 | 北京理贝尔生物工程研究所有限公司 | 北京理贝尔生物工程研究所有限公司 | 1305 | 各省份中标(挂网)价
6335 | 00018959 | 胸腰椎后路侧开口复位螺帽 | 钛合金 | 各种规格型号 | 锁定螺钉k | 国食药监械（进）字2014第3460287号 | CS 2806T | CS 2806T | 钛合金 | 枚 | 1 | 1 | 1 | 德国尤利希责任有限公司（德国 ulrich GmbH & Co.KG） | 北京百优华泰医疗科技有限公司 | 405 | 各省份中标(挂网)价
6336 | 00019421 | 胸腰椎后路固定棒 | 钴铬钼合金 | 长度90mm-150mm | 圆棒 | 国食药监械（准）字2013第3461232号 | 4.5x 95,100,105，110；4.75x 95,100,105，110；5.0x 95,100,105，110；5.5x 95,100,105，110；6.0x 95,100,105，110；4.75x120，130,140，150；4.5x120，130,140，150；5.0x120，130,140，150； 5.5x120，130,140，150；6.0x120，130,140，150； | GBYZ01 | 钴铬钼 | 根 | 1 | 7 | 7 | 山东威高骨科材料股份有限公司 | 山东威高骨科材料股份有限公司 | 16660 | 各省份中标(挂网)价
6337 | 00018296 | 颈椎前路自动锁定板 | 钛合金 | ≤6孔 | Reflex Zero | 国食药监械(进)字2012第3464545号 | 24mm，6个锁定环 26mm，6个锁定环 28mm，6个锁定环 30mm，6个锁定环 32mm，6个锁定环 34mm，6个锁定环 36mm，6个锁定环 38mm，6个锁定环 40mm，6个锁定环 42mm，6个锁定环 | 48660224 48660226 48660228 48660230 48660232 48660234 48660236 48660238 48660240 48660242 | 钛合金 | 个 | 1 | 10 | 10 | 法国 Stryker Spine S.A.S. | 史赛克（北京）医疗器械有限公司 | 23000 | 各省份中标(挂网)价
6338 | 00018662 | 颈椎后路锁定螺帽 | 钛合金 | 各种规格型号 | 枕颈胸脊柱内固定系统-内锁紧螺钉(SUMMIT/SI OCT) | 国械注进20163460467 | 内锁紧 | 174642200 | 钛合金 | 个 | 1 | 1 | 1 | DePuy Spine | 强生(上海）医疗器材有限公司 | 1000 | 各省份中标(挂网)价
6339 | 00019311 | 髋拉力螺钉 | 钛合金 | 各种规格型号 | 钛合金亚洲型IMHS 11 mm拉力螺钉 （含滑动套管，灭菌装) | 国食药监械(进)字2014第3464743号 | 71660270、71660280、71660290、71660300、71660310 | 71660270、71660280、71660290、71660300、71660310 | 材料采用Ti6A14V钛合金 | 枚 | 1 | 5 | 5 | 美国 Smith & Nephew，Inc. | 施乐辉医用产品国际贸易（上海）有限公司（总代） | 8185 | 各省份中标(挂网)价
6340 | 00019394 | 肱骨近端锁定加压接骨板 | 纯钛 | 各种规格型号 | 肱骨近端锁定接骨板（头部多孔） | 国食药监械（准）字2014第3460389号 | 3 ~ 9 孔， 2 孔一档 | SD07 | TA3纯钛 | 块 | 1 | 4 | 4 | 苏州微创脊柱创伤医疗科技有限公司 | 苏州微创脊柱创伤医疗科技有限公司 | 7700 | 各省份中标(挂网)价
6341 | 00019439 | 胸腰椎后路万向侧开口椎弓根螺钉 | 钛合金 | 各种规格型号 | 脊柱内固定系统（U型螺钉） | 国食药监械（准）字2014第3460944号 | M9短尾：D=φ3.5-8.0mm（0.5一间隔） L=30-70mm（1一间隔） | 万向螺钉Ⅲ、Ⅳ | 钛合金 | 支 | 1 | 38 | 38 | 常州华森医疗器械有限公司 | 常州华森医疗器械有限公司 | 4080 | 各省份中标(挂网)价
6342 | 00018673 | 后交叉韧带替代型胫骨垫片 | 超高分子量聚乙烯 | 各种规格型号 | 膝关节假体（XM型胫骨平台衬垫） | 国食药监械（准）字2013第3460760号 | 9、11、13、15、17、19、21 | XM型系列 | 超高分子量聚乙烯 | 个 | 1 | 30 | 30 | 北京市春立正达医疗器械股份有限公司 | 北京市春立正达医疗器械股份有限公司 | 5800 | 公立医疗机构供货价
6343 | 00018674 | 肱骨远端锁定加压接骨板 | 纯钛 | 各种规格型号 | 3.5肱骨远端内侧锁定加压接骨板 | 国食药监械（准）字2014第3460389号 | 3 ~ 14孔， 1 孔 一档（左／右） | SD26 | TA3纯钛 | 块 | 1 | 24 | 24 | 苏州微创脊柱创伤医疗科技有限公司 | 苏州微创脊柱创伤医疗科技有限公司 | 8400 | 各省份中标(挂网)价
6344 | 00018678 | 尺骨鹰嘴锁定加压接骨板 | 纯钛 | 各种规格型号 | 支持型金属接骨板（鹰嘴型） | 国械注准20153461905 | 2～20孔 | YSZ19 | 纯钛 | 块 | 1 | 10 | 10 | 常州市南翔医疗器械有限公司 | 常州市南翔医疗器械有限公司 | 9300 | 各省份中标(挂网)价
6345 | 00018679 | 全螺纹松质骨螺钉 | 钛合金 | 直径＞4mm | PERI-LOC 6.5mmT25星形头松质骨螺钉，全螺纹，50-110mm（钛合金，灭菌装） | 国食药监械（进）字2014第3464539号 | 71868350、71868355、71868360、71868365、71868370、71868370、71868375、71868380、71868390、71868395、71868400、71868405、71868410 | 71868350、71868355、71868360、71868365、71868370、71868370、71868375、71868380、71868390、71868395、71868400、71868405、71868410 | 该产品由符合ISO 5832-3标准要求的Ti6Al4V钛合金材料制成 | 枚 | 1 | 12 | 12 | 美国 Smith & Nephew，Inc. | 施乐辉医用产品国际贸易（上海）有限公司（总代） | 970 | 公立医疗机构供货价
6346 | 00019265 | 胫骨远端前侧锁定加压接骨板 | 不锈钢 | 各种规格型号 | 3.5mm胫骨远端前侧锁定接骨板 8-13孔(不锈钢, 灭菌装) | 国械注进20153462554 | 71800608，718006010，71800613，71800708，718000710，71800713 | 71800608，718006010，71800613，71800708，718000710，71800713 | 该产品由符合IS05832-1的不锈钢材料制造 | 个 | 1 | 6 | 6 | 美国 Smith & Nephew，Inc. | 施乐辉医用产品国际贸易（上海）有限公司（总代） | 7500 | 各省份中标(挂网)价
6347 | 00019533 | 其它股骨髓内钉 | 各种材质 | 各种规格型号 | 骨螺钉 | 国食药监械（准）字2012第3461120号 | 4.9*26-100mm | GA4Z02 | 钛合金 | 枚 | 1 | 21 | 21 | 山东威高骨科材料股份有限公司 | 山东威高骨科材料股份有限公司 | 807.5 | 各省份中标(挂网)价
6348 | 00019536 | 尺骨鹰嘴锁定加压接骨板 | 纯钛 | 各种规格型号 | 尺骨近端背侧锁定板 | 国食药监械（准）字2013第3461827号（更） | 4～14孔（头部8孔），左、右 | SD-18 | 纯钛 | 块 | 1 | 40 | 40 | 无锡市闻泰百得医疗器械有限公司 | 无锡市闻泰百得医疗器械有限公司 | 4500 | 各省份中标(挂网)价
6349 | 00028950 | 单髁股骨假体 | 钴铬钼合金 | 各种规格型号 | 单髁膝关节股骨假体 | 国械注进20143466181 | 尺寸1/2/3/4/5/6 | 250-01-01/02/03/04/05/06 | 钴铬钼合金 | 盒 | 1 | 6 | 6 | 美国 Exactech,Inc. | 美精技医疗器械（上海）有限公司 | 13550 | 各省份中标(挂网)价
6350 | 00019312 | 尾钉 | 钛合金 | 各种规格型号 | 钛合金亚洲型IMHS髓内钉尾帽，0mm-10mm ( 灭菌装) | 国食药监械(进)字2014第3464743号 | 71663003，71663004，71663005 | 71663003，71663004，71663005 | 材料采用Ti6A14V钛合金 | 枚 | 1 | 3 | 3 | 美国 Smith & Nephew，Inc. | 施乐辉医用产品国际贸易（上海）有限公司（总代） | 1200 | 各省份中标(挂网)价
6351 | 00019430 | 颈椎前路自动锁定板 | 纯钛 | ≥8孔 | 颈椎前路内固定系统 | 国食药监械（进）字2013第3465126号 | CPS 颈前路钛板 厚度2mm | 53113-56；53113-60；53113-64；53113-68；53113-72；53113-76；53114-74；53114-78；53114-82；53114-86；53114-90 | 纯钛 | 块 | 1 | 11 | 11 | 韩国 BK Meditech Co.，Ltd | 郑州凯斯特医疗器械有限公司 | 7347 | 各省份中标(挂网)价
6352 | 00018822 | 胸腰椎后路固定棒 | 钛合金 | 长度≤90mm | 脊柱内固定系统（固定杆） | 国食药监械（准）字2014第3460944号 | D=φ3.2、φ3.75、φ4.0、φ4.5、φ5.0、φ5.5、φ6.0、φ6.35mm L=40-90mm | 固定杆Ⅳ | 钛合金 | 支 | 1 | 6 | 6 | 常州华森医疗器械有限公司 | 常州华森医疗器械有限公司 | 1615 | 各省份中标(挂网)价
6353 | 00018823 | 颈椎前路其它锁定板 | 纯钛 | ≥8孔 | 脊柱前路骨板系统-颈椎骨板-III节段（ZZFEE-II） | 国械注准20163460124 | 47-77mm 每增加3mm为一规格 | ZZFEE-II | 纯钛 | 块 | 1 | 11 | 11 | 北京理贝尔生物工程研究所有限公司 | 北京理贝尔生物工程研究所有限公司 | 18000 | 各省份中标(挂网)价
6354 | 00019066 | 腰椎后路固定横连 | 钛合金 | 各种规格型号 | 脊柱内固定器 钉棒系统 连接块 | 国食药监械（准）字2013第3461342号 | V型(RSS IV型)-2,左14° | V型(RSS IV型)-2 | 钛合金 | 个 | 1 | 1 | 1 | 上海三友医疗器械有限公司 | 上海三友医疗器械有限公司 | 1244.40 | 各省份中标(挂网)价
6355 | 00019155 | 胫骨远端内侧动力加压接骨板 | 纯钛 | 各种规格型号 | 解剖形接骨板-胫骨远端内侧-Ⅳ型 | 国械注准20153462222 | 6～20(分左右) | YJP32 | 纯钛 | 块 | 1 | 30 | 30 | 北京理贝尔生物工程研究所有限公司 | 北京理贝尔生物工程研究所有限公司 | 8189 | 各省份中标(挂网)价
6356 | 00019156 | 腰椎后路自持横连 | 钛合金 | 各种规格型号 | 通用脊柱内固定器-可调横联器-II型（Uspine-III） | 国食药监械（准）字2012第3461456号（更） | 直径:3.0\4.75\5.0\5.5\6.0 | Uspine-III | 钛合金 | 个 | 1 | 5 | 5 | 北京理贝尔生物工程研究所有限公司 | 北京理贝尔生物工程研究所有限公司 | 4860 | 各省份中标(挂网)价
6357 | 00019267 | 直型锁定加压接骨板 | 不锈钢 | 各种规格型号 | 4.5mm锁定加压接骨板 4-10孔 (不锈钢, 灭菌装) | 国械注进20153462554 | 71809304，71809306，71809308，71809310 | 71809304，71809306，71809308，71809310 | 该产品由符合IS05832-1的不锈钢材料制造 | 个 | 1 | 4 | 4 | 美国 Smith & Nephew，Inc. | 施乐辉医用产品国际贸易（上海）有限公司（总代） | 6318 | 各省份中标(挂网)价
6358 | 00019268 | 直型锁定加压接骨板 | 不锈钢 | 各种规格型号 | 4.5mm锁定加压接骨板 12-18孔 (不锈钢, 灭菌装) | 国械注进20153462554 | 71809312，71809314，71809316，71809318 | 71809312，71809314，71809316，71809318 | 该产品由符合IS05832-1的不锈钢材料制造 | 个 | 1 | 4 | 4 | 美国 Smith & Nephew，Inc. | 施乐辉医用产品国际贸易（上海）有限公司（总代） | 6318 | 各省份中标(挂网)价
6359 | 00019269 | 直型锁定加压接骨板 | 不锈钢 | 各种规格型号 | 4.5mm锁定加压接骨板 20-24孔 (不锈钢, 灭菌装) | 国械注进20153462554 | 71809320，71809322，71809324 | 71809320，71809322，71809324 | 该产品由符合IS05832-1的不锈钢材料制造 | 个 | 1 | 3 | 3 | 美国 Smith & Nephew，Inc. | 施乐辉医用产品国际贸易（上海）有限公司（总代） | 6318 | 各省份中标(挂网)价
6360 | 00019011 | 股骨远端锁定加压接骨板 | 纯钛 | 各种规格型号 | 股骨远端髁锁定接骨板 | 国食药监械（准）字2014第3460389号 | 5 ~ 13 孔； 2 孔 一档（左／右） | SD10 | TA3纯钛 | 块 | 1 | 10 | 10 | 苏州微创脊柱创伤医疗科技有限公司 | 苏州微创脊柱创伤医疗科技有限公司 | 8800 | 各省份中标(挂网)价
6361 | 00019064 | 胸腰椎后路全角度椎弓根螺钉 | 钛合金 | 各种规格型号 | 脊柱内固定器 钉棒系统 提拉钉 | 国食药监械（准）字2013第3461342号 | V型(RSS IV型)-2,5.5×40,5.5×45,5.5×50,5.5×55,6.0×40,6.0×45,6.0×50,6.0×55,6.5×40,6.5×45,6.5×50,6.5×55 | V型(RSS IV型)-2 | 钛合金 | 枚 | 1 | 12 | 12 | 上海三友医疗器械有限公司 | 上海三友医疗器械有限公司 | 1224.00 | 各省份中标(挂网)价
6362 | 00019070 | 胸腰椎后路固定棒 | 钛合金 | 长度≤90mm | 连接棒（六角） | 国食药监械（进）字2014第3460874号 | 长度≤90mm | 61120-04H；61120-05H；61120-06H；61120-07H；61120-08H；61120-09H | 钛合金 | 根 | 1 | 6 | 6 | 韩国 BK Meditech Co.，Ltd | 郑州凯斯特医疗器械有限公司 | 3600 | 各省份中标(挂网)价
6363 | 00019073 | 胸腰椎前路垫片 | 钛合金 | 各种规格型号 | 脊柱前路骨板系统-垫片 | 国械注准20163460124 | 分大、中、小 | Ladderplate | 钛合金 | 枚 | 1 | 4 | 4 | 北京理贝尔生物工程研究所有限公司 | 北京理贝尔生物工程研究所有限公司 | 1290 | 各省份中标(挂网)价
6364 | 00018191 | 胸腰椎后路固定棒 | 钛合金 | 长度≤90mm | 脊柱内固定器 钉棒系统 棒 | 国食药监械（准）字2013第3461342号 | V型(RSS VI型) 6.35×30,6.35×35,6.35×40,6.35×45 | V型(RSS VI型) | 钛合金 | 根 | 1 | 3 | 3 | 上海三友医疗器械有限公司 | 上海三友医疗器械有限公司 | 831.60 | 各省份中标(挂网)价
6365 | 00018193 | 尺骨鹰嘴锁定加压接骨板 | 纯钛 | 各种规格型号 | 3.5鹰嘴锁定加压接骨板 | 国食药监械（准）字2014第3460389号 | 2 ~ 12 孔； 2 孔 一档（左／右） | SD27 | TA3纯钛 | 块 | 1 | 12 | 12 | 苏州微创脊柱创伤医疗科技有限公司 | 苏州微创脊柱创伤医疗科技有限公司 | 8400 | 各省份中标(挂网)价
6366 | 00018617 | 带角度髋臼内衬 | 超高分子量聚乙烯 | 各种规格型号 | 髋关节假体 | 国食药监械（准）字2014第3460910号 | 6-40/7-42/8-44/9-46/10-48/11-50/12-52/13-54/14-56/15-58/16-60 | 全髋臼 | 超高分子量聚乙烯 | 个 | 1 | 1 | 1 | 北京市春立正达医疗器械股份有限公司 | 北京市春立正达医疗器械股份有限公司 | 4750 | 公立医疗机构供货价
6367 | 00018665 | 锁定空心螺钉 | 钛合金 | 直径＞4mm | PERI-LOC 5.7mm内六角空心锁定螺钉，20-120mm（钛合金，灭菌装） | 国食药监械（进）字2014第3464539号 | 71868020、71868025、71868030、71868035、71868040、71868045、71868050、71868055、71868060、71868065、71868070、71868075、71868080、71868085、71868090、71868095、71868100、71868105、71868110、71868115、71868120 | 71868020、71868025、71868030、71868035、71868040、71868045、71868050、71868055、71868060、71868065、71868070、71868075、71868080、71868085、71868090、71868095、71868100、71868105、71868110、71868115、71868120 | 该产品由符合ISO 5832-3标准要求的Ti6Al4V钛合金材料制成 | 枚 | 1 | 21 | 21 | 美国 Smith & Nephew，Inc. | 施乐辉医用产品国际贸易（上海）有限公司（总代） | 2900 | 公立医疗机构供货价
6368 | 00018941 | 旋转型高形合度胫骨垫片 | 超高分子量聚乙烯 | 各种规格型号 | 膝关节假体（XN型胫骨平台衬垫） | 国食药监械（准）字2013第3460760号 | 9、11、13、15、17、1... | XN型系列 | 超高分子量聚乙烯 | 个 | 1 | 20 | 20 | 北京市春立正达医疗器械股份有限公司 | 北京市春立正达医疗器械股份有限公司 | 11250 | 公立医疗机构供货价
6369 | 00018511 | 桡骨远端背侧锁定加压接骨板 | 纯钛 | 各种规格型号 | 桡骨远端锁定加压接骨板 | 国食药监械（准）字2014第3460389号 | 6孔、7孔（左/右） | SD36 | TA3纯钛 | 块 | 1 | 4 | 4 | 苏州微创脊柱创伤医疗科技有限公司 | 苏州微创脊柱创伤医疗科技有限公司 | 8000 | 各省份中标(挂网)价
6370 | 00019018 | 腰椎后路固定横连 | 钛合金 | 各种规格型号 | 交叉连接螺母k | 国食药监械（进）字2014第3460287号 | CS 2809-4T | CS 2809-4T | 钛合金 | 个 | 1 | 1 | 1 | 德国尤利希责任有限公司（德国 ulrich GmbH & Co.KG） | 北京百优华泰医疗科技有限公司 | 500 | 各省份中标(挂网)价
6371 | 00018830 | 颈椎前路其它锁定板 | 纯钛 | ≥8孔 | 脊柱前路骨板系统-颈椎骨板-IV节段（ZZFEE-II） | 国械注准20163460124 | 68-92mm 每增加4mm为一规格 | ZZFEE-II | 纯钛 | 块 | 1 | 7 | 7 | 北京理贝尔生物工程研究所有限公司 | 北京理贝尔生物工程研究所有限公司 | 7600 | 各省份中标(挂网)价
6372 | 00018837 | 克氏针 | 不锈钢 | 各种规格型号 | 螺纹针 | 国食药监械（准）字2013第3460876号 | 直径：1.6mm；长度：180mm | GZLW02YA | 不锈钢 | 支 | 1 | 1 | 1 | 常州市康辉医疗器械有限公司 | 常州市康辉医疗器械有限公司 | 140 | 各省份中标(挂网)价
6373 | 00018887 | 其它胫骨髓内钉 | 各种材质 | 各种规格型号 | 骨螺钉 | 国食药监械（准）字2012第3461120号 | "4.0*18-80mm 5.0*26-100mm" | GA1Z | 钛合金 | 根 | 1 | 52 | 52 | 山东威高骨科材料股份有限公司 | 山东威高骨科材料股份有限公司 | 299 | 各省份中标(挂网)价
6374 | 00018888 | 骨水泥推进器 | 不锈钢 | 各种规格型号 | 经皮椎体成形系统--骨水泥推注器 | 甘食药监械（准）字2014第2100024号 | SI/SII | SI/SII | 奥氏体不锈钢+医用聚合物材料 | 套 | 1 | 1 | 1 | 兰州海结瑞医疗科技有限公司 | 兰州海结瑞医疗科技有限公司 | 1329 | 各省份中标(挂网)价
6375 | 00018890 | 克氏针 | 不锈钢 | 各种规格型号 | 螺纹针三角头 | 国食药监械（准）字2013第3460876号 | 直径2.0、2.5mm 长度280mm | GZLW02SJB | 不锈钢 | 支 | 1 | 2 | 2 | 常州市康辉医疗器械有限公司 | 常州市康辉医疗器械有限公司 | 350 | 各省份中标(挂网)价
6376 | 00018894 | 髋臼螺钉 | 钛合金 | 各种规格型号 | 6.5mm骨螺钉 | 国食药监械（进）字2013第3463693号 | 6.5mm¡Á15mm/¡Á20mm/¡Á25mm/¡Á30mm/¡Á35mm/¡Á40mm/¡Á45mm/¡Á50mm/¡Á55mm | 120-65-15/20/25/30/35/40/45/50/55 | 钛合金 | 盒 | 1 | 9 | 9 | 美国 Exactech,Inc. | 美精技医疗器械（上海）有限公司 | 650 | 各省份中标(挂网)价
6377 | 00018390 | 中心稳定型胫骨平台 | 钴铬钼合金 | 各种规格型号 | 膝关节假体（XN型胫骨平台托） | 国食药监械（准）字2013第3460760号 | 0-#、0#、1#、2#、3#、4#、5#、6#、7#、8#、9# | XN型-CLJMT系列 | 钴铬钼合金 | 个 | 1 | 11 | 11 | 北京市春立正达医疗器械股份有限公司 | 北京市春立正达医疗器械股份有限公司 | 13570 | 公立医疗机构供货价
6378 | 00018391 | 单髁胫骨平台 | 钴铬钼合金 | 各种规格型号 | 膝关节假体（XL型胫骨平台托） | 国食药监械（准）字2013第3460760号 | 1#、2#、3#、4#、5#、6#、7#、8#、9#、10# | XL型-宽系列 | 钴铬钼合金 | 个 | 1 | 14 | 14 | 北京市春立正达医疗器械股份有限公司 | 北京市春立正达医疗器械股份有限公司 | 14980 | 公立医疗机构供货价
6379 | 00018392 | 生物先髋柄－带涂层 | 钛合金 | 各种规格型号 | 股骨柄(商品名：Corail) | 国食药监械(进)字2013第3465014号 | Corail 股骨柄, DDH | L20106 | 钛合金 | 个 | 1 | 1 | 1 | DePuy France SAS | 强生(上海）医疗器材有限公司 | 18175 | 各省份中标(挂网)价
6380 | 00018972 | 胸腰椎后路单向短尾椎弓根螺钉 | 钛合金 | 各种规格型号 | 胸腰椎自攻钉 | 国食药监械（准）字2013第3460859号 | φ5.0x25 φ5.0x30 φ5.0x35 φ5.0x40 φ5.0x45 φ5.5x30 φ5.5x35 φ5.5x40 φ5.5x45 φ5.5x50 φ6.7x35 φ6.7x40 φ6.7x45 φ6.7x50 φ6.7x55 φ7.7x35 φ7.7x40 φ7.7x45 φ7.7x50 φ7.7x55 | TJ | 钛合金 | 枚 | 1 | 20 | 20 | 深圳市斯玛仪器有限公司 | 深圳市斯玛仪器有限公司 | 1665 | 各省份中标(挂网)价
6381 | 00018428 | 锁骨钩动力加压接骨板 | 纯钛 | 各种规格型号 | 支持型金属接骨板（锁骨钩型） | 国械注准20153461905 | 2～20孔 | YSQ21 | 纯钛 | 块 | 1 | 14 | 14 | 常州市南翔医疗器械有限公司 | 常州市南翔医疗器械有限公司 | 3800 | 各省份中标(挂网)价
6382 | 00013129 | 弧形锁定重建型接骨板 | 纯钛 | 各种规格型号 | LCP弧形锁定接骨板 | 国械注准20153460877 | 6、7、8、9、、10、11、12、13、14、15、16、17、18、19、20、21、22孔 | BCS53型 | 钛 | 块 | 1 | 17 | 17 | 浙江科惠医疗器械股份有限公司 | 浙江科惠医疗器械股份有限公司 | 9280 | 各省份中标(挂网)价
6383 | 00018825 | 桡骨近端锁定加压接骨板 | 纯钛 | 各种规格型号 | 桡骨近端锁定加压接骨板 | 国食药监械（准）字2014第3460389号 | 2~4孔； 1 孔一档 | SD37 | TA3纯钛 | 块 | 1 | 3 | 3 | 苏州微创脊柱创伤医疗科技有限公司 | 苏州微创脊柱创伤医疗科技有限公司 | 8000 | 各省份中标(挂网)价
6384 | 00018826 | 磨钻 | 不锈钢 | 各种规格型号 | 经皮椎体成形系统--扩骨钻 | 甘食药监械（准）字2014第2100024号 | SI/SII | SI/SII | 奥氏体不锈钢+医用聚合物材料 | 根 | 1 | 1 | 1 | 兰州海结瑞医疗科技有限公司 | 兰州海结瑞医疗科技有限公司 | 612 | 各省份中标(挂网)价
6385 | 00018829 | 肱骨远端动力加压接骨板 | 纯钛 | 各种规格型号 | 前臂限制接触 | 国食药监械（准）字2014第3461136号 | 孔数：3孔-16孔；长度：35-245mm；宽度：7-15mm；厚度：2.5-5mm | FZJ04 | 纯钛 | 块 | 1 | 12 | 12 | 北京市富乐科技开发有限公司 | 北京市富乐科技开发有限公司 | 5500 | 各省份中标(挂网)价
6386 | 00018834 | 颈椎前路可变角度钉 | 钛合金 | 各种规格型号 | 脊柱前路骨板系统-颈椎可调角度螺钉-4.0mm（ZZFEE-II） | 国械注准20163460124 | 12、14、16、18 | ZZFEE-II | 钛合金 | 枚 | 1 | 4 | 4 | 北京理贝尔生物工程研究所有限公司 | 北京理贝尔生物工程研究所有限公司 | 1550 | 各省份中标(挂网)价
6387 | 00018188 | 直型锁定重建型接骨板 | 纯钛 | 各种规格型号 | 直型重建I | 国械注准20153461391 | 3-22孔 | FZz08 | 纯钛 | 块 | 1 | 6 | 6 | 北京市富乐科技开发有限公司 | 北京市富乐科技开发有限公司 | 10411 | 各省份中标(挂网)价
6388 | 00018398 | 枕骨板 | 钛合金 | 各种规格型号 | OASYS-枕骨板 | 国食药监械(进)字2012第3463345号 | 48551030 | 48551030 | 钛合金 | 个 | 1 | 1 | 1 | 法国 Stryker Spine S.A.S. | 史赛克（北京）医疗器械有限公司 | 10771 | 各省份中标(挂网)价
6389 | 00029512 | 直型动力加压接骨板 | 钛合金 | 各种规格型号 | 胫骨LC-DCP接骨板 | 国械注准20163460379 | 6-14（每1孔为一规格） | ZSQO7 | 钛合金 | 块 | 1 | 1 | 1 | 常州健力邦德医疗器械有限公司 | 常州健力邦德医疗器械有限公司 | 4972 | 各省份中标(挂网)价
6390 | 00024464 | 颈椎后路平移万向椎弓根/侧块螺钉 | 钛合金 | 各种规格型号 | CF脊柱后路内固定器 | 国食药监械（准）字2013第3461218号 | 长度：8-26每隔2mm一 ... | U6 | 钛合金 | 个 | 1 | 22 | 22 | 北京市春立正达医疗器械股份有限公司 | 北京市春立正达医疗器械股份有限公司 | 4625 | 公立医疗机构供货价
6391 | 00019016 | 胸腰椎前路固定系统其它部件 | 各种材质 | 各种规格型号 | 脊柱前路骨板系统-椎体螺钉（Ladderplate） | 国械注准20163460124 | φ4.5、5.0、5.5、6.0、6.5、7.0 | Ladderplate | 钛合金 | 枚 | 1 | 48 | 48 | 北京理贝尔生物工程研究所有限公司 | 北京理贝尔生物工程研究所有限公司 | 960 | 各省份中标(挂网)价
6392 | 00018827 | 胸腰椎后路固定棒 | 钛合金 | 长度90mm-150mm | 脊柱内固定系统（固定杆） | 国食药监械（准）字2014第3460944号 | D=φ3.2、φ3.75、φ4.0、φ4.5、φ5.0、φ5.5、φ6.0、φ6.35mm L=90-150mm | 固定杆Ⅳ | 钛合金 | 支 | 1 | 5 | 5 | 常州华森医疗器械有限公司 | 常州华森医疗器械有限公司 | 1615 | 各省份中标(挂网)价
6393 | 00018832 | 高屈曲后交叉韧带替代型胫骨垫片 | 超高分子量聚乙烯 | 各种规格型号 | 胫骨衬垫 | 国食药监械(进)字2014第3464736号 | 9号 厚度8mm；9号 厚度12mm | 82-7-0908；82-7-0912 | 超高分子量聚乙烯 | 个 | 1 | 2 | 2 | Howmedica Osteonics Corp. | 史赛克（北京）医疗器械有限公司 | 17675 | 各省份中标(挂网)价
6394 | 00018881 | 腰椎棘突间非融合植入物 | 聚醚醚酮（PEEK） | 各种规格型号 | 脊柱外科植入物-经皮棘间撑开系统In-Space | 国食药监械（进）字2012第3463348号（更） | 8mm 10mm 12mm 14mm 16mm | 04.630.008S 04.630.010S 04.630.012S 04.630.014S 04.630.016S | PEEK+钛合金 | 个 | 1 | 5 | 5 | Synthes GmbH | 强生(上海）医疗器材有限公司 | 38166 | 各省份中标(挂网)价
6395 | 00018670 | 肱骨远端锁定加压接骨板 | 纯钛 | 各种规格型号 | 加压及保护型金属接骨板（重建型） | 国械注准20153461929 | 2～20孔 | ZSZ09 | 纯钛 | 块 | 1 | 5 | 5 | 常州市南翔医疗器械有限公司 | 常州市南翔医疗器械有限公司 | 8970 | 各省份中标(挂网)价
6396 | 00018672 | 尺骨鹰嘴动力加压接骨板 | 纯钛 | 各种规格型号 | 支持型金属接骨板（鹰嘴型） | 国械注准20153461905 | 2～20孔 | YSQ19 | 纯钛 | 块 | 1 | 6 | 6 | 常州市南翔医疗器械有限公司 | 常州市南翔医疗器械有限公司 | 4800 | 各省份中标(挂网)价
6397 | 00018399 | 生物内翻直柄－带涂层 | 钛合金 | 各种规格型号 | 股骨柄(商品名：Corail) | 国食药监械(进)字2013第3465014号 | Corail 股骨柄 髋内翻有领 9号 Corail 股骨柄 髋内翻有领 10号 Corail 股骨柄 髋内翻有领 11号 Corail 股骨柄 髋内翻有领 12号 Corail 股骨柄 髋内翻有领 13号 Corail 股骨柄 髋内翻有领 14号 Corail 股骨柄 髋内翻有领 15号 Corail 股骨柄 髋内翻有领 16号 Corail 股骨柄 髋内翻有领 18号 Corail 股骨柄 髋内翻有领 20号 | 3L93709 3L93710 3L93711 3L93712 3L93713 3L93714 3L93715 3L93716 3L93718 3L93720 | 钛合金 | 个 | 1 | 10 | 10 | DePuy France SAS | 强生(上海）医疗器材有限公司 | 16116 | 各省份中标(挂网)价
6398 | 00018437 | 锁骨干锁定加压接骨板 | 纯钛 | 各种规格型号 | 锁骨中段 | 国械注准20153461391 | 左、右 4-12孔 | FYf36 | 纯钛 | 枚 | 1 | 6 | 6 | 北京市富乐科技开发有限公司 | 北京市富乐科技开发有限公司 | 10811 | 各省份中标(挂网)价
6399 | 00024912 | 掌指骨接骨板 | 钛合金 | 各种规格型号 | 微弧形接骨板 | 国食药监械（准）字2013第3460900号（更） | 4-8孔 | JPQ14 | 钛合金 | 块 | 1 | 5 | 5 | 江苏国立医疗器械有限公司 | 江苏国立医疗器械有限公司 | 5525 | 各省份中标(挂网)价
6400 | 00019068 | 由外向内半月板缝合系统 | 不锈钢 | 各种规格型号 | 内窥镜手术手动工具 | 国械注进20142225898 | 7209485 | 7209485 | 316L不锈钢、聚碳酸酯、465不锈钢、420不锈钢、聚乙烯、聚甲醛以及YY/T 0294.1的中代号为M、N、S、O不锈钢 | 枚 | 1 | 1 | 1 | 美国 Smith & Nephew Inc.Endoscopy Division | 施乐辉医用产品国际贸易（上海）有限公司（总代） | 5200 | 各省份中标(挂网)价
6401 | 00019069 | 髋臼内衬 | 氧化锆增韧氧化铝陶瓷 | 各种规格型号 | 髋臼杯系统(商品名：Pinnacle) | 国食药监械(进)字2013第3461584号(更) | DETEL 陶瓷内衬 36MM x 52MM DETEL 陶瓷内衬 36MM x 54MM DETEL 陶瓷内衬 36MM x 56MM DETEL 陶瓷内衬 36MM x58MM DETEL 陶瓷内衬 36MM x60MM DETEL 陶瓷内衬 36MM x62MM DETEL 陶瓷内衬 36MM x64MM DETEL 陶瓷内衬 36MM x66MM | 121881752 121881754 121881756 121881758 121881760 121881762 121881764 121881766 | 氧化锆增韧氧化铝陶瓷 | 个 | 1 | 8 | 8 | DePuy Orthopaedics，Inc. | 强生(上海）医疗器材有限公司 | 13666 | 各省份中标(挂网)价
6402 | 00019150 | 其它肱骨接骨板 | 各种材质 | 各种规格型号 | 解剖形接骨板-肱骨远端外侧 | 国械注准20153462222 | 5～19(分左右) | YJP13 | 纯钛 | 块 | 1 | 30 | 30 | 北京理贝尔生物工程研究所有限公司 | 北京理贝尔生物工程研究所有限公司 | 6840 | 各省份中标(挂网)价
6403 | 00019151 | 股骨头 | 氧化锆增韧氧化铝陶瓷 | 直径28mm | 髋臼杯系统(商品名：Pinnacle) | 国食药监械(进)字2013第3461584号(更) | DELTA 陶瓷球头 28MM 12/14 +1.5 DELTA 陶瓷球头 28MM 12/14 +5 DELTA 陶瓷球头 28MM 12/14 +8.5 DELTA 陶瓷球头 28MM 11/13 +0 DELTA 陶瓷球头 28MM 11/13 +3 DELTA 陶瓷球头 28MM 11/13 +6 | 136528310 136528320 136528330 136528210 136528220 136528230 | 氧化锆增韧氧化铝陶瓷 | 个 | 1 | 6 | 6 | DePuy Orthopaedics，Inc. | 强生(上海）医疗器材有限公司 | 9662 | 各省份中标(挂网)价
6404 | 00018882 | 生物组配柄－涂层 | 钛合金 | 各种规格型号 | 髋关节假体（翻修柄） | 国食药监械（准）字2014第3460910号 | 8/9/10/11/12/13/14/15/16/17/18/19/20 | 160（弯柄） | 钛合金 | 个 | 1 | 30 | 30 | 北京市春立正达医疗器械股份有限公司 | 北京市春立正达医疗器械股份有限公司 | 36500 | 公立医疗机构供货价
6405 | 00018838 | 穿刺针 | 不锈钢 | 各种规格型号 | 经皮椎体成形系统-穿刺定位器 | 甘食药监械（准）字2014第2100024号 | SI/SII | SI/SII | 奥氏体不锈钢+医用聚合物材料 | 套 | 1 | 1 | 1 | 兰州海结瑞医疗科技有限公司 | 兰州海结瑞医疗科技有限公司 | 9800 | 各省份中标(挂网)价
6406 | 00018900 | 肱骨近端锁定加压接骨板 | 纯钛 | 各种规格型号 | 上肢有限接触锁定板 | 国食药监械（准）字2013第3461827号（更） | 3～16孔 | SD-07 | 纯钛 | 块 | 1 | 28 | 28 | 无锡市闻泰百得医疗器械有限公司 | 无锡市闻泰百得医疗器械有限公司 | 7200 | 各省份中标(挂网)价
6407 | 00018518 | 肱骨远端锁定加压接骨板 | 纯钛 | 各种规格型号 | 肱骨远端外侧I | 国械注准20153461391 | 左、右 3-14孔； | FYf28 | 纯钛 | 块 | 1 | 10 | 10 | 北京市富乐科技开发有限公司 | 北京市富乐科技开发有限公司 | 12000 | 各省份中标(挂网)价
6408 | 00019152 | 胸腰椎后路固定系统其它部件 | 各种材质 | 各种规格型号 | 通用脊柱内固定器-双径连接棒（Ospine） | 国食药监械（准）字2012第3461456号（更） | 直径：3.0/6.0 | Ospine | 钛合金 | 根 | 1 | 46 | 46 | 北京理贝尔生物工程研究所有限公司 | 北京理贝尔生物工程研究所有限公司 | 4800 | 各省份中标(挂网)价
6409 | 00019158 | 股骨远端动力加压接骨板 | 纯钛 | 各种规格型号 | 解剖形接骨板-股骨远端内侧 | 国械注准20153462222 | 2～14 (分左右) | YJP45 | 纯钛 | 块 | 1 | 26 | 26 | 北京理贝尔生物工程研究所有限公司 | 北京理贝尔生物工程研究所有限公司 | 3923 | 各省份中标(挂网)价
6410 | 00019201 | 颈椎后路横连 | 钛合金 | 各种规格型号 | 通用脊柱内固定器-横联器-I型 | 国食药监械（准）字2012第3461456号（更） | φ3、φ3.2、φ3.5 | Soprano | 钛合金 | 个 | 1 | 3 | 3 | 北京理贝尔生物工程研究所有限公司 | 北京理贝尔生物工程研究所有限公司 | 3500 | 各省份中标(挂网)价
6411 | 00019202 | 经皮胸腰椎后路万向短尾椎弓根螺钉 | 钛合金 | 各种规格型号 | 胸腰椎万向头钉 | 国食药监械（准）字2013第3460859号 | φ4.5x25 φ4.5x30 φ4.5x35 φ4.5x40 φ5.5x25 φ5.5x30 φ5.5x35 φ5.5x40 φ5.5x45 φ5.5x50 φ6.5x35 φ6.5x40 φ6.5x45 φ6.5x50 φ6.5x55 φ7.5x35 φ7.5x40 φ7.5x45 φ7.5x50 φ7.5x55 | PW | 钛合金 | 枚 | 1 | 20 | 20 | 深圳市斯玛仪器有限公司 | 深圳市斯玛仪器有限公司 | 3240 | 各省份中标(挂网)价
6412 | 00019203 | 其它手部接骨板 | 各种材质 | 各种规格型号 | 解剖形接骨板-1.5/2.0/2.4/2.7L形微型 | 国械注准20153462222 | 4～10 (分直角和斜角，分左右) | YJP61 | 纯钛 | 块 | 1 | 84 | 84 | 北京理贝尔生物工程研究所有限公司 | 北京理贝尔生物工程研究所有限公司 | 4560 | 各省份中标(挂网)价
6413 | 00019204 | 其它手部接骨板 | 各种材质 | 各种规格型号 | 解剖形接骨板-1.5/2.0/2.4/2.7H形微型 | 国械注准20153462222 | 6～10 | YJP62 | 纯钛 | 块 | 1 | 20 | 20 | 北京理贝尔生物工程研究所有限公司 | 北京理贝尔生物工程研究所有限公司 | 4704 | 各省份中标(挂网)价
6414 | 00018953 | 髋臼内衬 | 高交联聚乙烯 | 各种规格型号 | 高交联聚乙烯内衬（商品名：Marathon） | 国械注进20153460098 | DURALOC MARATHON 10度内衬28内径X48外内径 DURALOC MARATHON 10度内衬28内径X50外内径 DURALOC MARATHON 10度内衬28内径X52外内径 DURALOC MARATHON 10度内衬28内径X54外内径 DURALOC MARATHON 10度内衬28内径X56外内径 DURALOC MARATHON 10度内衬28内径X58外内径 DURALOC MARATHON 10度内衬28内径X60外内径 DURALOC MARATHON 10度内衬28内径X62外内径 DURALOC MARATHON 10度内衬28内径X64外内径 | 122028148 122028150 122028152 122028154 122028156 122028158 122028160 122028162 122028164 | 高交联聚乙烯 | 个 | 1 | 9 | 9 | DePuy Orthopaedics，Inc. | 强生(上海）医疗器材有限公司 | 2574 | 各省份中标(挂网)价
6415 | 00018954 | 骶髂侧方连接器 | 钛合金 | 各种规格型号 | 脊柱内固定器 钉棒系统 侧向连接块 | 国食药监械（准）字2013第3461342号 | V型(RSS VI型) 10,20,30,60 | V型(RSS VI型) | 钛合金 | 个 | 1 | 4 | 4 | 上海三友医疗器械有限公司 | 上海三友医疗器械有限公司 | 2166.70 | 各省份中标(挂网)价
6416 | 00018960 | 胸腰椎后路普通锁定螺帽 | 钛合金 | 各种规格型号 | 脊柱内固定器 钉棒系统 自断螺塞 | 国食药监械（准）字2013第3461342号 | V型(RSS VI型) 5.5 | V型(RSS VI型) | 钛合金 | 枚 | 1 | 1 | 1 | 上海三友医疗器械有限公司 | 上海三友医疗器械有限公司 | 788.80 | 各省份中标(挂网)价
6417 | 00018947 | 颈椎前路滑动板 | 纯钛 | ≤6孔 | 脊柱前路骨板系统-颈椎骨板-II节段（ZZFEE-III） | 国械注准20163460124 | 30-54mm 每增加1mm为一规格 | ZZFEE-III | 纯钛 | 块 | 1 | 25 | 25 | 北京理贝尔生物工程研究所有限公司 | 北京理贝尔生物工程研究所有限公司 | 16000 | 各省份中标(挂网)价
6418 | 00018950 | 胸腰椎后路侧开口复位螺帽 | 钛合金 | 各种规格型号 | 连接环k | 国食药监械（进）字2014第3460287号 | CS 2805-19T；CS 2805-21T | CS 2805-19T；CS 2805-21T | 钛合金 | 个 | 1 | 2 | 2 | 德国尤利希责任有限公司（德国 ulrich GmbH & Co.KG） | 北京百优华泰医疗科技有限公司 | 1920 | 各省份中标(挂网)价
6419 | 00018611 | 颈椎后路固定系统其它部件 | 各种材质 | 各种规格型号 | 颈椎后路新型杆固定系统(cervifix) | 国械注进20153462716 | C2夹子(cervifix)左、右，C3/7夹子(cervifix)左、右 | 498.921 498.920 498.931 498.930 | 钛合金 | 个 | 1 | 4 | 4 | Synthes GmbH | 强生(上海）医疗器材有限公司 | 3420 | 公立医疗机构供货价
6420 | 00018616 | 颈椎前路自动锁定板 | 钛合金 | ≥8孔 | AVIATOR-颈前路钢板 | 国食药监械(进)字2013第3460996号 | SIZE 39 SIZE 42 SIZE 45 SIZE 48 SIZE 51 SIZE 54 SIZE 57 SIZE 60 SIZE 63 SIZE 66 SIZE 69 | 48811339 48811342 48811345 48811348 48811351 48811354 48811357 48811360 48811363 48811366 48811369 | 钛合金 | 个 | 1 | 11 | 11 | 法国 Stryker Spine S.A.S. | 史赛克（北京）医疗器械有限公司 | 24883 | 各省份中标(挂网)价
6421 | 00018620 | 改进型球囊 | 超高分子量聚乙烯 | 各种规格型号 | 骨膨胀器 | 国食药监械（准）字2012第3101291号 | FB2015 | FB2015 | 不锈钢 | 套 | 1 | 1 | 1 | 上海凯利泰医疗科技股份有限公司 | 上海凯利泰医疗科技股份有限公司 | 36000 | 各省份中标(挂网)价
6422 | 00019206 | 经皮胸腰椎后路单向长尾椎弓根螺钉 | 钛合金 | 各种规格型号 | 胸腰椎长头固定钉 | 国食药监械（准）字2013第3460859号 | φ4.5x25 φ4.5x30 φ4.5x35 φ4.5x40 φ5.5x25 φ5.5x30 φ5.5x35 φ5.5x40 φ5.5x45 φ5.5x50 φ6.5x35 φ6.5x40 φ6.5x45 φ6.5x50 φ6.5x55 φ7.5x35 φ7.5x40 φ7.5x45 φ7.5x50 φ7.5x55 | PW | 钛合金 | 枚 | 1 | 20 | 20 | 深圳市斯玛仪器有限公司 | 深圳市斯玛仪器有限公司 | 3780 | 各省份中标(挂网)价
6423 | 00019208 | 单向胸腰椎前路椎体螺钉 | 钛合金 | 各种规格型号 | 胸腰椎前路钉棒系统-长臂单向椎弓根钉（Uspine） | 国食药监械（准）字2012第3461457号（更） | 4.0、4.5、5.0、5.5、6.0、6.25、6.5、7.0 | Uspine | 钛合金 | 枚 | 1 | 112 | 112 | 北京理贝尔生物工程研究所有限公司 | 北京理贝尔生物工程研究所有限公司 | 2590 | 各省份中标(挂网)价
6424 | 00019209 | 万向胸腰椎前路椎体螺钉 | 钛合金 | 各种规格型号 | 胸腰椎前路钉棒系统-长臂万向椎弓根钉（Uspine） | 国食药监械（准）字2012第3461457号（更） | 4.0、4.5、5.0、5.5、6.0、6.25、6.5、7.0 | Uspine | 钛合金 | 枚 | 1 | 112 | 112 | 北京理贝尔生物工程研究所有限公司 | 北京理贝尔生物工程研究所有限公司 | 2590 | 各省份中标(挂网)价
6425 | 00019001 | 颈椎前路可变角度钉 | 钛合金 | 各种规格型号 | 脊柱前路骨板系统-颈椎可调角度螺钉-4.0mm（ZZFEE-III） | 国械注准20163460124 | 12、14、16、18 | ZZFEE-III | 钛合金 | 枚 | 1 | 4 | 4 | 北京理贝尔生物工程研究所有限公司 | 北京理贝尔生物工程研究所有限公司 | 1600 | 各省份中标(挂网)价
6426 | 00019003 | 颈椎前路可变角度钉 | 钛合金 | 各种规格型号 | 脊柱前路骨板系统-颈椎可调角度螺钉-4.5mm（ZZFEE-III） | 国械注准20163460124 | 12、14、16、18 | ZZFEE-III | 钛合金 | 枚 | 1 | 4 | 4 | 北京理贝尔生物工程研究所有限公司 | 北京理贝尔生物工程研究所有限公司 | 1600 | 各省份中标(挂网)价
6427 | 00019074 | 胸腰椎后路固定棒 | 钛合金 | 长度≤90mm | 固定棒t | 国食药监械（进）字2014第3460149号 | CS 3008-030；CS 3008-035；CS 3008-040；CS 3008-045；CS 3008-050；CS 3008-055；CS 3008-060；CS 3008-065；CS 3008-070 | CS 3008-030；CS 3008-035；CS 3008-040；CS 3008-045；CS 3008-050；CS 3008-055；CS 3008-060；CS 3008-065；CS 3008-070 | 钛合金 | 支 | 1 | 9 | 9 | 德国尤利希责任有限公司（德国 ulrich GmbH & Co.KG） | 北京百优华泰医疗科技有限公司 | 1190 | 各省份中标(挂网)价
6428 | 00018664 | 颈椎前路自动锁定板 | 钛合金 | ≥8孔 | AVIATOR-颈前路钢板 | 国食药监械(进)字2013第3460996号 | SIZE 56 SIZE 60 SIZE 64 SIZE 68 SIZE 72 SIZE 76 SIZE 80 SIZE 84 SIZE 88 SIZE 92 SIZE 96 | 48811456 48811460 48811464 48811468 48811472 48811476 48811480 48811484 48811488 48811492 48811496 | 钛合金 | 个 | 1 | 11 | 11 | 法国 Stryker Spine S.A.S. | 史赛克（北京）医疗器械有限公司 | 31288 | 各省份中标(挂网)价
6429 | 00019210 | 带终板钛网 | 纯钛 | 各种规格型号 | 钛网融合器 | 国食药监械（准）字2014第3460511号 | 10×18.5；10×21.25；10×24 ；10×26.75；10×29.5；10×32.25；10×35；10×37.75；10×40.5；10×43.25；10×46；10×48.75；10×51.5；10×70；12×5；12×6；12×7；12×8；12×9；12×19.3；22.05；12×24.8 ；12×27.55；12×30.3；12×33.05；12×35.8；12×38.55；12×41.3；12×44.05；12×46.8；12×49.55；12×52.3；12×55.05；12×57.8；12×80；14×21.55；14×24.3；14×27.05；14×29.8；14×32.55；14×35.3；14×38.05；14×40.8；14×43.55；14×46.3；14×49.05；14×51.8；14×54.55；14×57.3；14×60.05；14×90；20×24.3；20×27.05；20×29.8；20×32.55；20×35.3；20×38.05；20×40.8；20×43.55；20×46.3；20×49.05；20×51.8；20×54.55；20×57.3；20×60.05；20×62.8；20×65.55；20×68.3；20×71.05；20×73.8；20×76.55；20×79.3；20×82.05；20×90；25×32.55；25×35.3；25×38.05；25×40.8；25×43.55；25×46.3；25×49.05；25×51.8；25×54.55；25×57.3；25×60.05；25×62.8；25×65.55；25×68.3；25×71.05；25×73.8；25×76.55；25×79.3；25×82.05；25×90 | MESH | 钛合金 | 个 | 1 | 94 | 94 | 深圳市斯玛仪器有限公司 | 深圳市斯玛仪器有限公司 | 12000 | 各省份中标(挂网)价
6430 | 00019212 | 生物矩形柄－粗糙面 | 钛合金 | 各种规格型号 | 髋关节假体（关节柄） | 国食药监械（准）字2014第3460910号 | 8/9/10/11/12/13/14/15/16/17 | 155型（微槽面） | 钛合金 | 个 | 1 | 12 | 12 | 北京市春立正达医疗器械股份有限公司 | 北京市春立正达医疗器械股份有限公司 | 9749 | 公立医疗机构供货价
6431 | 00019213 | 胫骨近端后内侧锁定加压接骨板 | 钛合金 | 各种规格型号 | 中型近端锁定板 | 国食药监械（准）字2013第3461350号 | 2-18孔（每隔一孔一规格） | LCLP09胫骨近端内侧II型（左、右） | 钛合金 | 块 | 1 | 10 | 10 | 大博医疗科技股份有限公司 | 大博医疗科技股份有限公司 | 12420 | 各省份中标(挂网)价
6432 | 00019313 | 动力髋/髁螺钉 | 钛合金 | 各种规格型号 | 螺钉 | 国食药监械(进)字2014第3464743号 | 71663006，71663000，71663002 | 71663006，71663000，71663002 | 材料采用Ti6A14V钛合金 | 枚 | 1 | 3 | 3 | 美国 Smith & Nephew，Inc. | 施乐辉医用产品国际贸易（上海）有限公司（总代） | 1230.00 | 各省份中标(挂网)价
6433 | 00019399 | 骨水泥推进器 | 不锈钢 | 各种规格型号 | 椎体成形器系列-KMC骨导向器 | 沪械注准20142100006 | FG2501 | FG2501 | 不锈钢 | 套 | 1 | 1 | 1 | 上海凯利泰医疗科技股份有限公司 | 上海凯利泰医疗科技股份有限公司 | 764 | 各省份中标(挂网)价
6434 | 00019144 | 弧形锁定重建型接骨板 | 纯钛 | 各种规格型号 | 弧形锁定加压接骨板（胫骨） | 国食药监械（准）字2014第3460389号 | 10 ~ 18 孔； 2 孔一档 | SD23 | TA3纯钛 | 块 | 1 | 5 | 5 | 苏州微创脊柱创伤医疗科技有限公司 | 苏州微创脊柱创伤医疗科技有限公司 | 8450 | 各省份中标(挂网)价
6435 | 00019145 | 其它尺骨接骨板 | 各种材质 | 各种规格型号 | 解剖形接骨板-尺骨鹰嘴-Ⅲ型 | 国械注准20153462222 | 4～18(分左右) | YJP09 | 纯钛 | 块 | 1 | 30 | 30 | 北京理贝尔生物工程研究所有限公司 | 北京理贝尔生物工程研究所有限公司 | 6223 | 各省份中标(挂网)价
6436 | 00019146 | 弧形锁定重建型接骨板 | 纯钛 | 各种规格型号 | 弧形锁定加压接骨板（股骨） | 国食药监械（准）字2014第3460389号 | 12 ~ 26 孔； 1 孔一档 | SD23 | TA3纯钛 | 块 | 1 | 15 | 15 | 苏州微创脊柱创伤医疗科技有限公司 | 苏州微创脊柱创伤医疗科技有限公司 | 8450 | 各省份中标(挂网)价
6437 | 00019147 | 胸腰椎后路微创系统其它部件 | 各种材质 | 各种规格型号 | 通用脊柱内固定器-侧向连接棒（Uspine-II） | 国食药监械（准）字2012第3461456号（更） | 直径：5.5 | Uspine-II | 钛合金 | 根 | 1 | 1 | 1 | 北京理贝尔生物工程研究所有限公司 | 北京理贝尔生物工程研究所有限公司 | 4200 | 各省份中标(挂网)价
6438 | 00019148 | 股骨近端动力加压接骨板 | 纯钛 | 各种规格型号 | 附加接骨板 | 国食药监械（准）字2013第3461824号（更） | 4孔（头部8孔） | JP-12 | 纯钛 | 块 | 1 | 1 | 1 | 无锡市闻泰百得医疗器械有限公司 | 无锡市闻泰百得医疗器械有限公司 | 4799.95 | 各省份中标(挂网)价
6439 | 00019149 | 腰椎后路固定横连 | 钛合金 | 各种规格型号 | 通用脊柱内固定器-侧向连接棒（Uspine-III） | 国食药监械（准）字2012第3461456号（更） | 直径：5.5 | Uspine-III | 钛合金 | 根 | 1 | 1 | 1 | 北京理贝尔生物工程研究所有限公司 | 北京理贝尔生物工程研究所有限公司 | 6400 | 各省份中标(挂网)价
6440 | 00018835 | 高屈曲后交叉韧带替代型胫骨垫片 | 超高分子量聚乙烯 | 各种规格型号 | 胫骨衬垫 | 国食药监械(进)字2014第3464736号 | 9号 厚度10mm；9号 厚度15mm | 82-7-0910；82-7-0915 | 超高分子量聚乙烯 | 个 | 1 | 2 | 2 | Howmedica Osteonics Corp. | 史赛克（北京）医疗器械有限公司 | 29800 | 各省份中标(挂网)价
6441 | 00018892 | 颈椎前路固定角度钉 | 钛合金 | ＞10mm | 脊柱前路骨板系统-颈椎固定角度螺钉-4.5mm（ZZFEE-II） | 国械注准20163460124 | 12、14、16、18 | ZZFEE-II | 钛合金 | 枚 | 1 | 4 | 4 | 北京理贝尔生物工程研究所有限公司 | 北京理贝尔生物工程研究所有限公司 | 1530 | 各省份中标(挂网)价
6442 | 00018899 | 骶髂骨侧向螺钉 | 钛合金 | 各种规格型号 | 骶骨复位螺钉k | 国食药监械（进）字2014第3460287号 | CS 2801-6-40T；CS 2801-6-45T；CS 2801-6-50T；CS 2801-6-55T；CS 2801-6-60T；CS 2801-6-70T；CS 2801-6-75T；CS 2801-6-85T；CS 2801-6-95T | CS 2801-6-40T；CS 2801-6-45T；CS 2801-6-50T；CS 2801-6-55T；CS 2801-6-60T；CS 2801-6-70T；CS 2801-6-75T；CS 2801-6-85T；CS 2801-6-95T | 钛合金 | 枚 | 1 | 9 | 9 | 德国尤利希责任有限公司（德国 ulrich GmbH & Co.KG） | 北京百优华泰医疗科技有限公司 | 4050 | 各省份中标(挂网)价
6443 | 00019310 | 其它股骨髓内钉 | 各种材质 | 各种规格型号 | 钛合金亚洲型IMHS髓内钉，130°(灭菌装) | 国食药监械(进)字2014第3464743号 | 71664124L，71664126L，71664128L，71664130L，71664132L，71664134L，71664136L，71664138L，71664124R，71664126R，71664128R，71664130R，71664132R，71664134R，71664136R，71664138R | 71664124L，71664126L，71664128L，71664130L，71664132L，71664134L，71664136L，71664138L，71664124R，71664126R，71664128R，71664130R，71664132R，71664134R，71664136R，71664138R | 材料采用Ti6A14V钛合金 | 枚 | 1 | 16 | 16 | 美国 Smith & Nephew，Inc. | 施乐辉医用产品国际贸易（上海）有限公司（总代） | 9853.3 | 各省份中标(挂网)价
6444 | 00019435 | 髋臼内衬 | 高交联聚乙烯 | 各种规格型号 | 髋关节假体 | 国食药监械（准）字2014第3460910号 | 6-40/7-42/8-44/9-46/10-48/11-50/12-52/13-54/14-56/15-58/16-60/18-62/20-64 | 6-40/7-42/8-44/9-46/10-48/11-50/12-52/13-54/14-56/15-58/16-60/18-62/20-64 | 高交联聚乙烯 | 个 | 1 | 6 | 6 | 北京市春立正达医疗器械股份有限公司 | 北京市春立正达医疗器械股份有限公司 | 4190 | 公立医疗机构供货价
6445 | 00019217 | 生物矩形柄－微孔带涂层 | 钛合金 | 各种规格型号 | 髋关节假体（翻修柄） | 国食药监械（准）字2014第3460910号 | 8/9/10/11/12/13/14/15/16/17/18 | A（155型） | 钛合金 | 个 | 1 | 12 | 12 | 北京市春立正达医疗器械股份有限公司 | 北京市春立正达医疗器械股份有限公司 | 16800 | 公立医疗机构供货价
6446 | 00019262 | 肱骨近端锁定加压接骨板 | 不锈钢 | 各种规格型号 | 3.5mm肱骨近端锁定接骨板 9-13孔(不锈钢, 灭菌装) | 国械注进20153462554 | 71801409，71801411，71801413，71801309，71801311，71801313 | 71801409，71801411，71801413，71801309，71801311，71801313 | 该产品由符合IS05832-1的不锈钢材料制造 | 个 | 1 | 6 | 6 | 美国 Smith & Nephew，Inc. | 施乐辉医用产品国际贸易（上海）有限公司（总代） | 7100 | 各省份中标(挂网)价
6447 | 00019263 | 胫骨近端外侧锁定加压接骨板 | 不锈钢 | 各种规格型号 | 3.5mm胫骨近端外侧锁定接骨板 4-6孔(不锈钢, 灭菌装) | 国械注进20153462554 | 71800404，71800406，71800504，71800506 | 71800404，71800406，71800504，71800506 | 该产品由符合IS05832-1的不锈钢材料制造 | 个 | 1 | 4 | 4 | 美国 Smith & Nephew，Inc. | 施乐辉医用产品国际贸易（上海）有限公司（总代） | 7500 | 各省份中标(挂网)价
6448 | 00018949 | 胸腰椎后路普通锁定螺帽 | 钛合金 | 各种规格型号 | 固定螺帽 | 国食药监械（进）字2014第3460874号 | 直径：6mm | 61110 | 钛合金 | 个 | 1 | 1 | 1 | 韩国 BK Meditech Co.，Ltd | 郑州凯斯特医疗器械有限公司 | 1000 | 各省份中标(挂网)价
6449 | 00018967 | 胫骨干交锁髓内钉 | 钛合金 | 各种规格型号 | 胫骨带锁髓内钉 | 国食药监械（准）字2013第3460850号 | 灭菌，空心，TYJN-II（型），直径：8-12，每间隔0.5mm为一规格；长度：240-400，每间隔5mm为一规格 | 胫骨带锁髓内钉-髓腔钉（TYJN-II型）（空心）（灭菌） | 钛合金 | 根 | 1 | 18 | 18 | 创生医疗器械（中国）有限公司 | 创生医疗器械（中国）有限公司 | 10986 | 各省份中标(挂网)价
6450 | 00019075 | 其它胫骨髓内钉 | 各种材质 | 各种规格型号 | 骨螺钉 | 国食药监械（准）字2012第3461120号 | 5.0*30-90mm | GA1Z02 | 钛合金 | 根 | 1 | 12 | 12 | 山东威高骨科材料股份有限公司 | 山东威高骨科材料股份有限公司 | 435.1 | 各省份中标(挂网)价
6451 | 00019320 | 克氏针 | 不锈钢 | 各种规格型号 | 圆型骨针 | 国食药监械（准）字2013第3460876号 | 直径2.5mm 长度200、250、280、300mm | GZZh01YA | 不锈钢 | 支 | 1 | 4 | 4 | 常州市康辉医疗器械有限公司 | 常州市康辉医疗器械有限公司 | 102 | 各省份中标(挂网)价
6452 | 00019270 | 角度形接骨板 | 不锈钢 | 各种规格型号 | 婴幼儿型截骨钢板 | 国械注进20153460234 | 71225600，71225601，71225602，71225603，71225610，71225611，71225620，71225621，71225622，71225623，71225624，71225625 | 71225600，71225601，71225602，71225603，71225610，71225611，71225620，71225621，71225622，71225623，71225624，71225625 | 产品由符合ISO 5832-1 标准规定的不锈钢材料制成 | 块 | 1 | 12 | 12 | 美国 Smith & Nephew，Inc. | 施乐辉医用产品国际贸易（上海）有限公司（总代） | 9506 | 公立医疗机构供货价
6453 | 00019271 | 肱骨近端锁定加压接骨板 | 不锈钢 | 各种规格型号 | 4.5mm肱骨近端锁定接骨板 3-9孔(不锈钢, 灭菌装) | 国械注进20153462554 | 71801603，71801605，71801607，71801609，71801503，71801505，71801507，71801509 | 71801603，71801605，71801607，71801609，71801503，71801505，71801507，71801509 | 该产品由符合IS05832-1的不锈钢材料制造 | 个 | 1 | 8 | 8 | 美国 Smith & Nephew，Inc. | 施乐辉医用产品国际贸易（上海）有限公司（总代） | 7100 | 各省份中标(挂网)价
6454 | 00019427 | 股骨干顺行交锁髓内钉 | 钛合金 | 各种规格型号 | 股骨髓内钉 | 国食药监械（准）字2012第3461120号 | "9*280-320mm， 9.4*280-320mm， 10*280-320mm， 11*280-320mm， 12*280-320mm， 13*280-320mm， 14*280-320mm，9*320-380mm， 9.4*320-380mm， 10*320-380mm， 11*320-380mm， 12*320-380mm， 13*320-380mm， 14*320-380mm，9*380-460mm， 9.4*380-460mm， 10*380-460mm， 11*380-460mm， 12*380-460mm， 13*380-460mm， 14*380-460mm，" | GA4Z | 钛合金 | 根 | 1 | 50 | 50 | 山东威高骨科材料股份有限公司 | 山东威高骨科材料股份有限公司 | 8188 | 各省份中标(挂网)价
6455 | 00019076 | 胸腰椎后路万向横连 | 钛合金 | 各种规格型号 | 横连杆 | 国食药监械（准）字2013第3460859号 | 50x4x3 60x4x3 70x4x3 120x4x3 | TJ | 钛合金 | 根 | 1 | 4 | 4 | 深圳市斯玛仪器有限公司 | 深圳市斯玛仪器有限公司 | 648 | 各省份中标(挂网)价
6456 | 00019077 | 胸腰椎后路固定棒 | 钛合金 | 长度90mm-150mm | 固定棒t | 国食药监械（进）字2014第3460149号 | CS 3008-075；CS 3008-080；CS 3008-085；CS 3008-090；CS 3008-095；CS 3008-100；CS 3008-110；CS 3008-120；CS 3008-132；CS 3008-144；CS 3008-156 | CS 3008-075；CS 3008-080；CS 3008-085；CS 3008-090；CS 3008-095；CS 3008-100；CS 3008-110；CS 3008-120；CS 3008-132；CS 3008-144；CS 3008-156 | 钛合金 | 支 | 1 | 11 | 11 | 德国尤利希责任有限公司（德国 ulrich GmbH & Co.KG） | 北京百优华泰医疗科技有限公司 | 1241 | 各省份中标(挂网)价
6457 | 00019078 | 胸腰椎前路固定系统其它部件 | 各种材质 | 各种规格型号 | 脊柱前路骨板系统-锁紧螺母 | 国械注准20163460124 | 无 | Ladderplate | 钛合金 | 枚 | 1 | 1 | 1 | 北京理贝尔生物工程研究所有限公司 | 北京理贝尔生物工程研究所有限公司 | 4000 | 各省份中标(挂网)价
6458 | 00019079 | 直型锁定加压接骨板 | 钛合金 | 各种规格型号 | 窄型锁定板 | 国食药监械（准）字2013第3461350号 | 4-16孔（每隔一孔一规格） | LCLP08有限接触型 | 钛合金 | 块 | 1 | 13 | 13 | 大博医疗科技股份有限公司 | 大博医疗科技股份有限公司 | 6730 | 各省份中标(挂网)价
6459 | 00019142 | 胸腰椎后路万向长尾椎弓根螺钉 | 钛合金 | 各种规格型号 | 通用脊柱内固定器-长臂万向椎弓根钉（Uspine-III） | 国食药监械（准）字2012第3461456号（更） | "φ4.0、4.5、5.0、5.5、6.0、6.25、6.5、7.0 " | Uspine-III | 钛合金 | 枚 | 1 | 112 | 112 | 北京理贝尔生物工程研究所有限公司 | 北京理贝尔生物工程研究所有限公司 | 9000 | 各省份中标(挂网)价
6460 | 00019157 | 骶髂骨侧向螺钉 | 钛合金 | 各种规格型号 | 通用脊柱内固定器-骶骨螺钉（Uspine-II） | 国食药监械（准）字2012第3461456号（更） | 6.0、6.5、7.0 | Uspine-II | 钛合金 | 枚 | 1 | 39 | 39 | 北京理贝尔生物工程研究所有限公司 | 北京理贝尔生物工程研究所有限公司 | 4100 | 各省份中标(挂网)价
6461 | 00019159 | 骶髂骨侧向螺钉 | 钛合金 | 各种规格型号 | 通用脊柱内固定器-骶骨螺钉（Uspine-III） | 国食药监械（准）字2012第3461456号（更） | 6.0、6.5、7.0 | Uspine-III | 钛合金 | 枚 | 1 | 39 | 39 | 北京理贝尔生物工程研究所有限公司 | 北京理贝尔生物工程研究所有限公司 | 4350 | 各省份中标(挂网)价
6462 | 00019431 | 颈椎前路固定系统其它部件 | 各种材质 | 各种规格型号 | 颈椎前路内固定系统 | 国食药监械（进）字2013第3465126号 | CPS 自锁装置 | 53103 | 钛合金 | 个 | 1 | 1 | 1 | 韩国 BK Meditech Co.，Ltd | 郑州凯斯特医疗器械有限公司 | 1200 | 各省份中标(挂网)价
6463 | 00019502 | 其它股骨髓内钉 | 各种材质 | 各种规格型号 | 骨螺钉 | 国食药监械（准）字2012第3461120号 | "4.0*20-80mm 5.0*26-100mm 6.5*60-130mm" | GA4Z | 钛合金 | 枚 | 1 | 13 | 13 | 山东威高骨科材料股份有限公司 | 山东威高骨科材料股份有限公司 | 299 | 各省份中标(挂网)价
6464 | 00030597 | 小儿髋部锁定加压接骨板 | 纯钛 | 各种规格型号 | 股骨远端90°锁定钢板（小儿）-纯钛 | 国械注准 20153461024 | 孔数：3、5、7孔 | JSW191 | 纯钛 | 块 | 1 | 3 | 3 | 江苏艾迪尔医疗科技股份有限公司 | 江苏艾迪尔医疗科技股份有限公司 | 8805 | 公立医疗机构供货价
6465 | 00021221 | 单髁胫骨平台 | 钴铬钼合金 | 各种规格型号 | 单髁膝关节系统 | 国食药监械(进)字2013第3460486号 | 15-2030/02、15-2030/03、15-2030/04、15-2030/06、15-2030/07、15-2030/08、15-2030/10、15-2030/11、15-2030/12 | 15-2030/02、15-2030/03、15-2030/04、15-2030/06、15-2030/07、15-2030/08、15-2030/10、15-2030/11、15-2030/12 | 钴铬钼和超高分子量聚乙烯 | 个 | 1 | 9 | 9 | 德国 Waldermar Link GmbH & Co. KG 公司 | 北京威联德骨科技术有限公司 | 15400 | 各省份中标(挂网)价
6466 | 00018956 | 颈椎前路滑动板 | 纯钛 | ≥8孔 | 脊柱前路骨板系统-颈椎骨板-III节段（ZZFEE-III） | 国械注准20163460124 | 47-77mm 每增加3mm为一规格 | ZZFEE-III | 纯钛 | 块 | 1 | 11 | 11 | 北京理贝尔生物工程研究所有限公司 | 北京理贝尔生物工程研究所有限公司 | 18300 | 各省份中标(挂网)价
6467 | 00019080 | 胸腰椎后路单向长尾椎弓根螺钉 | 钛合金 | 各种规格型号 | 通用脊柱内固定器-长臂单向椎弓根钉（Uspine-III） | 国食药监械（准）字2012第3461456号（更） | "φ4.0、4.5、5.0、5.5、6.0、6.25、6.5、7.0 " | Uspine-III | 钛合金 | 枚 | 1 | 112 | 112 | 北京理贝尔生物工程研究所有限公司 | 北京理贝尔生物工程研究所有限公司 | 7900 | 各省份中标(挂网)价
6468 | 00019604 | 其它外固定 | 各种材质 | 各种规格型号 | 8型PEEK底座式针-杆固定夹 | 鄂械注准20142102065 | 8型，8*5（4）mm夹槽 | 8PS4 | PEEK | 个 | 1 | 1 | 1 | 武汉爱思唯科技有限公司 | 武汉爱思唯科技有限公司 | 600 | 各省份中标(挂网)价
6469 | 00019612 | 其它 | 各种材质 | 各种规格型号 | 肩关节假体-截骨段 | 国食药监械（准）字2013第3460995号 | 直径：12-30，每间隔0.5mm一个规格 | 直径：12-30，每间隔0.5mm一个规格 | 各种材质 | 个 | 1 | 1 | 1 | 北京市春立正达医疗器械股份有限公司 | 北京市春立正达医疗器械股份有限公司 | 9860 | 公立医疗机构供货价
6470 | 00019613 | 尺骨干 | 钛合金 | 各种规格型号 | 肘关节假体（尺骨假体） | 国食药监械（准）字2013第3460873号 | 尺骨上端长：60-230mm... | CLDZ（尺骨上端－肿瘤型） | 钛合金 | 个 | 1 | 4 | 4 | 北京市春立正达医疗器械股份有限公司 | 北京市春立正达医疗器械股份有限公司 | 13900 | 各省份中标(挂网)价
6471 | 00019307 | 胫骨近端外侧锁定加压接骨板 | 不锈钢 | 各种规格型号 | 4.5mm胫骨近端外侧锁定接骨板 4-8孔 (不锈钢, 灭菌装) | 国械注进20153462554 | 71800204，71800206，71800208，71800304，71800306，71800308， | 71800204，71800206，71800208，71800304，71800306，71800308， | 该产品由符合IS05832-1的不锈钢材料制造 | 个 | 1 | 6 | 6 | 美国 Smith & Nephew，Inc. | 施乐辉医用产品国际贸易（上海）有限公司（总代） | 7500 | 各省份中标(挂网)价
6472 | 00019382 | 克氏针 | 不锈钢 | 各种规格型号 | 圆型骨针 | 国食药监械（准）字2013第3460876号 | 直径3.5mm 长度250、300mm | GZZh01YA | 不锈钢 | 支 | 1 | 2 | 2 | 常州市康辉医疗器械有限公司 | 常州市康辉医疗器械有限公司 | 350 | 各省份中标(挂网)价
6473 | 00018284 | 生物组配柄－微孔 | 钛合金 | 各种规格型号 | 髋关节假体 | 国食药监械（准）字2014第3460910号 | 8/9/10/11/12/13/14/15/16/17 | 160（直柄） | 钛合金 | 个 | 1 | 10 | 10 | 北京市春立正达医疗器械股份有限公司 | 北京市春立正达医疗器械股份有限公司 | 20300 | 公立医疗机构供货价
6474 | 00019521 | 其它人工合成骨 | 各种材质 | 各种规格型号 | 人工骨修复材料（商品名：骼金） | 国食药监械（准）字2014第3461579号 | 直径（标称值）：2mm-4mm（每0.5mm间隔一个规格）；长度（标称值）：15mm-50mm（每1mm间隔一个规格）；包装：0.05-20cm3/盒，每0.05cm3间隔一个规格 | Co-11 | I型胶原蛋白和羟基磷灰石 | 盒 | 1 | 1 | 1 | 北京奥精医药科技有限公司 | 北京奥精医药科技有限公司 | 2016 | 公立医疗机构供货价
6475 | 00019617 | 锁定螺钉 | 钛合金 | 直径≤4mm | 自攻型规则螺纹锥型锁定钉I型 | 国食药监械（准）字2013第3461350号 | 直径3.5mm，长度6-95mm | RTCLS01/RTCLS05 | 钛合金 | 枚 | 1 | 54 | 54 | 大博医疗科技股份有限公司 | 大博医疗科技股份有限公司 | 650 | 各省份中标(挂网)价
6476 | 00019618 | 股骨近端锁定加压接骨板 | 纯钛 | 各种规格型号 | DHS锁定接骨板 | 国食药监械（准）字2014第3460389号 | 2 ~ 20孔，1孔一档 | SD49 | TA3纯钛 | 块 | 1 | 19 | 19 | 苏州微创脊柱创伤医疗科技有限公司 | 苏州微创脊柱创伤医疗科技有限公司 | 8000 | 各省份中标(挂网)价
6477 | 00019387 | 胫骨近端外侧微创锁定接骨板 | 钛合金 | 各种规格型号 | 微创中型近端锁定板 | 国食药监械（准）字2013第3461350号 | 2-18孔（每隔一孔一规格） | LCLP09胫骨近端外侧微创I型 | 钛合金 | 块 | 1 | 24 | 24 | 大博医疗科技股份有限公司 | 大博医疗科技股份有限公司 | 9900 | 各省份中标(挂网)价
6478 | 00019388 | 胸腰椎后路固定系统其它部件 | 各种材质 | 各种规格型号 | 多米诺棒连接器 | 国食药监械（进）字2014第3460874号 | 多米诺棒连接器 | 61540;61540-10;61540-20; | 钛合金 | 个 | 1 | 3 | 3 | 韩国 BK Meditech Co.，Ltd | 郑州凯斯特医疗器械有限公司 | 6000 | 各省份中标(挂网)价
6479 | 00019513 | 刮勺 | 不锈钢 | 各种规格型号 | KMC刮匙器 | 沪食药监械（准）字2013第2100689号 | FG9001 | FG9001 | 不锈钢 | 套 | 1 | 1 | 1 | 上海凯利泰医疗科技股份有限公司 | 上海凯利泰医疗科技股份有限公司 | 12495 | 各省份中标(挂网)价
6480 | 00018388 | 股骨远端微创锁定加压接骨板 | 钛合金 | 各种规格型号 | PERI-LOC 4.5mm股骨远端外侧锁定接骨板，6-19孔（钛合金，灭菌装） | 国食药监械（进）字2014第3464539号 | 71860006、71860008、71860010、71860013、71860016、71860019、71860106、71860108、71860110、71860113、71860116、71860119 | 71860006、71860008、71860010、71860013、71860016、71860019、71860106、71860108、71860110、71860113、71860116、71860119 | 该产品由符合ISO 5832-3标准要求的Ti6Al4V钛合金材料制成 | 块 | 1 | 12 | 12 | 美国 Smith & Nephew，Inc. | 施乐辉医用产品国际贸易（上海）有限公司（总代） | 24150 | 公立医疗机构供货价
6481 | 00018504 | 胫骨近端内侧锁定加压接骨板 | 纯钛 | 各种规格型号 | 胫骨近端内侧I | 国械注准20153461391 | 左、右 3-16孔 | FYf14 | 纯钛 | 块 | 1 | 10 | 10 | 北京市富乐科技开发有限公司 | 北京市富乐科技开发有限公司 | 11260 | 各省份中标(挂网)价
6482 | 00019228 | 异型加压接骨板 | 不锈钢 | 各种规格型号 | 3.5mm管状锁定接骨板 8-12孔 (不锈钢, 灭菌装) | 国械注进20153462554 | 71809008，71809009，71809010，71809012 | 71809008，71809009，71809010，71809012 | 该产品由符合IS05832-1的不锈钢材料制造 | 个 | 1 | 4 | 4 | 美国 Smith & Nephew，Inc. | 施乐辉医用产品国际贸易（上海）有限公司（总代） | 3600 | 各省份中标(挂网)价
6483 | 00019229 | 生物解剖柄－粗糙面带涂层 | 钛合金 | 各种规格型号 | 髋关节假体（翻修柄） | 国食药监械（准）字2014第3460910号 | 8/9/10/11/12/13/14/15/16/17/18/19/20 | 微槽面160型股骨柄 | 钛合金 | 个 | 1 | 30 | 30 | 北京市春立正达医疗器械股份有限公司 | 北京市春立正达医疗器械股份有限公司 | 26500 | 公立医疗机构供货价
6484 | 00019230 | 胫骨近端内侧锁定加压接骨板 | 钛合金 | 各种规格型号 | 中型近端锁定板 | 国食药监械（准）字2013第3461350号 | 2-18孔（每隔一孔一规格） | LCLP09胫骨近端内侧I型（左、右） | 钛合金 | 块 | 1 | 11 | 11 | 大博医疗科技股份有限公司 | 大博医疗科技股份有限公司 | 5800 | 各省份中标(挂网)价
6485 | 00019232 | 其它颈椎融合器 | 各种材质 | 各种规格型号 | 椎间融合器 | 国食药监械（准）字2014第3460510号 | 9x20；10x20；11x20；12x20；13x20；9x25；10x25；11x25；12x25；13x25 | CAGE | 纯钛 | 个 | 1 | 10 | 10 | 深圳市斯玛仪器有限公司 | 深圳市斯玛仪器有限公司 | 13350 | 各省份中标(挂网)价
6486 | 00018514 | 可接延长杆的胫骨平台 | 钴铬钼合金 | 各种规格型号 | 膝关节假体 | 国食药监械（准）字2013第3460760号 | 0-#、0#、1#、2#、3#、4#、5#、6#、7#、8#、9#（可加延长杆型） | 60、61、62、63、65、66、 67、68、70、71、72、73、 75、76、77、78、80、81、82、83 | 钴铬钼合金 | 个 | 1 | 6 | 6 | 北京市春立正达医疗器械股份有限公司 | 北京市春立正达医疗器械股份有限公司 | 10967 | 公立医疗机构供货价
6487 | 00018517 | 直型重建型接骨板 | 纯钛 | 各种规格型号 | 重建直型接骨板-2 | 国食药监械（准）字2013第3461824号（更） | 2～20孔 | JP-02 | 纯钛 | 块 | 1 | 19 | 19 | 无锡市闻泰百得医疗器械有限公司 | 无锡市闻泰百得医疗器械有限公司 | 4400 | 各省份中标(挂网)价
6488 | 00018601 | 胸腰椎后路固定棒 | 钛合金 | 长度≥150mm | 棍 | 国械注准20143461872 | 5.5×150；5.5×170；5.5×200；5.5×225；5.5×250；5.5×300；5.5×350；5.5×400 | CGW-I（11150150、11150170、11150200、11150225、11150250、11150300、11150350、11150400） | 钛合金 | 根 | 1 | 8 | 8 | 北京市奥斯比利克新技术开发有限公司 | 北京市奥斯比利克新技术开发有限公司 | 3480 | 公立医疗机构供货价
6489 | 00018602 | 肱骨远端锁定加压接骨板 | 纯钛 | 各种规格型号 | 肱骨远端内侧I | 国械注准20153461391 | 3-15孔 | FYf31 | 纯钛 | 块 | 1 | 5 | 5 | 北京市富乐科技开发有限公司 | 北京市富乐科技开发有限公司 | 12000 | 各省份中标(挂网)价
6490 | 00018387 | 旋转型胫骨平台 | 钴铬钼合金 | 各种规格型号 | 膝关节假体（XN型胫骨平台托） | 国食药监械（准）字2013第3460760号 | -0#、0#、1#、2#、3#、4#、5#、6#、7#、8#、9# | XN型-CLJMC系列 | 钴铬钼合金 | 个 | 1 | 11 | 11 | 北京市春立正达医疗器械股份有限公司 | 北京市春立正达医疗器械股份有限公司 | 12900 | 公立医疗机构供货价
6491 | 00018981 | 垫片 | 钛合金 | 各种规格型号 | 垫圈 | 国食药监械（进）字2014第3464539号 | 71153107，71153110，71153113 | 71153107，71153110，71153113 | 该产品由符合ISO 5832-3标准要求的Ti6Al4V钛合金材料制成 | 枚 | 1 | 3 | 3 | 美国 Smith & Nephew，Inc. | 施乐辉医用产品国际贸易（上海）有限公司（总代） | 1610 | 公立医疗机构供货价
6492 | 00018781 | 胸腰椎后路万向长尾椎弓根螺钉 | 钛合金 | 各种规格型号 | 脊柱内固定器 钉棒系统 多轴复位螺钉 | 国食药监械（准）字2013第3461342号 | V型(RSS VI型) 4.0×20,4.0×25,4.0×30,4.0×35,4.0×40,4.0×45,4.0×50,4.0×55,4.5×20,4.5×25,4.5×30,4.5×35,4.5×40,4.5×45,4.5×50,4.5×55,5.0×20,5.0×25,5.0×30,5.0×35,5.0×40,5.0×45,5.0×50,5.0×55,5.5×20,5.5×25,5.5×30,5.5×35,5.5×40,5.5×45,5.5×50,5.5×55,6.0×20,6.0×25,6.0×30,6.0×35,6.0×40,6.0×45,6.0×50,6.0×55,6.5×20,6.5×25,6.5×30,6.5×35,6.5×40,6.5×45,6.5×50,6.5×55,7.0×20,7.0×25,7.0×30,7.0×35,7.0×40,7.0×45,7.0×50,7.0×55,7.5×20,7.5×25,7.5×30,7.5×35,7.5×40,7.5×45,7.5×50,7.5×55 | V型(RSS VI型) | 钛合金 | 枚 | 1 | 60 | 60 | 上海三友医疗器械有限公司 | 上海三友医疗器械有限公司 | 5293.80 | 各省份中标(挂网)价
6493 | 00018789 | 骨水泥型粗糙柄 | 钴铬钼合金 | 各种规格型号 | 髋关节假体（关节柄） | 国食药监械（准）字2014第3461619号 | 8/9/10/11/12/13/14/15/16 | BC2 | 钴铬钼合金 | 个 | 1 | 7 | 7 | 北京市春立正达医疗器械股份有限公司 | 北京市春立正达医疗器械股份有限公司 | 14760 | 公立医疗机构供货价
6494 | 00018658 | 后交叉韧带保留型胫骨垫片 | 超高分子量聚乙烯 | 各种规格型号 | 膝关节假体（XM型胫骨平台衬垫） | 国食药监械（准）字2013第3460760号 | 9、11、13、15、17、19、21 | XM型系列 | 超高分子量聚乙烯 | 个 | 1 | 30 | 30 | 北京市春立正达医疗器械股份有限公司 | 北京市春立正达医疗器械股份有限公司 | 4800 | 公立医疗机构供货价
6495 | 00018705 | 颈椎前路可变角度钉 | 钛合金 | 各种规格型号 | AVIATOR-可调节自攻螺钉 | 国食药监械(进)字2013第3460996号 | 4X10mm 4X12mm 4X14mm 4X16mm 4X18mm 4.35X12mm 4.35X14mm 4.35X16mm 4.35X18mm 4.35X20mm 4X10mm 4X12mm 4X14mm 4X16mm 4X18mm | 48814010 48814012 48814014 48814016 48814018 48814512 48814514 48814516 48814518 48814520 48824010 48824012 48824014 48824016 48824018 | 钛合金 | 个 | 1 | 15 | 15 | 法国 Stryker Spine S.A.S. | 史赛克（北京）医疗器械有限公司 | 3867.5 | 各省份中标(挂网)价
6496 | 00018422 | 胫骨远端外侧锁定加压接骨板 | 纯钛 | 各种规格型号 | 胫骨远端外侧锁定接骨板 | 国食药监械（准）字2014第3460389号 | 5 ~ 11 孔； 2 孔 一档（左／右） | SD09 | TA3纯钛 | 块 | 1 | 8 | 8 | 苏州微创脊柱创伤医疗科技有限公司 | 苏州微创脊柱创伤医疗科技有限公司 | 8450 | 各省份中标(挂网)价
6497 | 00018423 | 皮质骨螺钉 | 钛合金 | 各种规格型号 | PERI-LOC 4.5mmT25星形头皮质骨自攻锁定螺钉，14-130mm（钛合金，灭菌装） | 国食药监械（进）字2014第3464539号 | 71867014、71867016、71867018、71867020、71867022、71867024、71867026、71867028、71867030、71867032、71867034、71867036、71867038、71867040、71867042、71867044、71867046、71867048、71867050、71867052、71867054、71867056、71867058、71867060、71867062、71867064、71867066、71867068、71867070、71867072、71867074、71867076、71867078、71867080、71867085、71867090、71867095、71867100、71867105、71867110、71867115、71867120、71867125、71867130 | 71867014、71867016、71867018、71867020、71867022、71867024、71867026、71867028、71867030、71867032、71867034、71867036、71867038、71867040、71867042、71867044、71867046、71867048、71867050、71867052、71867054、71867056、71867058、71867060、71867062、71867064、71867066、71867068、71867070、71867072、71867074、71867076、71867078、71867080、71867085、71867090、71867095、71867100、71867105、71867110、71867115、71867120、71867125、71867130 | 该产品由符合ISO 5832-3标准要求的Ti6Al4V钛合金材料制成 | 枚 | 1 | 44 | 44 | 美国 Smith & Nephew，Inc. | 施乐辉医用产品国际贸易（上海）有限公司（总代） | 2420 | 公立医疗机构供货价
6498 | 00018604 | 胸腰椎后路固定棒 | 钛合金 | 长度≥150mm | 棍 | 国械注准20143461872 | 5.5×450；5.5×500；5.5×550；5.5×600；5.5×650 | CGW-I（11150450、11150500、11150550、11150600、11150650） | 钛合金 | 根 | 1 | 5 | 5 | 北京市奥斯比利克新技术开发有限公司 | 北京市奥斯比利克新技术开发有限公司 | 3480 | 公立医疗机构供货价
6499 | 00019056 | 胸腰椎后路侧开口复位螺帽 | 钛合金 | 各种规格型号 | 梯形螺纹螺塞 | 国食药监械（准）字2013第3460859号 | φ10 | PW | 钛合金 | 个 | 1 | 1 | 1 | 深圳市斯玛仪器有限公司 | 深圳市斯玛仪器有限公司 | 720 | 各省份中标(挂网)价
6500 | 00019057 | 其它桡骨接骨板 | 各种材质 | 各种规格型号 | 解剖形接骨板-3.5桡骨远端背侧T形 | 国械注准20153462222 | 3-3、3-4、3-5、4-4、4-6 | YJP01 | 纯钛 | 块 | 1 | 5 | 5 | 北京理贝尔生物工程研究所有限公司 | 北京理贝尔生物工程研究所有限公司 | 3300 | 各省份中标(挂网)价
6501 | 00019058 | 其它桡骨接骨板 | 各种材质 | 各种规格型号 | 解剖形接骨板-2.4桡骨远端背侧L形 | 国械注准20153462222 | 2-3、2-4、2-5、3-3、3-4 (分直角和斜角，分左右) | YJP02 | 纯钛 | 块 | 1 | 15 | 15 | 北京理贝尔生物工程研究所有限公司 | 北京理贝尔生物工程研究所有限公司 | 2800 | 各省份中标(挂网)价
6502 | 00019104 | 其它桡骨接骨板 | 各种材质 | 各种规格型号 | 解剖形接骨板-2.4桡骨远端外侧 | 国械注准20153462222 | 5、6 | YJP03 | 纯钛 | 块 | 1 | 2 | 2 | 北京理贝尔生物工程研究所有限公司 | 北京理贝尔生物工程研究所有限公司 | 4762 | 各省份中标(挂网)价
6503 | 00019108 | 其它肱骨接骨板 | 各种材质 | 各种规格型号 | 三叶接骨板 | 国食药监械（准）字2013第3461824号（更） | 2～12孔（头部6孔） | JP-11 | 纯钛 | 块 | 1 | 11 | 11 | 无锡市闻泰百得医疗器械有限公司 | 无锡市闻泰百得医疗器械有限公司 | 4799.95 | 各省份中标(挂网)价
6504 | 00019109 | 胸腰椎后路固定系统其它部件 | 各种材质 | 各种规格型号 | 通用脊柱内固定器-侧向连接棒（Uspine） | 国食药监械（准）字2012第3461456号（更） | 直径：5.5 | Uspine | 钛合金 | 根 | 1 | 1 | 1 | 北京理贝尔生物工程研究所有限公司 | 北京理贝尔生物工程研究所有限公司 | 3500 | 各省份中标(挂网)价
6505 | 00018508 | 半髋关节杯+衬 | 钴铬钼合金+超高分子量乙烯 | 各种规格型号 | 髋关节假体（新型锁式双极半髋） | 国食药监械（准）字2014第3461619号 | Φ38-Φ72外直径每1mm... | M | 钴铬钼合金+超高分子量乙烯 | 个 | 1 | 17 | 17 | 北京市春立正达医疗器械股份有限公司 | 北京市春立正达医疗器械股份有限公司 | 5200 | 各省份中标(挂网)价
6506 | 00018799 | 弧形重建型接骨板 | 纯钛 | 各种规格型号 | 重建弧型接骨板-5 | 国食药监械（准）字2013第3461824号（更） | 10孔，左、右 | JP-07 | 纯钛 | 块 | 1 | 2 | 2 | 无锡市闻泰百得医疗器械有限公司 | 无锡市闻泰百得医疗器械有限公司 | 4800 | 各省份中标(挂网)价
6507 | 00018805 | 颈椎前路其它锁定板 | 纯钛 | ≤6孔 | 脊柱前路骨板系统-颈椎骨板-II节段（ZZFEE-II） | 国械注准20163460124 | 30-54mm 每增加1mm为一规格 | ZZFEE-II | 纯钛 | 块 | 1 | 25 | 25 | 北京理贝尔生物工程研究所有限公司 | 北京理贝尔生物工程研究所有限公司 | 15600 | 各省份中标(挂网)价
6508 | 00018646 | 颈椎后路万向椎弓根/侧块螺钉 | 钛合金 | 各种规格型号 | 枕颈胸脊柱内固定系统-内锁长柄钉(SUMMIT/SI OCT) | 国械注进20163460467 | 直径3.5mm，长度16mm 直径3.5mm，长度18mm 直径3.5mm，长度20mm 直径3.5mm，长度22mm 直径3.5mm，长度24mm 直径3.5mm，长度26mm 直径3.5mm，长度28mm 直径3.5mm，长度30mm 直径3.5mm，长度32mm 直径3.5mm，长度34mm | 174620716 174620718 174620720 174620722 174620724 174620726 174620728 174620730 174620732 174620734 | 钛合金 | 个 | 1 | 10 | 10 | DePuy Spine | 强生(上海）医疗器材有限公司 | 3366 | 各省份中标(挂网)价
6509 | 00018652 | 跟骨锁定接骨板 | 纯钛 | 各种规格型号 | 多孔解剖型VII | 国械注准20153461391 | 左、右 大、中、小； | FYz72 | 纯钛 | 块 | 1 | 4 | 4 | 北京市富乐科技开发有限公司 | 北京市富乐科技开发有限公司 | 9710 | 各省份中标(挂网)价
6510 | 00018806 | 解剖型胫骨垫片 | 高交联聚乙烯 | 各种规格型号 | 膝关节假体（XN型胫骨平台衬垫） | 国食药监械（准）字2013第3460760号 | 9、11、13、15、17、1... | XN型系列 | 高交联聚乙烯 | 个 | 1 | 20 | 20 | 北京市春立正达医疗器械股份有限公司 | 北京市春立正达医疗器械股份有限公司 | 9350 | 公立医疗机构供货价
6511 | 00018715 | 胸腰椎后路固定棒 | 钛合金 | 长度≤90mm | 连接棒 | 国食药监械（进）字2014第3460874号 | 长度35-90mm；直径6.0mm | 61120-035；61120-04；61120-045；61120-05；61120-06；61120-07；61120-08；61120-09； | 钛合金 | 根 | 1 | 8 | 8 | 韩国 BK Meditech Co.，Ltd | 郑州凯斯特医疗器械有限公司 | 2000 | 各省份中标(挂网)价
6512 | 00018770 | 胸腰椎后路万向横连 | 钛合金 | 各种规格型号 | 横向连接杆 | 国食药监械（进）字2014第3460874号 | 长度30-55mm | 61510-40；61510-45；61510-50；61510-55；61520-40；61520-45；61520-50；61520-55；62510-40；62510-45；62510-50；62510-55；61510-30；61510-35；61520-30；61520-35；62510-30；62510-35 | 钛合金 | 个 | 1 | 18 | 18 | 韩国 BK Meditech Co.，Ltd | 郑州凯斯特医疗器械有限公司 | 3410 | 各省份中标(挂网)价
6513 | 00018999 | 胫骨干交锁髓内钉 | 钛合金 | 各种规格型号 | 胫骨髓内钉 | 国食药监械（准）字2012第3461120号 | "8*240-315mm， 9*240-315mm， 10*240-315mm， 11*240-315mm， 12*240-315mm， 13*240-315mm，8*315-390mm， 9*315-390mm， 10*315-390mm， 11*315-390mm， 12*315-390mm， 13*315-390mm，8*390-465mm， 9*390-465mm， 10*390-465mm， 11*390-465mm， 12*390-465mm， 13*390-465mm，" | GA1Z02 | 钛合金 | 根 | 1 | 25 | 25 | 山东威高骨科材料股份有限公司 | 山东威高骨科材料股份有限公司 | 10560 | 各省份中标(挂网)价
6514 | 00019000 | 腰椎后路自持横连 | 钛合金 | 各种规格型号 | 脊柱内固定器 钉棒系统 横连器 | 国食药监械（准）字2013第3461342号 | IV型(RF-1) 43,53,63,73,83,93 | IV型(RF-1) | 钛合金 | 个 | 1 | 7 | 7 | 上海三友医疗器械有限公司 | 上海三友医疗器械有限公司 | 1018.70 | 各省份中标(挂网)价
6515 | 00019021 | 胸腰椎后路固定棒 | 钛合金 | 长度90mm-150mm | 固定棒k | 国食药监械（进）字2014第3460287号 | CS 2808-95T；CS 2808-100T；CS 2808-108T；CS 2808-120T；CS 2808-132T；CS 2808-144T | CS 2808-95T；CS 2808-100T；CS 2808-108T；CS 2808-120T；CS 2808-132T；CS 2808-144T | 钛合金 | 支 | 1 | 6 | 6 | 德国尤利希责任有限公司（德国 ulrich GmbH & Co.KG） | 北京百优华泰医疗科技有限公司 | 1134 | 各省份中标(挂网)价
6516 | 00019028 | 胸腰椎前路固定板 | 钛合金 | 各种规格型号 | 脊柱前路骨板系统-胸腰钢板（Ladderplate） | 国械注准20163460124 | 40-140mm,每5mm为一规格 | Ladderplate | 钛合金 | 块 | 1 | 21 | 21 | 北京理贝尔生物工程研究所有限公司 | 北京理贝尔生物工程研究所有限公司 | 16000 | 各省份中标(挂网)价
6517 | 00018657 | 弧形重建型接骨板 | 纯钛 | 各种规格型号 | 重建弧型接骨板-2 | 国食药监械（准）字2013第3461824号（更） | 12孔，左、右 | JP-04 | 纯钛 | 块 | 1 | 2 | 2 | 无锡市闻泰百得医疗器械有限公司 | 无锡市闻泰百得医疗器械有限公司 | 4800 | 各省份中标(挂网)价
6518 | 00018714 | 枕骨钉 | 钛合金 | 各种规格型号 | 枕颈胸脊柱内固定系统-枕骨钉(SUMMIT/SI OCT) | 国械注进20163460467 | 4.5*6mm 4.5*8mm 4.5*10mm 4.5*12mm 4.5*14mm 5.25*6mm 5.25*8mm 5.25*10mm 5.25*12mm 5.25*14mm | 174611406 174611408 174611410 174611412 174611414 174611506 174611508 174611510 174611512 174611514 | 钛合金 | 个 | 1 | 10 | 10 | DePuy Spine | 强生(上海）医疗器材有限公司 | 1221.45 | 各省份中标(挂网)价
6519 | 00018634 | 腓骨远端外侧锁定加压接骨板 | 纯钛 | 各种规格型号 | 腓骨远端I | 国械注准20153461391 | 左、右 2-17孔； | FYf22 | 纯钛 | 块 | 1 | 12 | 12 | 北京市富乐科技开发有限公司 | 北京市富乐科技开发有限公司 | 12011 | 各省份中标(挂网)价
6520 | 00018638 | 尺骨鹰嘴锁定加压接骨板 | 纯钛 | 各种规格型号 | 尺骨鹰嘴I | 国械注准20153461391 | 左、右 2-16孔 | FYf45 | 纯钛 | 块 | 1 | 12 | 12 | 北京市富乐科技开发有限公司 | 北京市富乐科技开发有限公司 | 10965 | 各省份中标(挂网)价
6521 | 00018197 | 胸腰椎后路固定棒 | 钛合金 | 长度≤90mm | 脊柱内固定器 钉棒系统 棒 | 国食药监械（准）字2013第3461342号 | V型(RSS VI型) 6.35×50,6.35×55,6.35×60,6.35×65,6.35×70,6.35×75 | V型(RSS VI型) | 钛合金 | 根 | 1 | 9 | 9 | 上海三友医疗器械有限公司 | 上海三友医疗器械有限公司 | 831.60 | 各省份中标(挂网)价
6522 | 00018772 | 颈椎后路固定棒 | 钛合金 | 各种规格型号 | 枕颈胸脊柱内固定系统-棒(SUMMIT/SI OCT) | 国械注进20163460467 | 70mm 120mm 200mm | 174633000 174634000 174635000 | 钛合金 | 个 | 1 | 3 | 3 | DePuy Spine | 强生(上海）医疗器材有限公司 | 1262.9 | 各省份中标(挂网)价
6523 | 00018779 | 骨水泥型粗糙柄 | 钛合金 | 各种规格型号 | 髋关节假体 | 国食药监械（准）字2014第3461619号 | 8/9/10/11/12/13/14/15/16/17 | B-C（均匀粗糙面） | 钛合金 | 个 | 1 | 7 | 7 | 北京市春立正达医疗器械股份有限公司 | 北京市春立正达医疗器械股份有限公司 | 18680 | 公立医疗机构供货价
6524 | 00018703 | 肱骨远端关节外锁定加压接骨板 | 纯钛 | 各种规格型号 | 肱骨远端后外侧锁定加压接骨板 | 国食药监械（准）字2014第3460389号 | 3 ~ 9 孔， 2 孔 一档（左／右）；14（左／右） | SD25 | TA3纯钛 | 块 | 1 | 10 | 10 | 苏州微创脊柱创伤医疗科技有限公司 | 苏州微创脊柱创伤医疗科技有限公司 | 8400 | 各省份中标(挂网)价
6525 | 00018642 | 皮质骨螺钉 | 不锈钢 | 各种规格型号 | 皮质骨螺钉 | 国械注进20153462712 | 10100-10116/10120-10130/10132-10139/10141-10153/10156-10157/10160-10168/10170-10184/10190-10191/10195-10196/10612-10615/35100-35101/35156-35157/37100-37102/M300--M301/M310-M317/M320-M321/M420/M426 | 10100／10101／10102／10103／10104／10105／10106／10107／10108／10109／10110／10111／10112／10113／10114／10115／10116／10120／10121／10122／10123／10124／10125／10126／10127／10128／10129／10130／10132／10133／10134／10135／10136／10137／10138／10139／10141／10142／10143／10144／10145／10146／10147／10148／10150／10151／10152／10153／10156／10157／10160／10161／10162／10163／10164／10165／10166／10167／10168／10170／10171／10172／10173／10174／10175／10176／10177／10178／10179／10180／10181／10182／10183／10184／10190／10191／10195／10196，10612／10613／10614／10615，35100／35101／35156／35157，37100／37101／37102，M300／M301／M310／M311／M312／M313／M314／M315／M316／M317／M320／M321，M420／M426 | 不锈钢 | 枚 | 1 | 104 | 104 | Orthofix Srl. | 上海中智医疗器械有限公司 | 2900 | 公立医疗机构供货价
6526 | 00018647 | 带角度骨水泥固定聚乙烯髋臼 | 普通聚乙烯 | 各种规格型号 | 髋关节假体 | 国食药监械（准）字2014第3461619号 | Φ38、Φ40、Φ42、Φ44、Φ46、Φ48 、50、Φ52、Φ54、Φ56、Φ58、Φ60、Φ62、Φ64、Φ66、Φ68、Φ70、Φ72 | J型（防脱位高交联乙烯臼） | 普通聚乙烯 | 个 | 1 | 8 | 8 | 北京市春立正达医疗器械股份有限公司 | 北京市春立正达医疗器械股份有限公司 | 8232 | 公立医疗机构供货价
6527 | 00018815 | 胫骨近端外侧动力加压接骨板 | 纯钛 | 各种规格型号 | 重建R型接骨板 | 国食药监械（准）字2013第3461824号（更） | 8～18孔 | JP-08 | 纯钛 | 块 | 1 | 15 | 15 | 无锡市闻泰百得医疗器械有限公司 | 无锡市闻泰百得医疗器械有限公司 | 4400 | 各省份中标(挂网)价
6528 | 00018761 | 胸腰椎后路万向短尾椎弓根螺钉 | 钛合金 | 各种规格型号 | 脊柱内固定器 钉棒系统 多轴螺钉 | 国食药监械（准）字2013第3461342号 | V型(RSS VI型) 4.0×20,4.0×25,4.0×30,4.0×35,4.0×40,4.0×45,4.0×50,4.0×55,4.5×20,4.5×25,4.5×30,4.5×35,4.5×40,4.5×45,4.5×50,4.5×55,5.0×20,5.0×25,5.0×30,5.0×35,5.0×40,5.0×45,5.0×50,5.0×55,5.5×20,5.5×25,5.5×30,5.5×35,5.5×40,5.5×45,5.5×50,5.5×55,6.0×20,6.0×25,6.0×30,6.0×35,6.0×40,6.0×45,6.0×50,6.0×55,6.5×20,6.5×25,6.5×30,6.5×35,6.5×40,6.5×45,6.5×50,6.5×55,7.0×20,7.0×25,7.0×30,7.0×35,7.0×40,7.0×45,7.0×50,7.0×55,7.5×20,7.5×25,7.5×30,7.5×35,7.5×40,7.5×45,7.5×50,7.5×55 | V型(RSS VI型) | 钛合金 | 枚 | 1 | 62 | 62 | 上海三友医疗器械有限公司 | 上海三友医疗器械有限公司 | 2400.00 | 各省份中标(挂网)价
6529 | 00018768 | 胸腰椎后路单向长尾椎弓根螺钉 | 钛合金 | 各种规格型号 | 脊柱内固定器 钉棒系统 固定复位螺钉 | 国食药监械（准）字2013第3461342号 | V型(RSS VI型) 4.0×20,4.0×25,4.0×30,4.0×35,4.0×40,4.0×45,4.0×50,4.0×55,4.5×20,4.5×25,4.5×30,4.5×35,4.5×40,4.5×45,4.5×50,4.5×55,5.0×20,5.0×25,5.0×30,5.0×35,5.0×40,5.0×45,5.0×50,5.0×55,5.5×20,5.5×25,5.5×30,5.5×35,5.5×40,5.5×45,5.5×50,5.5×55,6.0×20,6.0×25,6.0×30,6.0×35,6.0×40,6.0×45,6.0×50,6.0×55,6.5×20,6.5×25,6.5×30,6.5×35,6.5×40,6.5×45,6.5×50,6.5×55,7.0×20,7.0×25,7.0×30,7.0×35,7.0×40,7.0×45,7.0×50,7.0×55,7.5×20,7.5×25,7.5×30,7.5×35,7.5×40,7.5×45,7.5×50,7.5×55 | V型(RSS VI型) | 钛合金 | 枚 | 1 | 60 | 60 | 上海三友医疗器械有限公司 | 上海三友医疗器械有限公司 | 4819.50 | 各省份中标(挂网)价
6530 | 00018282 | 胸腰椎后路普通锁定螺帽 | 钛合金 | 各种规格型号 | 平面螺帽 | 国械注准20143461872 | 10¡Á5.5 | CGW-I 13151055、CSRS-I 13151055 | 钛合金 | 枚 | 1 | 2 | 2 | 北京市奥斯比利克新技术开发有限公司 | 北京市奥斯比利克新技术开发有限公司 | 390 | 公立医疗机构供货价
6531 | 00018283 | 弧形锁定重建型接骨板 | 纯钛 | 各种规格型号 | 3.5弧形重建I | 国械注准20153461391 | 3-22孔 | FYz52 | 纯钛 | 块 | 1 | 1 | 1 | 北京市富乐科技开发有限公司 | 北京市富乐科技开发有限公司 | 10511 | 各省份中标(挂网)价
6532 | 00018286 | 锁定螺钉 | 钛合金 | 直径≤4mm | 锁定螺钉-实心-2.0mm | 国械注准20163460439 | 6-30mm,每增加1mm为一规格 | SDSL | 钛合金 | 枚 | 1 | 25 | 25 | 北京理贝尔生物工程研究所有限公司 | 北京理贝尔生物工程研究所有限公司 | 459 | 各省份中标(挂网)价
6533 | 00018623 | 颈椎后路万向椎弓根/侧块螺钉 | 钛合金 | 各种规格型号 | 枕颈胸脊柱内固定系统-内锁万向钉(SUMMIT/SI OCT) | 国械注进20163460467 | 直径4.0mm，长度10mm 直径4.0mm，长度12mm 直径4.0mm，长度14mm 直径4.0mm，长度16mm 直径4.0mm，长度18mm 直径4.0mm，长度20mm 直径4.0mm，长度22mm 直径4.0mm，长度24mm 直径4.0mm，长度26mm 直径4.0mm，长度28mm 直径4.0mm，长度30mm 直径4.0mm，长度32mm 直径4.0mm，长度34mm 直径3.5mm，长度10mm 直径3.5mm，长度12mm 直径3.5mm，长度14mm 直径3.5mm，长度16mm 直径3.5mm，长度18mm 直径3.5mm，长度20mm 直径3.5mm，长度22mm 直径3.5mm，长度24mm 直径3.5mm，长度26mm 直径3.5mm，长度28mm 直径3.5mm，长度30mm 直径3.5mm，长度32mm | 174617810 174617812 174617814 174617816 174617818 174617820 174617822 174617824 174617826 174617828 174617830 174617832 174617834 174617710 174617712 174617714 174617716 174617718 174617720 174617722 174617724 174617726 174617728 174617730 174617732 | 钛合金 | 个 | 1 | 25 | 25 | DePuy Spine | 强生(上海）医疗器材有限公司 | 5200 | 各省份中标(挂网)价
6534 | 00018626 | 颈椎前路滑动板 | 钛合金 | ≤6孔 | AVIATOR-颈椎前路钢板 | 国食药监械(进)字2013第3460996号 | SIZE 24 SIZE 26 SIZE 28 SIZE 30 SIZE 32 SIZE 34 SIZE 37 SIZE 40 SIZE 43 SIZE 46 | 48811224 48811226 48811228 48811230 48811232 48811234 48811237 48811240 48811243 48811246 | 钛合金 | 个 | 1 | 10 | 10 | 法国 Stryker Spine S.A.S. | 史赛克（北京）医疗器械有限公司 | 19088 | 各省份中标(挂网)价
6535 | 00018727 | 胸腰椎后路固定棒 | 钛合金 | 长度90mm-150mm | 连接棒 | 国食药监械（进）字2014第3460874号 | 长度90mm-150mm；直径6.0mm | 61120-10；61120-11；61120-12；61120-13；61120-14；61120-15； | 钛合金 | 根 | 1 | 6 | 6 | 韩国 BK Meditech Co.，Ltd | 郑州凯斯特医疗器械有限公司 | 3000 | 各省份中标(挂网)价
6536 | 00018736 | 枕骨板 | 钛合金 | 各种规格型号 | 枕颈胸脊柱内固定系统-T型枕骨板(SUMMIT/SI OCT) | 国械注进20163460467 | 31mm 37mm 45mm | 174660031 174660037 174660045 | 钛合金 | 个 | 1 | 3 | 3 | DePuy Spine | 强生(上海）医疗器材有限公司 | 5200 | 各省份中标(挂网)价
6537 | 00018762 | 肱骨近端锁定加压接骨板 | 纯钛 | 各种规格型号 | 肱骨加压锁定板 | 国食药监械（准）字2013第3461827号（更） | 3～16孔 | SD-06 | 纯钛 | 块 | 1 | 25 | 14 | 无锡市闻泰百得医疗器械有限公司 | 无锡市闻泰百得医疗器械有限公司 | 5900 | 各省份中标(挂网)价
6538 | 00018764 | 枕骨板 | 钛合金 | 各种规格型号 | 枕颈胸脊柱内固定系统-内锁万向钉(SUMMIT/SI OCT)-倒Y型枕骨板 | 国械注进20163460467 | 31mm 37mm 45mm | 174661031 174661037 174661045 | 钛合金 | 个 | 1 | 3 | 3 | DePuy Spine | 强生(上海）医疗器材有限公司 | 9500 | 各省份中标(挂网)价
6539 | 00018775 | 弧形重建型接骨板 | 纯钛 | 各种规格型号 | 重建弧型接骨板-3 | 国食药监械（准）字2013第3461824号（更） | 13孔，左、右 | JP-05 | 纯钛 | 块 | 1 | 2 | 2 | 无锡市闻泰百得医疗器械有限公司 | 无锡市闻泰百得医疗器械有限公司 | 4800 | 各省份中标(挂网)价
6540 | 00018780 | 双直径棒 | 钛合金 | 各种规格型号 | 枕颈胸脊柱内固定系统--3.0/5.5棒(SUMMIT/SI OCT) | 国械注进20163460467 | 420mm 600mm | 174663501 174663502 | 钛合金 | 个 | 1 | 2 | 2 | DePuy Spine | 强生(上海）医疗器材有限公司 | 3125 | 各省份中标(挂网)价
6541 | 00018785 | 弧形重建型接骨板 | 纯钛 | 各种规格型号 | 重建弧型接骨板-4 | 国食药监械（准）字2013第3461824号（更） | 9孔，左、右 | JP-06 | 纯钛 | 块 | 1 | 2 | 2 | 无锡市闻泰百得医疗器械有限公司 | 无锡市闻泰百得医疗器械有限公司 | 4800 | 各省份中标(挂网)价
6542 | 00027806 | 跟骨锁定接骨板 | 纯钛 | 各种规格型号 | 跟骨锁定板-3 | 国食药监械（准）字2013第3460951号 | 大、中、小 | GC12Z08 | 纯钛 | 块 | 1 | 3 | 3 | 山东威高骨科材料股份有限公司 | 山东威高骨科材料股份有限公司 | 7217 | 公立医疗机构供货价
6543 | 00018427 | 颈椎后路固定棒 | 钛合金 | 各种规格型号 | OASYS-直型矫形棒 | 国械注进20153460260 | 3.5X240mm | 48552240 | 钛合金 | 个 | 1 | 1 | 1 | Stryker Spine S.A.S | 史赛克（北京）医疗器械有限公司 | 4410 | 各省份中标(挂网)价
6544 | 00018731 | 胸腰椎后路单向短尾椎弓根螺钉 | 钛合金 | 各种规格型号 | 脊柱内固定器 钉棒系统 固定螺钉 | 国食药监械（准）字2013第3461342号 | V型(RSS VI型) 4.0×20,4.0×25,4.0×30,4.0×35,4.0×40,4.0×45,4.0×50,4.0×55,4.5×20,4.5×25,4.5×30,4.5×35,4.5×40,4.5×45,4.5×50,4.5×55,5.0×20,5.0×25,5.0×30,5.0×35,5.0×40,5.0×45,5.0×50,5.0×55,5.5×20,5.5×25,5.5×30,5.5×35,5.5×40,5.5×45,5.5×50,5.5×55,6.0×20,6.0×25,6.0×30,6.0×35,6.0×40,6.0×45,6.0×50,6.0×55,6.5×20,6.5×25,6.5×30,6.5×35,6.5×40,6.5×45,6.5×50,6.5×55,7.0×20,7.0×25,7.0×30,7.0×35,7.0×40,7.0×45,7.0×50,7.0×55,7.5×20,7.5×25,7.5×30,7.5×35,7.5×40,7.5×45,7.5×50,7.5×55 | V型(RSS VI型) | 钛合金 | 枚 | 1 | 62 | 62 | 上海三友医疗器械有限公司 | 上海三友医疗器械有限公司 | 3792.00 | 各省份中标(挂网)价
6545 | 00018609 | 股骨近端锁定加压接骨板 | 纯钛 | 各种规格型号 | 股骨近端II | 国械注准20153461391 | 左、右 2-18孔； | FYf02 | 纯钛 | 块 | 1 | 10 | 10 | 北京市富乐科技开发有限公司 | 北京市富乐科技开发有限公司 | 10260 | 各省份中标(挂网)价
6546 | 00018643 | 跟骨锁定接骨板 | 纯钛 | 各种规格型号 | 多孔解剖型III | 国械注准20153461391 | 左、右 大、中、小 | FYz69 | 纯钛 | 块 | 1 | 4 | 4 | 北京市富乐科技开发有限公司 | 北京市富乐科技开发有限公司 | 9420 | 各省份中标(挂网)价
6547 | 00018811 | 胸腰椎后路侧开口复位螺钉 | 钛合金 | 各种规格型号 | 椎弓根复位螺钉k | 国食药监械（进）字2014第3460287号 | CS 2800-5-35T；CS 2800-5-40T；CS 2800-5-45T；CS 2800-5-50T；CS 2800-5-55T；CS 2800-5-60T；CS 2800-5-65T；CS 2800-6-35T；CS 2800-6-40T；CS 2800-6-45T；CS 2800-6-50T；CS 2800-6-55T；CS 2800-6-60T；CS 2800-6-65T；CS 2800-6-75T；CS 2800-7-40T；CS 2800-7-45T；CS 2800-7-50T；CS 2800-7-55T；CS 2800-7-60T；CS 2800-7-65T；CS 2800-7-70T；CS 2800-7-75T | CS 2800-5-35T；CS 2800-5-40T；CS 2800-5-45T；CS 2800-5-50T；CS 2800-5-55T；CS 2800-5-60T；CS 2800-5-65T；CS 2800-6-35T；CS 2800-6-40T；CS 2800-6-45T；CS 2800-6-50T；CS 2800-6-55T；CS 2800-6-60T；CS 2800-6-65T；CS 2800-6-75T；CS 2800-7-40T；CS 2800-7-45T；CS 2800-7-50T；CS 2800-7-55T；CS 2800-7-60T；CS 2800-7-65T；CS 2800-7-70T；CS 2800-7-75T | 钛合金 | 枚 | 1 | 23 | 23 | 德国尤利希责任有限公司（德国 ulrich GmbH & Co.KG） | 北京百优华泰医疗科技有限公司 | 3888 | 各省份中标(挂网)价
6548 | 00018812 | 股骨远端微创锁定接骨板 | 钛合金 | 各种规格型号 | 微创大型远端锁定板 | 国食药监械（准）字2013第3461350号 | 2-18孔（每隔一孔一规格） | LCLP03股骨远端微创I型 | 钛合金 | 块 | 1 | 22 | 22 | 大博医疗科技股份有限公司 | 大博医疗科技股份有限公司 | 5093.2 | 各省份中标(挂网)价
6549 | 00018817 | 股骨头 | 钴铬钼合金 | 直径28mm | 股骨球头 | 国械注进20163460078 | 28mm | 6260-5-328 | 钴铬钼合金 | 个 | 1 | 1 | 1 | 美国 Howmedica Osteonics Corp. | 史赛克（北京）医疗器械有限公司 | 7038 | 各省份中标(挂网)价
6550 | 00018843 | 股骨柄 | 钴铬钼合金 | 各种规格型号 | 股骨柄 | 国食药监械(进)字2013第3463164号 | 不含微孔体部 127mm×17mm | 6485-3-117 | 钴铬钼合金 | 个 | 1 | 1 | 1 | 美国 Howmedica Osteonics Corp | 史赛克（北京）医疗器械有限公司 | 30329 | 各省份中标(挂网)价
6551 | 00018515 | 颈椎前路螺钉锁定板 | 钛合金 | ≥8孔 | 颈椎前路板o | 国食药监械（进）字2014第3460911号 | CS 1308-60T；CS 1308-66T；CS 1308-72T | CS 1308-60T；CS 1308-66T；CS 1308-72T | 钛合金 | 块 | 1 | 3 | 3 | 德国尤利希责任有限公司（德国 ulrich GmbH & Co.KG） | 北京百优华泰医疗科技有限公司 | 8500 | 各省份中标(挂网)价
6552 | 00018730 | 经皮胸腰椎后路万向长尾椎弓根螺钉 | 钛合金 | 各种规格型号 | 脊柱内固定系统（U型螺钉） | 国食药监械（准）字2014第3460945号 | M7长尾：D=φ3.5-8.0（0.5一间隔） L=30-70（5一间隔）；M7短尾：D=φ3.5-8.0（0.5一间隔） L=30-70（5一间隔） | 万向螺钉Ⅷ；万向螺钉IV | 钛合金 | 支 | 1 | 30 | 30 | 常州华森医疗器械有限公司 | 常州华森医疗器械有限公司 | 6800 | 公立医疗机构供货价
6553 | 00018809 | 骨水泥型抛光柄 | 钛合金 | 各种规格型号 | 髋关节假体 | 国食药监械（准）字2014第3461619号 | 8/9/10/11/12/13/14/15/16/17 | B-C1(槽型面） | 钛合金 | 个 | 1 | 7 | 7 | 北京市春立正达医疗器械股份有限公司 | 北京市春立正达医疗器械股份有限公司 | 12375 | 公立医疗机构供货价
6554 | 00018819 | 桡骨近端锁定加压接骨板 | 纯钛 | 各种规格型号 | 尺桡骨加压锁定板 | 国食药监械（准）字2013第3461827号（更） | 3～16孔 | SD-06 | 纯钛 | 块 | 1 | 25 | 25 | 无锡市闻泰百得医疗器械有限公司 | 无锡市闻泰百得医疗器械有限公司 | 7200 | 各省份中标(挂网)价
6555 | 00018649 | 跟骨锁定接骨板 | 纯钛 | 各种规格型号 | 多孔解剖型VI | 国械注准20153461391 | 左、右 大、中、小 | FYz71 | 纯钛 | 块 | 1 | 4 | 4 | 北京市富乐科技开发有限公司 | 北京市富乐科技开发有限公司 | 9420 | 各省份中标(挂网)价
6556 | 00018849 | 经皮胸腰椎后路万向短尾椎弓根螺钉 | 钛合金 | 各种规格型号 | 脊柱微创固定系统（Viper）-空心万向螺钉 | 国食药监械（进）字2012第3464540号 | 直径4.35*25mm 直径4.35*30mm 直径4.35*35mm 直径4.35*40mm 直径4.35*45mm 直径4.35*50mm 直径5.0*25mm 直径5.0*30mm 直径5.0*35mm 直径5.0*40mm 直径5.0*45mm 直径5.0*50mm 直径5.0*55mm 直径6.0*30mm 直径6.0*35mm 直径6.0*40mm 直径6.0*45mm 直径6.0*50mm 直径6.0*55mm 直径7.0*30mm 直径7.0*35mm 直径7.0*40mm 直径7.0*45mm 直径7.0*50mm 直径7.0*55mm 直径7.0*60mm | 186715425 186715430 186715435 186715440 186715445 186715450 186715525 186715530 186715535 186715540 186715545 186715550 186715555 186715630 186715635 186715640 186715645 186715650 186715655 186715730 186715735 186715740 186715745 186715750 186715755 186715760 | 钛合金 | 个 | 1 | 26 | 26 | Medos International SARL | 强生(上海）医疗器材有限公司 | 7700 | 各省份中标(挂网)价
6557 | 00018851 | 股骨远端微创锁定加压接骨板 | 钛合金 | 各种规格型号 | 微创大型远端锁定板 | 国食药监械（准）字2013第3461350号 | 2-18孔（每隔一孔一规格） | LCLP03股骨远端微创I型 | 钛合金 | 块 | 1 | 18 | 18 | 大博医疗科技股份有限公司 | 大博医疗科技股份有限公司 | 9900 | 各省份中标(挂网)价
6558 | 00018796 | 解剖型胫骨垫片 | 超高分子量聚乙烯 | 各种规格型号 | 膝关节假体（XM型胫骨平台衬垫） | 国食药监械（准）字2013第3460760号 | 9、11、13、15、17、19、21 | XM型系列 | 超高分子量聚乙烯 | 个 | 1 | 30 | 30 | 北京市春立正达医疗器械股份有限公司 | 北京市春立正达医疗器械股份有限公司 | 7800 | 公立医疗机构供货价
6559 | 00018864 | 生物型髋臼杯—微孔双涂层 | 钛合金 | 各种规格型号 | 髋臼杯 | 国食药监械(进)字2014第3460129号 | 542-11-62H；542-11-64H；542-11-66I；542-11-68I；542-11-70J；542-11-72J | 542-11-62H；542-11-64H；542-11-66I；542-11-68I；542-11-70J；542-11-72J | 钛合金 | 个 | 1 | 6 | 6 | 美国 Howmedica Osteonics Corp. | 史赛克（北京）医疗器械有限公司 | 9933 | 各省份中标(挂网)价
6560 | 00018871 | 胸腰椎后路固定系统其它部件 | 各种材质 | 各种规格型号 | 连接块II(组合) | 国械注准20143461872 | 3.5\5.5;5.5 | CGW-I(11540013;11551604;11530020;11551504) | 钛合金 | 枚 | 1 | 4 | 4 | 北京市奥斯比利克新技术开发有限公司 | 北京市奥斯比利克新技术开发有限公司 | 3478 | 公立医疗机构供货价
6561 | 00018856 | 胸腰椎后路固定棒 | 钛合金 | 长度≥150mm | 脊柱内固定系统（固定杆） | 国食药监械（准）字2014第3460944号 | D=φ3.2、φ3.75、φ4.0、φ4.5、φ5.0、φ5.5、φ6.0、φ6.35mm L=150-240mm | 固定杆Ⅳ | 钛合金 | 支 | 1 | 10 | 10 | 常州华森医疗器械有限公司 | 常州华森医疗器械有限公司 | 1615 | 各省份中标(挂网)价
6562 | 00018861 | 颈椎前路可变角度钉 | 钛合金 | 各种规格型号 | 脊柱前路骨板系统-颈椎可调角度螺钉-4.5mm（ZZFEE-II） | 国械注准20163460124 | 12、14、16、18 | ZZFEE-II | 钛合金 | 枚 | 1 | 4 | 4 | 北京理贝尔生物工程研究所有限公司 | 北京理贝尔生物工程研究所有限公司 | 1550 | 各省份中标(挂网)价
6563 | 00018863 | 桡骨远端掌侧锁定加压接骨板 | 纯钛 | 各种规格型号 | 支持型金属接骨板（掌内侧型） | 国械注准20153461905 | 2*20孔 | YSZ33/39/40 | 纯钛 | 块 | 1 | 57 | 57 | 常州市南翔医疗器械有限公司 | 常州市南翔医疗器械有限公司 | 8600 | 各省份中标(挂网)价
6564 | 00018841 | 骨水泥型解剖柄 | 钛合金 | 各种规格型号 | 髋关节假体（翻修柄） | 国食药监械（准）字2014第3461619号 | 8/9/10/11/12/13/14/15/16/17 | 均匀粗糙面BC2 | 钛合金 | 个 | 1 | 7 | 7 | 北京市春立正达医疗器械股份有限公司 | 北京市春立正达医疗器械股份有限公司 | 19800 | 公立医疗机构供货价
6565 | 00024467 | 颈椎前路自动锁定板 | 钛合金 | ≤6孔 | 颈椎前路钛板 | 国食药监械（准）字2014第3460149号 | 19；21；23；25；27.5；30；32.5；35；37.5 | JZ I-2 | 钛合金 | 个 | 1 | 9 | 9 | 山东康盛医疗器械有限公司 | 山东康盛医疗器械有限公司 | 14600 | 各省份中标(挂网)价
6566 | 00019039 | 股骨近端锁定加压接骨板 | 纯钛 | 各种规格型号 | 干骺端锁定板-2 | 国食药监械（准）字2013第3461827号（更） | 4～16孔 | SD-09 | 纯钛 | 块 | 1 | 28 | 28 | 无锡市闻泰百得医疗器械有限公司 | 无锡市闻泰百得医疗器械有限公司 | 7200.35 | 各省份中标(挂网)价
6567 | 00018998 | 颈椎前路固定角度钉 | 钛合金 | ＞10mm | 脊柱前路骨板系统-颈椎固定角度螺钉-4.0mm（ZZFEE-III） | 国械注准20163460124 | 12、14、16、18 | ZZFEE-III | 钛合金 | 枚 | 1 | 4 | 4 | 北京理贝尔生物工程研究所有限公司 | 北京理贝尔生物工程研究所有限公司 | 1580 | 各省份中标(挂网)价
6568 | 00019023 | 颈椎前路固定角度钉 | 钛合金 | ＞10mm | 脊柱前路骨板系统-颈椎固定角度螺钉-4.5mm（ZZFEE-III） | 国械注准20163460124 | 12、14、16、18 | ZZFEE-III | 钛合金 | 枚 | 1 | 4 | 4 | 北京理贝尔生物工程研究所有限公司 | 北京理贝尔生物工程研究所有限公司 | 1580 | 各省份中标(挂网)价
6569 | 00019026 | 胸腰椎后路固定棒 | 钛合金 | 长度≥150mm | 固定棒k | 国食药监械（进）字2014第3460287号 | CS 2808-156T；CS 2808-168T；CS 2808-192T；CS 2808-204T；CS 2808-216T；CS 2808-375T；CS 2808-500T | CS 2808-156T；CS 2808-168T；CS 2808-192T；CS 2808-204T；CS 2808-216T；CS 2808-375T；CS 2808-500T | 钛合金 | 支 | 1 | 7 | 7 | 德国尤利希责任有限公司（德国 ulrich GmbH & Co.KG） | 北京百优华泰医疗科技有限公司 | 2950 | 各省份中标(挂网)价
6570 | 00018923 | 腰椎后路双锁紧螺帽 | 钛合金 | 各种规格型号 | 脊柱内固定系统（U型螺钉） | 国食药监械（准）字2014第3460944号 | M9 | 压紧螺母 | 钛合金 | 个 | 1 | 1 | 1 | 常州华森医疗器械有限公司 | 常州华森医疗器械有限公司 | 680 | 各省份中标(挂网)价
6571 | 00018874 | 生物组配柄－微孔 | 钛合金 | 各种规格型号 | 髋关节假体（翻修柄） | 国食药监械（准）字2014第3460910号 | 8/9/10/11/12/13/14/15/16/17/18/19/20 | 微孔面160型股骨柄 | 钛合金 | 个 | 1 | 30 | 30 | 北京市春立正达医疗器械股份有限公司 | 北京市春立正达医疗器械股份有限公司 | 32000 | 公立医疗机构供货价
6572 | 00018879 | 生物解剖柄－粗糙面 | 钛合金 | 各种规格型号 | 髋关节假体（关节柄） | 国食药监械（准）字2014第3460910号 | 7/8/9/10/11/12/13/14/15/16/17/18 | 均匀粗糙面165型股骨 ... | 钛合金 | 个 | 1 | 1 | 1 | 北京市春立正达医疗器械股份有限公司 | 北京市春立正达医疗器械股份有限公司 | 22000 | 公立医疗机构供货价
6573 | 00019040 | 全内半月板缝合系统 | 聚醚醚酮（PEEK） | 各种规格型号 | 半月板缝合系统（商品名：Ultra FAST-FIX） | 国食药监械（进）字2013第3651818号 | 72201491 | 72201491 | 超高分子量聚乙烯和聚丙烯材料 | 枚 | 1 | 1 | 1 | 美国 Smith & Nephew Inc.Endoscopy Division | 施乐辉医用产品国际贸易（上海）有限公司（总代） | 4365 | 公立医疗机构供货价
6574 | 00019113 | 肱骨远端动力加压接骨板 | 纯钛 | 各种规格型号 | 解剖形接骨板-肱骨远端Y形 | 国械注准20153462222 | 3～13(分左右) | YJP10 | 纯钛 | 块 | 1 | 22 | 22 | 北京理贝尔生物工程研究所有限公司 | 北京理贝尔生物工程研究所有限公司 | 6840 | 各省份中标(挂网)价
6575 | 00019114 | 胫骨近端截骨矫形接骨板 | 纯钛 | 各种规格型号 | L型接骨板-1 | 国食药监械（准）字2013第3461824号（更） | 2～14孔（头部2孔），左、右 | JP-13 | 纯钛 | 块 | 1 | 26 | 26 | 无锡市闻泰百得医疗器械有限公司 | 无锡市闻泰百得医疗器械有限公司 | 4515 | 各省份中标(挂网)价
6576 | 00018993 | 胸腰椎后路普通螺帽 | 钛合金 | 各种规格型号 | 脊柱微创固定系统（Viper）-单内锁螺帽 | 国食药监械（进）字2012第3464540号 | 单内锁 | 186715000 | 钛合金 | 个 | 1 | 1 | 1 | Medos International SARL | 强生(上海）医疗器材有限公司 | 1750 | 各省份中标(挂网)价
6577 | 00018994 | 腓骨远端外侧锁定加压接骨板 | 纯钛 | 各种规格型号 | 腓骨远端外侧锁定加压接骨板 | 国食药监械（准）字2014第3460389号 | 3 ~ 11 孔， 1 孔一档（左／右） | SD34 | TA3纯钛 | 块 | 1 | 18 | 18 | 苏州微创脊柱创伤医疗科技有限公司 | 苏州微创脊柱创伤医疗科技有限公司 | 7700 | 各省份中标(挂网)价
6578 | 00019033 | 腰椎后路固定横连 | 钛合金 | 各种规格型号 | 交叉连接钩k | 国食药监械（进）字2014第3460287号 | CS 2809-3T | CS 2809-3T | 钛合金 | 个 | 1 | 1 | 1 | 德国尤利希责任有限公司（德国 ulrich GmbH & Co.KG） | 北京百优华泰医疗科技有限公司 | 1101.6 | 各省份中标(挂网)价
6579 | 00030087 | 翻修置换人工髋关节其它部件 | 各种材质 | 各种规格型号 | 翻修型股骨柄及配件（粗隆鹰爪） | 国械注进20163461304 | 100MM Large；100MM Small | 11-302101；11-302102 | 由符合ISO5832-12标准规定的锻造钴铬钼合金材料制造 | 个 | 1 | 2 | 2 | 美国邦美骨科公司（Biomet Orthopedics） | 邦美（上海）商贸有限公司 | 30162.5 | 各省份中标(挂网)价
6580 | 00019048 | 胸腰椎后路固定棒 | 钛合金 | 长度90mm-150mm | 连接棒（六角） | 国食药监械（进）字2014第3460874号 | 长度90mm-150mm | 61120-10H；61120-11H；61120-12H；61120-13H；61120-14H；61120-15H； | 钛合金 | 根 | 1 | 6 | 6 | 韩国 BK Meditech Co.，Ltd | 郑州凯斯特医疗器械有限公司 | 3890 | 各省份中标(挂网)价
6581 | 00019051 | 胸腰椎后路万向横连 | 钛合金 | 各种规格型号 | 横连头 | 国食药监械（准）字2013第3460859号 | （大） | TJ | 钛合金 | 个 | 1 | 1 | 1 | 深圳市斯玛仪器有限公司 | 深圳市斯玛仪器有限公司 | 450 | 各省份中标(挂网)价
6582 | 00019052 | 直型锁定加压接骨板 | 钛合金 | 各种规格型号 | 窄型锁定板 | 国食药监械（准）字2013第3461350号 | 4-16孔（每隔一孔一规格） | LCLP08有限接触型 | 钛合金 | 块 | 1 | 13 | 13 | 大博医疗科技股份有限公司 | 大博医疗科技股份有限公司 | 6536 | 公立医疗机构供货价
6583 | 00019053 | 其它胫骨髓内钉 | 各种材质 | 各种规格型号 | 封帽 | 国食药监械（准）字2012第3461120号 | 0,5,10,15 | GA1Z02 | 钛合金 | 根 | 1 | 5 | 5 | 山东威高骨科材料股份有限公司 | 山东威高骨科材料股份有限公司 | 500 | 各省份中标(挂网)价
6584 | 00019120 | 胫骨近端外侧动力加压接骨板 | 纯钛 | 各种规格型号 | 解剖形接骨板-胫骨近端外侧-Ⅱ型 | 国械注准20153462222 | 3～21(分左右) | YJP37 | 纯钛 | 块 | 1 | 38 | 38 | 北京理贝尔生物工程研究所有限公司 | 北京理贝尔生物工程研究所有限公司 | 4500 | 各省份中标(挂网)价
6585 | 00019164 | 胫骨近端外侧动力加压接骨板 | 纯钛 | 各种规格型号 | 解剖形接骨板-胫骨近端外侧-Ⅳ型 | 国械注准20153462222 | 4～24(分左右) | YJP39 | 纯钛 | 块 | 1 | 42 | 42 | 北京理贝尔生物工程研究所有限公司 | 北京理贝尔生物工程研究所有限公司 | 9086 | 各省份中标(挂网)价
6586 | 00019165 | 股骨垫块-后髁 | 钴铬钼合金 | 各种规格型号 | 膝关节假体 | 国食药监械（准）字2013第3460760号 | 1#、2#、3#、4#、5#、6#、7#、8#、9#、10#（调整垫2） | 1#、2#、3#、4#、5#、6#、7#、8#、9#、10#（调整垫2） | 钴铬钼合金 | 个 | 1 | 12 | 12 | 北京市春立正达医疗器械股份有限公司 | 北京市春立正达医疗器械股份有限公司 | 7840 | 公立医疗机构供货价
6587 | 00019166 | 骶髂骨侧向螺钉 | 钛合金 | 各种规格型号 | 通用脊柱内固定器-骶骨螺钉（Uspine） | 国食药监械（准）字2012第3461456号（更） | 6.0、6.5、7.0 | Uspine | 钛合金 | 枚 | 1 | 39 | 39 | 北京理贝尔生物工程研究所有限公司 | 北京理贝尔生物工程研究所有限公司 | 3700 | 各省份中标(挂网)价
6588 | 00019038 | 腰椎后路固定横连 | 钛合金 | 各种规格型号 | 脊柱内固定器 钉棒系统 连接块 | 国食药监械（准）字2013第3461342号 | V型(RSS IV型)-2,0°,左7°,右7° | V型(RSS IV型)-2 | 钛合金 | 个 | 1 | 3 | 3 | 上海三友医疗器械有限公司 | 上海三友医疗器械有限公司 | 1060.80 | 各省份中标(挂网)价
6589 | 00019060 | 胸腰椎后路单向短尾椎弓根螺钉 | 钛合金 | 各种规格型号 | 通用脊柱内固定器-单向椎弓根钉（Uspine-III） | 国食药监械（准）字2012第3461456号（更） | "φ4.0、4.5、5.0、5.5、6.0、6.25、6.5、7.0" | Uspine-III | 钛合金 | 枚 | 1 | 112 | 112 | 北京理贝尔生物工程研究所有限公司 | 北京理贝尔生物工程研究所有限公司 | 7300 | 各省份中标(挂网)价
6590 | 00019105 | 股骨近端锁定加压接骨板 | 纯钛 | 各种规格型号 | 股骨近端锁定板-2 | 国食药监械（准）字2013第3461827号（更） | 4～18孔（头部3孔），左、右 | SD-12 | 纯钛 | 块 | 1 | 40 | 40 | 无锡市闻泰百得医疗器械有限公司 | 无锡市闻泰百得医疗器械有限公司 | 11200 | 各省份中标(挂网)价
6591 | 00018929 | 弧形重建型接骨板 | 纯钛 | 各种规格型号 | 重建角度型接骨板 | 国食药监械（准）字2013第3461824号（更） | 8～20孔（90°）、8～24孔（30°）左，右 | JP-09 | 纯钛 | 块 | 1 | 47 | 47 | 无锡市闻泰百得医疗器械有限公司 | 无锡市闻泰百得医疗器械有限公司 | 4400 | 各省份中标(挂网)价
6592 | 00018930 | 股骨近端髓内钉 | 钛合金 | 各种规格型号 | 股骨带锁髓内钉 | 国食药监械（准）字2013第3460560号 | 钛合金，FYJN-II型，灭菌，直径：8-12，每间隔0.5mm为一规格；长度：300-500，每间隔5mm为一规格 | 股骨带锁髓内钉-髓腔钉（FYJN-II型）（空心）（灭菌） | 钛合金 | 根 | 1 | 40 | 40 | 创生医疗器械（中国）有限公司 | 创生医疗器械（中国）有限公司 | 11580 | 各省份中标(挂网)价
6593 | 00019054 | 颈胸连接器 | 钛合金 | 各种规格型号 | 轴向连接器 | 国食药监械（准）字2013第3460859号 | L20 | TJ | 钛合金 | 个 | 1 | 1 | 1 | 深圳市斯玛仪器有限公司 | 深圳市斯玛仪器有限公司 | 2470 | 各省份中标(挂网)价
6594 | 00019055 | 胸腰椎后路侧开口复位螺帽 | 钛合金 | 各种规格型号 | 锥形螺纹螺塞 | 国食药监械（准）字2013第3460859号 | φ10 | TJ | 钛合金 | 个 | 1 | 1 | 1 | 深圳市斯玛仪器有限公司 | 深圳市斯玛仪器有限公司 | 660.6 | 公立医疗机构供货价
6595 | 00019235 | 胫骨近端外侧锁定加压接骨板 | 不锈钢 | 各种规格型号 | 3.5mm胫骨近端外侧锁定接骨板 8-13孔(不锈钢, 灭菌装) | 国械注进20153462554 | 71800408，71800410，71800413，71800508，71800510，71800513 | 71800408，71800410，71800413，71800508，71800510，71800513 | 该产品由符合IS05832-1的不锈钢材料制造 | 个 | 1 | 6 | 6 | 美国 Smith & Nephew，Inc. | 施乐辉医用产品国际贸易（上海）有限公司（总代） | 7500 | 各省份中标(挂网)价
6596 | 00019236 | 胫骨远端前侧锁定加压接骨板 | 不锈钢 | 各种规格型号 | 3.5mm胫骨远端前侧锁定接骨板 4-6孔(不锈钢, 灭菌装) | 国械注进20153462554 | 71800604，71800606，71800704，71800706 | 71800604，71800606，71800704，71800706 | 该产品由符合IS05832-1的不锈钢材料制造 | 个 | 1 | 4 | 4 | 美国 Smith & Nephew，Inc. | 施乐辉医用产品国际贸易（上海）有限公司（总代） | 7500 | 各省份中标(挂网)价
6597 | 00019237 | 胫骨远端内侧锁定加压接骨板 | 不锈钢 | 各种规格型号 | 3.5mm胫骨远端内侧锁定接骨板 4-8孔(不锈钢, 灭菌装) | 国械注进20153462554 | 71801004，71801006，71801008，71801104，71801106，71801108 | 71801004，71801006，71801008，71801104，71801106，71801108 | 该产品由符合IS05832-1的不锈钢材料制造 | 个 | 1 | 6 | 6 | 美国 Smith & Nephew，Inc. | 施乐辉医用产品国际贸易（上海）有限公司（总代） | 7500 | 各省份中标(挂网)价
6598 | 00019169 | 股骨近端动力加压接骨板 | 纯钛 | 各种规格型号 | 解剖形接骨板-股骨近端-Ⅰ型 | 国械注准20153462222 | 5～15(分左右) | YJP46 | 纯钛 | 块 | 1 | 22 | 22 | 北京理贝尔生物工程研究所有限公司 | 北京理贝尔生物工程研究所有限公司 | 5491 | 各省份中标(挂网)价
6599 | 00019170 | 颈椎普通融合器 | 聚醚醚酮（PEEK） | 各种规格型号 | Solis-颈椎融合器 | 国食药监械(进)字2013第3460124号 | 12X4mm 12X5mm 12X6mm 12X7mm 12X8mm 12X9mm 14X4mm 14X5mm 14X6mm 14X7mm 14X8mm 14X9mm | 6741204S 6741205S 6741206S 6741207S 6741208S 6741209S 6741404S 6741405S 6741406S 6741407S 6741408S 6741409S | 聚醚醚酮（PEEK） | 个 | 1 | 12 | 12 | 法国 Stryker Spine S.A.S. | 史赛克（北京）医疗器械有限公司 | 10300 | 各省份中标(挂网)价
6600 | 00019173 | 骨水泥胫骨延长杆 | 钛合金 | 各种规格型号 | 膝关节假体 | 国食药监械（准）字2013第3460760号 | 1#、2#、3#、4#、5#、6#、7#、8#、9#、10#、11#、12#、13#、14#、15#、16#、17#（水泥髁限制延长型） | 60、70、100、120、130、140、 160、170、180、200 | 钛合金 | 个 | 1 | 32 | 32 | 北京市春立正达医疗器械股份有限公司 | 北京市春立正达医疗器械股份有限公司 | 10190 | 公立医疗机构供货价
6601 | 00019107 | 其它桡骨接骨板 | 各种材质 | 各种规格型号 | 解剖形接骨板-2.4/3.5桡骨远端掌侧T形 | 国械注准20153462222 | 3-3、3-5、3-7、3-9、4-3、4-5、4-7、4-9 (分左右) | YJP05 | 纯钛 | 块 | 1 | 16 | 16 | 北京理贝尔生物工程研究所有限公司 | 北京理贝尔生物工程研究所有限公司 | 5780 | 各省份中标(挂网)价
6602 | 00019161 | 腰椎后路自持横连 | 钛合金 | 各种规格型号 | 通用脊柱内固定器-可调横联器-III型（Uspine-III） | 国食药监械（准）字2012第3461456号（更） | 直径:3.0\4.75\5.0\5.5\6.0 | Uspine-III | 钛合金 | 个 | 1 | 30 | 30 | 北京理贝尔生物工程研究所有限公司 | 北京理贝尔生物工程研究所有限公司 | 4860 | 各省份中标(挂网)价
6603 | 00019162 | 腰椎后路自持横连 | 钛合金 | 各种规格型号 | 通用脊柱内固定器-可调横联器-IV型（Uspine-III） | 国食药监械（准）字2012第3461456号（更） | 直径:3.0\4.75\5.0\5.5\6.0 | Uspine-III | 钛合金 | 个 | 1 | 30 | 30 | 北京理贝尔生物工程研究所有限公司 | 北京理贝尔生物工程研究所有限公司 | 5500 | 各省份中标(挂网)价
6604 | 00018936 | 胸腰椎后路固定棒 | 钛合金 | 长度≤90mm | 固定棒k | 国食药监械（进）字2014第3460287号 | CS 2808-30T；CS 2808-35T；CS 2808-40T；CS 2808-45T；CS 2808-50T；CS 2808-55T；CS 2808-65T；CS 2808-70T；CS 2808-75T；CS 2808-80T；CS 2808-85T；CS 2808-90T | CS 2808-30T；CS 2808-35T；CS 2808-40T；CS 2808-45T；CS 2808-50T；CS 2808-55T；CS 2808-65T；CS 2808-70T；CS 2808-75T；CS 2808-80T；CS 2808-85T；CS 2808-90T | 钛合金 | 支 | 1 | 12 | 12 | 德国尤利希责任有限公司（德国 ulrich GmbH & Co.KG） | 北京百优华泰医疗科技有限公司 | 972 | 各省份中标(挂网)价
6605 | 00018938 | 股骨头 | 氧化锆陶瓷 | 直径28mm | 髋关节假体 | 国械注准20153460555 | 颈长S、M、L、XL | 28 | 氧化锆陶瓷 | 个 | 1 | 3 | 3 | 北京市春立正达医疗器械股份有限公司 | 北京市春立正达医疗器械股份有限公司 | 15480 | 公立医疗机构供货价
6606 | 00029518 | 直型动力加压接骨板 | 纯钛 | 各种规格型号 | 股骨LC-DCP接骨板 | 国械注准20163460379 | 6-18（每1孔为一规格） | ZSQO8 | 纯钛 | 块 | 1 | 1 | 1 | 常州健力邦德医疗器械有限公司 | 常州健力邦德医疗器械有限公司 | 4695 | 各省份中标(挂网)价
6607 | 00029520 | 胫骨近端外侧锁定加压接骨板 | 纯钛 | 各种规格型号 | 金属锁定接骨板 胫骨近端锁定接骨板 | 国食药监械（准）字2013第3461582号 | YSL28分左右,孔数:4/6/8/10/12/14/15,长度:85/111/137/163/189/215/233mm | YSL28 | 纯钛 | 块 | 1 | 14 | 14 | 上海三友医疗器械有限公司 | 上海三友医疗器械有限公司 | 9044.00 | 各省份中标(挂网)价
6608 | 00019238 | 跟骨锁定接骨板 | 不锈钢 | 各种规格型号 | 3.5mm跟骨锁定接骨板 (不锈钢, 灭菌装) | 国械注进20153462554 | 71801202，71801200，71801203，71801201 | 71801202，71801200，71801203，71801201 | 该产品由符合IS05832-1的不锈钢材料制造 | 个 | 1 | 4 | 4 | 美国 Smith & Nephew，Inc. | 施乐辉医用产品国际贸易（上海）有限公司（总代） | 6600 | 各省份中标(挂网)价
6609 | 00019239 | 其它小儿接骨板 | 各种材质 | 各种规格型号 | 空心截骨钢板 | 国械注进20153460234 | 905477，905478，905479，905365，905480，905481，905482 | 905477，905478，905479，905365，905480，905481，905482 | 产品由符合ISO 5832-1 标准规定的不锈钢材料制成 | 块 | 1 | 7 | 7 | 美国 Smith & Nephew，Inc. | 施乐辉医用产品国际贸易（上海）有限公司（总代） | 5598 | 各省份中标(挂网)价
6610 | 00019240 | 加压螺栓 | 不锈钢 | 各种规格型号 | 加压螺钉 | 国械注进20153460234 | 71123199，125195 | 71123199，125195 | 产品由符合ISO 5832-1 标准规定的不锈钢材料制成 | 枚 | 1 | 2 | 2 | 美国 Smith & Nephew，Inc. | 施乐辉医用产品国际贸易（上海）有限公司（总代） | 198 | 各省份中标(挂网)价
6611 | 00019301 | 肱骨近端锁定加压接骨板 | 不锈钢 | 各种规格型号 | 4.5mm肱骨近端锁定接骨板 11-15孔(不锈钢, 灭菌装) | 国械注进20153462554 | 71801611，71801613，71801615，71801511，71801513，71801515 | 71801611，71801613，71801615，71801511，71801513，71801515 | 该产品由符合IS05832-1的不锈钢材料制造 | 个 | 1 | 6 | 6 | 美国 Smith & Nephew，Inc. | 施乐辉医用产品国际贸易（上海）有限公司（总代） | 7100 | 各省份中标(挂网)价
6612 | 00018719 | 枕骨锁紧螺帽 | 钛合金 | 各种规格型号 | 枕颈胸脊柱内固定系统-外锁紧螺帽(SUMMIT/SI OCT) | 国械注进20163460467 | 外锁紧 | 174641000 | 钛合金 | 个 | 1 | 1 | 1 | DePuy Spine | 强生(上海）医疗器材有限公司 | 1631 | 各省份中标(挂网)价
6613 | 00019177 | 万向胸腰椎前路椎体螺钉 | 钛合金 | 各种规格型号 | 胸腰椎前路钉棒系统-万向椎弓根钉（Uspine） | 国食药监械（准）字2012第3461457号（更） | 4.0、4.5、5.0、5.5、6.0、6.25、6.5、7.0 | Uspine | 钛合金 | 枚 | 1 | 112 | 112 | 北京理贝尔生物工程研究所有限公司 | 北京理贝尔生物工程研究所有限公司 | 3600 | 各省份中标(挂网)价
6614 | 00019179 | 其它手部接骨板 | 各种材质 | 各种规格型号 | 解剖形接骨板-1.5/2.0/2.4/2.7方形微型 | 国械注准20153462222 | 4 | YJP63 | 纯钛 | 块 | 1 | 4 | 4 | 北京理贝尔生物工程研究所有限公司 | 北京理贝尔生物工程研究所有限公司 | 2800 | 各省份中标(挂网)价
6615 | 00019180 | 直型锁定加压接骨板 | 纯钛 | 各种规格型号 | 限制性直持锁定接骨板（胫骨） | 国食药监械（准）字2014第3460389号 | 2 ~ 12 孔， 1 孔一档；12 ~ 24 孔， 2 孔一档 | SD01 | TA3纯钛 | 块 | 1 | 17 | 17 | 苏州微创脊柱创伤医疗科技有限公司 | 苏州微创脊柱创伤医疗科技有限公司 | 9800 | 各省份中标(挂网)价
6616 | 00018990 | 颈椎前路滑动板 | 纯钛 | ≥8孔 | 脊柱前路骨板系统-颈椎骨板-IV节段（ZZFEE-III） | 国械注准20163460124 | 68-92mm 每增加4mm为一规格 | ZZFEE-III | 纯钛 | 块 | 1 | 7 | 7 | 北京理贝尔生物工程研究所有限公司 | 北京理贝尔生物工程研究所有限公司 | 19500 | 各省份中标(挂网)价
6617 | 00029517 | 股骨远端微创锁定加压接骨板 | 纯钛 | 各种规格型号 | 金属锁定接骨板 股骨远端锁定接骨板 | 国食药监械（准）字2013第3461582号 | YSL26,分左右,孔数:5/7/9/11/13,长度:156/196/236/276/316mm | YSL26 | 纯钛 | 块 | 1 | 10 | 10 | 上海三友医疗器械有限公司 | 上海三友医疗器械有限公司 | 8800.00 | 各省份中标(挂网)价
6618 | 00018651 | 胸腰椎后路固定棒 | 钛合金 | 长度≥150mm | 脊柱内固定器 钉棒系统 棒 | 国食药监械（准）字2013第3461342号 | V型(RSS VI型) 6.35×250 | V型(RSS VI型) | 钛合金 | 根 | 1 | 1 | 1 | 上海三友医疗器械有限公司 | 上海三友医疗器械有限公司 | 1473.05 | 各省份中标(挂网)价
6619 | 00018726 | 其它桡骨接骨板 | 各种材质 | 各种规格型号 | 锁定解剖型接骨板 | 国食药监械（进）字2014第3460940号 | 锁定斜T型骨板 3.5，左右侧，7/8孔，钛 | 104991/104992/104997/104998 | 钛合金 | 1块/袋 | 1 | 4 | 4 | 瑞士 Swiss Pro Orthopedic SA | 上海熙可医疗器械有限公司 | 11644 | 各省份中标(挂网)价
6620 | 00018774 | 高屈曲骨水泥型股骨髁 | 钴铬钼合金 | 各种规格型号 | 股骨假体(商品名：PFC Sigma PS150) | 国食药监械(进)字2014第3461404号 | SIG PS 150 股骨1号左 SIG PS 150 股骨1.5号左 SIG PS 150 股骨2号左 SIG PS 150 股骨2.5号左 SIG PS 150 股骨3号左 SIG PS 150 股骨4号左 SIG PS 150 股骨5号左 SIG PS 150 股骨6号左 SIG PS 150 股骨1号右 SIG PS 150 股骨1.5号右 SIG PS 150 股骨2号右 SIG PS 150 股骨2.5号右 SIG PS 150 股骨3号右 SIG PS 150 股骨4号右 SIG PS 150 股骨5号右 SIG PS 150 股骨6号右 | 196081100 196081150 196081200 196081250 196081300 196081400 196081500 196081600 196091100 196091150 196091200 196091250 196091300 196091400 196091500 196091600 | 钴铬钼合金 | 个 | 1 | 16 | 16 | DePuy Ireland | 强生(上海）医疗器材有限公司 | 28600 | 各省份中标(挂网)价
6621 | 00019175 | 单向胸腰椎前路椎体螺钉 | 钛合金 | 各种规格型号 | 胸腰椎前路钉棒系统-单向椎弓根钉（Uspine） | 国食药监械（准）字2012第3461457号（更） | 4.0、4.5、5.0、5.5、6.0、6.25、6.5、7.0 | Uspine | 钛合金 | 枚 | 1 | 112 | 112 | 北京理贝尔生物工程研究所有限公司 | 北京理贝尔生物工程研究所有限公司 | 2590 | 各省份中标(挂网)价
6622 | 00019221 | 颈椎自锁融合器 | 聚醚醚酮（PEEK） | 各种规格型号 | Solis AS-颈椎融合器 | 国食药监械(进)字2012第3464543号 | 4X12X14X0¡ã 4X12X14X4¡ã 5X12X14X0¡ã 5X12X14X4¡ã 6X12X14X0¡ã 6X12X14X4¡ã 7X12X14X0¡ã 7X12X14X4¡ã 8X12X14X0¡ã 8X12X14X4¡ã 9X12X14X0¡ã 9X12X14X4¡ã 10X12X14X0¡ã 10X12X14X4¡ã 11X12X14X0¡ã 11X12X14X4¡ã 12X12X14X0¡ã 12X12X14X4¡ã 4X14X16X4¡ã 5X14X16X0¡ã 5X14X16X4¡ã 6X14X16X0¡ã 6X14X16X4¡ã 7X14X16X0¡ã 7X14X16X4¡ã 8X14X16X0¡ã 8X14X16X4¡ã 9X14X16X0¡ã 9X14X16X4¡ã 10X14X16X0¡ã 10X14X16X4¡ã 11X14X16X0¡ã 11X14X16X4¡ã 12X14X16X0¡ã 12X14X16X4¡ã | 6742040 6742044 6742050 6742054 6742060 6742064 6742070 6742074 6742080 6742084 6742090 6742094 6742100 6742104 6742110 6742114 6742120 6742124 6744044 6744050 6744054 6744060 6744064 6744070 6744074 6744080 6744084 6744090 6744094 6744100 6744104 6744110 6744114 6744120 6744124 | 聚醚醚酮（PEEK） | 个 | 1 | 35 | 35 | 法国 Stryker Spine S.A.S. | 史赛克（北京）医疗器械有限公司 | 12000 | 各省份中标(挂网)价
6623 | 00019222 | 经皮胸腰椎后路万向长尾椎弓根螺钉 | 钛合金 | 各种规格型号 | 胸腰椎长头万向钉 | 国食药监械（准）字2013第3460859号 | φ4.5x25 φ4.5x30 φ4.5x35 φ4.5x40 φ5.5x25 φ5.5x30 φ5.5x35 φ5.5x40 φ5.5x45 φ5.5x50 φ6.5x35 φ6.5x40 φ6.5x45 φ6.5x50 φ6.5x55 φ7.5x35 φ7.5x40 φ7.5x45 φ7.5x50 φ7.5x55 | PW | 钛合金 | 枚 | 1 | 20 | 20 | 深圳市斯玛仪器有限公司 | 深圳市斯玛仪器有限公司 | 4250 | 各省份中标(挂网)价
6624 | 00019223 | 异型加压接骨板 | 纯钛 | 各种规格型号 | 解剖形接骨板-T形支持 | 国械注准20153462222 | 4～18 | YJP77 | 纯钛 | 块 | 1 | 15 | 15 | 北京理贝尔生物工程研究所有限公司 | 北京理贝尔生物工程研究所有限公司 | 4500 | 各省份中标(挂网)价
6625 | 00019031 | 胸腰椎后路固定棒 | 钛合金 | 长度90mm-150mm | 脊柱内固定器 钉棒系统 棒 | 国食药监械（准）字2013第3461342号 | V型(RSS Ⅱ型) 6.0×100,6.0×110 | V型(RSS Ⅱ型) | 钛合金 | 根 | 1 | 2 | 2 | 上海三友医疗器械有限公司 | 上海三友医疗器械有限公司 | 539.00 | 各省份中标(挂网)价
6626 | 00018299 | 直型锁定加压接骨板 | 钛合金 | 各种规格型号 | PERI-LOC 4.5mm锁定加压接骨板，4-24孔（钛合金，灭菌装） | 国食药监械（进）字2014第3464539号 | 71869304、71869306、71869308、71869310、71869312、71869314、71869316、71869318、71869320、71869322、71869324 | 71869304、71869306、71869308、71869310、71869312、71869314、71869316、71869318、71869320、71869322、71869324 | 该产品由符合ISO 5832-3标准要求的Ti6Al4V钛合金材料制成 | 块 | 1 | 11 | 11 | 美国 Smith & Nephew，Inc. | 施乐辉医用产品国际贸易（上海）有限公司（总代） | 17710 | 公立医疗机构供货价
6627 | 00018300 | 胸腰椎后路固定棒 | 钛合金 | 长度90mm-150mm | 脊柱内固定器 钉棒系统 棒 | 国食药监械（准）字2013第3461342号 | V型(RSS VI型) 6.35×110,6.35×120,6.35×130， 6.35×140,6.35×150 | V型(RSS VI型) | 钛合金 | 根 | 1 | 5 | 5 | 上海三友医疗器械有限公司 | 上海三友医疗器械有限公司 | 831.60 | 各省份中标(挂网)价
6628 | 00018385 | 直型锁定重建型接骨板 | 不锈钢 | 各种规格型号 | 金属直型接骨板 （下肢中后足MRF异孔撑开加压重建） | 国食药监械（准）字2013第3462016号 | 2-12孔（每间隔1个孔为一个规格），长度：52-220mm（孔距每间隔6、8、10、12mm为一个规格），宽度：6-12mm(间隔1mm），板厚：1.0-3.5mm(间隔0.2mm) | ZSZ07-II | 不锈钢 | 块 | 1 | 7 | 7 | 常州亨杰医疗器械有限公司 | 常州亨杰医疗器械有限公司 | 18000 | 各省份中标(挂网)价
6629 | 00018386 | 生物型髋臼杯—骨小梁结构 | 钛合金 | 各种规格型号 | 髋关节假体（均匀粗糙面62型全髋臼） | 国食药监械（准）字2014第3460910号 | 小号 | 均匀粗糙面62型 | 钛合金 | 个 | 1 | 9 | 9 | 北京市春立正达医疗器械股份有限公司 | 北京市春立正达医疗器械股份有限公司 | 15280 | 公立医疗机构供货价
6630 | 00019555 | 胫骨近端外侧微创锁定加压接骨板 | 钛合金 | 各种规格型号 | 微创中型近端锁定板 | 国食药监械（准）字2013第3461350号 | 2-18孔（每隔一孔一规格） | LCLP09胫骨近端外侧微创II型 | 钛合金 | 块 | 1 | 22 | 22 | 大博医疗科技股份有限公司 | 大博医疗科技股份有限公司 | 11148.14 | 各省份中标(挂网)价
6631 | 00022800 | 皮质骨螺钉 | 钛合金 | 各种规格型号 | 皮质骨螺钉 | 国械注进20153461133 | 3.5mm | 32351-42；32351-44；32351-46；32351-48；32351-50；32351-55；32351-60；32351-65；32351-70 | 钛合金 | 块 | 1 | 9 | 9 | 奥地利 I.T.S. GmbH | 通用（上海）医疗器材有限公司 | 680 | 各省份中标(挂网)价
6632 | 00019481 | 球囊注射器 | 超高分子量聚乙烯 | 各种规格型号 | 椎体成形器系列-压力充盈器 | 沪械注准20152100335 | FG4002 | FG4002 | 聚碳酸酯，医用苯乙烯-丁二烯-丙烯腈共聚物 | 套 | 1 | 1 | 1 | 上海凯利泰医疗科技股份有限公司 | 上海凯利泰医疗科技股份有限公司 | 1650 | 各省份中标(挂网)价
6633 | 00022821 | 无线锁定锚钉 | 聚醚醚酮（PEEK） | 3mm＜直径＜5mm | 肌腱韧带固定锚钉（商品名：FOOTPRINT Ultra） | 国械注进20153462351 | 4.5mm FOOTPRINT Ultra超强足迹固定螺钉（椎入式） | 72202901 | 聚醚醚酮(PEEK) | 枚 | 1 | 1 | 1 | 美国 Smith & Nephew，Inc. | 施乐辉医用产品国际贸易（上海）有限公司（总代） | 9393 | 公立医疗机构供货价
6634 | 00019420 | 颈椎前路翻修钉 | 钛合金 | 各种规格型号 | 颈椎前路内固定系统 | 国食药监械（进）字2013第3465126号 | CPS颈椎螺钉 直径4.0mm4.5mm;长度12-17mm | 51346-12；51346-13；51346-14；51346-15；51346-16；51346-17 | 钛合金 | 个 | 1 | 6 | 6 | 韩国 BK Meditech Co.，Ltd | 郑州凯斯特医疗器械有限公司 | 1800 | 各省份中标(挂网)价
6635 | 00019485 | 球囊注射器 | 超高分子量聚乙烯 | 各种规格型号 | 椎体成形器系列-压力充盈器 | 沪械注准20152100335 | FG4004 | FG4004 | 聚碳酸酯，苯乙烯-丁二烯-丙烯腈共聚物 | 套 | 1 | 1 | 1 | 上海凯利泰医疗科技股份有限公司 | 上海凯利泰医疗科技股份有限公司 | 1650 | 各省份中标(挂网)价
6636 | 00020134 | 股骨近端动力加压接骨板 | 纯钛 | 各种规格型号 | 股骨近端接骨板 | 国食药监械（准）字2013第3461824号（更） | 3～20孔（头部4孔），左、右 | JP-24 | 纯钛 | 块 | 1 | 36 | 36 | 无锡市闻泰百得医疗器械有限公司 | 无锡市闻泰百得医疗器械有限公司 | 5491 | 各省份中标(挂网)价
6637 | 00020135 | 生物型髋臼杯—微孔带涂层 | 钛合金 | 各种规格型号 | 髋臼杯（无固定孔，微孔涂层） | 国食药监械（进）字2013第3461655号 | 42-68mm | 86-1704-0-0042/0044/0046/0048/0050/0052/0054/0056/0058/0060/0062/0064/0066/0068 | 钛合金 | 个 | 1 | 14 | 14 | 美国TGM Medical,INC. | 上海智康医疗器械有限公司 | 11922.5 | 各省份中标(挂网)价
6638 | 00020136 | 颈椎后路连接器 | 钛合金 | 各种规格型号 | 枕颈胸后路内固定系统-连接器(Mountaineer OCT) | 国食药监械（进）字2014第3464090号 | 轴向棒棒连接器3.5*3.5 轴向棒棒连接器3.5*5.5 侧向棒棒连接器3.5*3.5 侧向棒棒连接器3.5*5.5 | 188311100 188311102 188311200 188311202 | 钛合金 | 个 | 1 | 4 | 4 | Medos International SARL | 强生(上海）医疗器材有限公司 | 6940 | 各省份中标(挂网)价
6639 | 00020139 | 颈椎后路连接器 | 钛合金 | 各种规格型号 | 枕颈胸后路内固定系统-侧向棒棒连接器-调节型(Mountaineer OCT) | 国食药监械（进）字2014第3464090号 | 3.5*5.5 | 188311302 | 钛合金 | 个 | 1 | 1 | 1 | Medos International SARL | 强生(上海）医疗器材有限公司 | 8300 | 各省份中标(挂网)价
6640 | 00020256 | 固定臂组件 | 铝合金 | 各种规格型号 | 下肢T型关节融合支架 | 苏械注准20152100408 | 长、标准、短型 | Ⅰ-37 | 铝合金&不锈钢 | 付 | 1 | 3 | 3 | 江苏百易得医疗科技有限公司 | 江苏百易得医疗科技有限公司 | 9450 | 各省份中标(挂网)价
6641 | 00019623 | 胫骨远端外侧锁定加压接骨板 | 钛合金 | 各种规格型号 | 中型远端锁定板 | 国食药监械（准）字2013第3461350号 | 2-16孔（每隔一孔一规格） | LCLP10 胫骨远端外侧I型 | 钛合金 | 块 | 1 | 22 | 22 | 大博医疗科技股份有限公司 | 大博医疗科技股份有限公司 | 5800 | 各省份中标(挂网)价
6642 | 00019484 | 胫骨远端外侧锁定加压接骨板 | 纯钛 | 各种规格型号 | 胫骨远端外侧锁定板 | 国食药监械（准）字2013第3461827号（更） | 3～18孔（头部3孔），左、右 | SD-15 | 纯钛 | 块 | 1 | 46 | 46 | 无锡市闻泰百得医疗器械有限公司 | 无锡市闻泰百得医疗器械有限公司 | 9400.15 | 各省份中标(挂网)价
6643 | 00019543 | 胫骨远端内侧锁定加压接骨板 | 纯钛 | 各种规格型号 | 胫骨近端内侧锁定板 | 国食药监械（准）字2013第3461827号（更） | 4～18孔（头部4孔），左、右 | SD-17 | 纯钛 | 块 | 1 | 42 | 42 | 无锡市闻泰百得医疗器械有限公司 | 无锡市闻泰百得医疗器械有限公司 | 11600 | 各省份中标(挂网)价
6644 | 00019558 | 直型重建型接骨板 | 纯钛 | 各种规格型号 | PM重建板（纯钛） | 国食药监械（准）字2013第3461696号 | 2-25孔 | ZBQ18 | 纯钛 | 1块/包 | 1 | 5 | 5 | 苏州市康力骨科器械有限公司 | 苏州市康力骨科器械有限公司 | 2582 | 各省份中标(挂网)价
6645 | 00019929 | 足部锁定加压接骨板 | 纯钛 | 各种规格型号 | 小T型锁定板-1 | 国食药监械（准）字2013第3461827号（更） | 3～10孔（头部3孔） | SD-24 | 纯钛 | 块 | 1 | 13 | 13 | 无锡市闻泰百得医疗器械有限公司 | 无锡市闻泰百得医疗器械有限公司 | 6499.95 | 各省份中标(挂网)价
6646 | 00019549 | 可吸收普通带线锚钉 | 含磷酸钙（TCP）/羟基磷灰石（HA）的聚乳酸 | 3mm＜直径＜5mm | 复合可吸收骨锚钉 | 国食药监械（进）字2014第3460099号 | 复合可吸收骨锚钉，2.4 x 6.5mm，带蓝色缝线;复合可吸收骨锚钉，2.4 x 8.5mm，带蓝色缝线;复合可吸收骨锚钉，3mm，带蓝色缝线;复合可吸收免打结锚钉，2.9 mm x 15.5 mm;复合可吸收免打结锚钉, 3.5 mm x 19.5 mm;复合可吸收免打结锚钉, 4.5 mm x 24 mm;复合可吸收免打结锚钉, 4.5 mm x 28mm;复合可吸收免打结锚钉, 2.9 mm x 15.5 mm;复合可吸收骨锚钉, 3 mm x 14.5 mm;复合可吸收骨锚钉, 2.4 mm x 12mm,带一根蓝色缝线;复合可吸收骨锚钉, 2.4 mm x 12mm,带一根蓝色缝线，一根黑白缝线;复合可吸收骨锚钉, 3.0 mm x 14.5mm，带一根蓝色缝线;复合可吸收骨锚钉, 3.0 mm x 14.5mm，带一根蓝色缝线，一根黑白缝线;复合可吸收骨锚钉, 3.0 mm x 14.5mm，带两根黑白缝线;复合可吸收骨锚钉, 3.0 mm x 14.5mm，带一根黑白缝线;复合可吸收骨锚钉, 2.0 mm x 14.5mm, 带一根蓝色缝线;复合可吸收骨锚钉, 4.5 mm x 14mm，带一根蓝色缝线，一根黑白缝线;复合可吸收骨锚钉, 5.5 mm x 14.7mm,带一根蓝色缝线，一根黑白缝线;复合可吸收骨锚钉, 5.5 mm x 14.7mm,带三根黑白缝线;复合可吸收骨锚钉, 5.5 mm x 14.7mm，带两根黑白缝线;复合可吸收骨锚钉, 5.5 mm x 14.7mm，带一根蓝色缝线;复合可吸收骨锚钉, 6.5 mm x 14.7mm,带一根蓝色缝线，一根黑白缝线;复合可吸收旋入式免打结锚钉，3.5 x 14.8mm;复合可吸收旋入式免打结锚钉, 4.75 mm x 19.1 mm，带一根蓝色缝线;复合可吸收旋入式免打结锚钉，4.75 x 19.1 mm, 带蓝色缝线;复合可吸收旋入式免打结锚钉，4.75 x 19.1 mm，带黑白色缝线;复合可吸收旋入式免打结锚钉， 4.75 x 24.5 mm;复合可吸收旋入式免打结锚钉，5.5 mm x 19.1 mm;复合可吸收旋入式免打结锚钉， 5.5 x 24.5 mm;复合可吸收骨锚钉, 7 mm x 19.5mm,带蓝色缝线; 复合可吸收骨锚钉, 8 mm x 19.5mm，带蓝色缝线;复合可吸收骨锚钉, 9 mm x 19.5mm，带蓝色缝线;复合可吸收骨锚钉, 7 mm x 19.5mm，带蓝色缝线;复合可吸收骨锚钉, 8 mm x 19.5mm，带蓝色缝线;复合可吸收骨锚钉, 9 mm x 19.5mm，带蓝色缝线;复合可吸收骨锚钉，2.4 x 6.5mm，带蓝色缝线;复合可吸收骨锚钉，2.4 x 8.5mm，带蓝色缝线;复合可吸收骨锚钉，3mm，带蓝色缝线;复合可吸收免打结锚钉，2.9 mm x 15.5 mm;复合可吸收免打结锚钉, 3.5 mm x 19.5 mm;复合可吸收免打结锚钉, 4.5 mm x 24 mm;复合可吸收免打结锚钉, 4.5 mm x 28mm;复合可吸收免打结锚钉, 2.9 mm x 15.5 mm;复合可吸收骨锚钉, 3 mm x 14.5 mm;复合可吸收骨锚钉, 2.4 mm x 12mm,带一根蓝色缝线;复合可吸收骨锚钉, 2.4 mm x 12mm,带一根蓝色缝线，一根黑白缝线;复合可吸收骨锚钉, 3.0 mm x 14.5mm，带一根蓝色缝线;复合可吸收骨锚钉, 3.0 mm x 14.5mm，带一根蓝色缝线，一根黑白缝线;复合可吸收骨锚钉, 3.0 mm x 14.5mm，带两根黑白缝线;复合可吸收骨锚钉, 3.0 mm x 14.5mm，带一根黑白缝线;复合可吸收骨锚钉, 2.0 mm x 14.5mm, 带一根蓝色缝线;复合可吸收骨锚钉, 4.5 mm x 14mm，带一根蓝色缝线，一根黑白缝线;复合可吸收骨锚钉, 5.5 mm x 14.7mm,带一根蓝色缝线，一根黑白缝线;复合可吸收骨锚钉, 5.5 mm x 14.7mm,带三根黑白缝线;复合可吸收骨锚钉, 5.5 mm x 14.7mm，带两根黑白缝线;复合可吸收骨锚钉, 5.5 mm x 14.7mm，带一根蓝色缝线;复合可吸收骨锚钉, 6.5 mm x 14.7mm,带一根蓝色缝线，一根黑白缝线;复合可吸收旋入式免打结锚钉，3.5 x 14.8mm;复合可吸收旋入式免打结锚钉, 4.75 mm x 19.1 mm,带一根蓝色缝线;复合可吸收旋入式免打结锚钉，4.75 x 19.1 mm, 带蓝色缝线;复合可吸收旋入式免打结锚钉，4.75 x 19.1 mm，带黑白色缝线; 复合可吸收旋入式免打结锚钉， 4.75 x 24.5 | AR-1320BCNF;AR-1322BCNF;AR-8934BCNF;AR-1923BC;AR-1926BC;AR-1922BC;AR-1922BCM;AR-1923BCH;AR-1935BCF;AR-1934BCF-24;AR-1934BCF-24-2;AR-1934BCF;AR-1934BCF-2;AR-1934BCFT;AR-1934BCFT-2;AR-1934BCF-20;AR-1927BCF-45;AR-1927BCF;AR-1927BCF-3;AR-1927BCFT;AR-1927BCNF;AR-1927BCF-65;AR-2325BCC;AR-2324BCC;AR-2324BCCT;AR-2324BCCTT;AR-2324BCM;AR-2323BCCAR-2323BCM;AR-1662BC-7;AR-1662BC-8;AR-1662BC-9;AR-1662BCC-7;AR-1662BCC-8;AR-1662BCC-9;AR-1320BCNF-1;AR-1322BCNF-1;AR-8934BCNF-1;AR-1923BC-1;AR-1926BC-1;AR-1922BC-1;AR-1922BCM-1;AR-1923BCH-1;AR-1935BCF-1;AR-1934BCF-24-1;AR-1934BCF-24-2-1;AR-1934BCF-1;AR-1934BCF-2-1;AR-1934BCFT-1;AR-1934BCFT-2-1;AR-1934BCF-20-1;AR-1927BCF-45-1;AR-1927BCF-1;AR-1927BCF-3-1;AR-1927BCFT-1;AR-1927BCNF-1;AR-1927BCF-65-1;AR-2325BCC-1;AR-2324BCC-1;AR-2324BCCT-1;AR-2324BCCTT-1;AR-2324BCM-1;AR-2323BCC-1;AR-2323BCM-1;AR-1662BC-7-1;AR-1662BC-8-1;AR-1662BC-9-1;AR-1662BCC-7-1;AR-1662BCC-8-1;AR-1662BCC-9-1 | 含磷酸钙（TCP)/羟基磷灰石（HA)的聚乳酸 | 枚 | 1 | 3 | 3 | 美国锐适公司（Arthrex，Inc.） | 锐适医疗器械（上海）有限公司 | 7900 | 各省份中标(挂网)价
6647 | 00020258 | 干骺端锁定加压接骨板 | 纯钛 | 各种规格型号 | 微创小型锁定板 | 国食药监械（准）字2013第3461350号 | 4-14孔（每隔一孔为一规格） | SCLP01 微创有限接触型 | 钛 | 块 | 1 | 11 | 11 | 大博医疗科技股份有限公司 | 大博医疗科技股份有限公司 | 10481.4 | 各省份中标(挂网)价
6648 | 00019415 | 掌指骨接骨板 | 纯钛 | 各种规格型号 | 加压及保护型金属接骨板（指骨型（直型）、趾骨型（直型）、掌骨型（直型）） | 国械注准20153461929 | 2～20孔 | ZSQ07 | 纯钛 | 块 | 1 | 33 | 33 | 常州市南翔医疗器械有限公司 | 常州市南翔医疗器械有限公司 | 2470 | 各省份中标(挂网)价
6649 | 00019443 | 髋臼网架 | 钛合金 | 各种规格型号 | 髋关节假体 | 国食药监械（准）字2014第3460910号 | 6-40/7-42/8-44/9-46/10-48/11-50/12-52/13-54/14-56/15-58/16-60/18-62/20-64/22-66/24-68/26-70/28-72 | 46型（坐骨板式） | 钛合金 | 个 | 1 | 8 | 8 | 北京市春立正达医疗器械股份有限公司 | 北京市春立正达医疗器械股份有限公司 | 24875 | 公立医疗机构供货价
6650 | 00019442 | 胸腰椎后路固定棒 | 钴铬钼合金 | 长度≥150mm | 圆棒 | 国食药监械（准）字2013第3461232号 | 4.5x200，250,500；4.75x200,250,500；5.0x200,250,500；5.5x200,250,500；6.0x200,250,500 | GBYZ01 | 钴铬钼 | 根 | 1 | 4 | 4 | 山东威高骨科材料股份有限公司 | 山东威高骨科材料股份有限公司 | 16660 | 各省份中标(挂网)价
6651 | 00019493 | 胸腰椎前路固定系统其它部件 | 各种材质 | 各种规格型号 | 胸腰椎前路钉棒系统-螺塞（Uspine） | 国食药监械（准）字2012第3461457号（更） | M10、M9、M8、M7 | Uspine | 钛合金 | 枚 | 1 | 4 | 4 | 北京理贝尔生物工程研究所有限公司 | 北京理贝尔生物工程研究所有限公司 | 417.6 | 各省份中标(挂网)价
6652 | 00019624 | 颈椎前路螺钉锁定板 | 钛合金 | ≤6孔 | 颈椎前路锁定固定板-CSLP窄型1节段 | 国食药监械（进）字2012第3462407号（更） | 窄型1节段,20mm 窄型1节段,22mm 窄型1节段,24mm 窄型1节段,26mm 窄型1节段,28mm 窄型1节段,30mm 窄型1节段,32mm 窄型1节段,34mm | 487.212 487.213 487.214 487.215 487.222 487.223 487.224 487.225 | 钛合金 | 个 | 1 | 8 | 8 | Synthes GmbH | 强生(上海）医疗器材有限公司 | 4884 | 公立医疗机构供货价
6653 | 00019631 | 固定臂组件 | 铝合金 | 各种规格型号 | 5型金属底座式杆-杆固定夹 | 鄂械注准20142102065 | 5型，5mm | 5LC4 | 铝合金 | 个 | 1 | 1 | 1 | 武汉爱思唯科技有限公司 | 武汉爱思唯科技有限公司 | 300 | 各省份中标(挂网)价
6654 | 00019646 | 颈椎前路螺钉锁定板 | 钛合金 | ≤6孔 | 颈椎前路锁定固定板-CSLP-VA 1节段 | 国食药监械（进）字2012第3462407号（更） | 多轴向1节段,23mm 多轴向1节段,25mm 多轴向1节段,27mm 多轴向1节段,29mm 多轴向1节段,31mm 多轴向1节段,33mm 多轴向1节段,35mm | 450.151 450.152 450.153 450.154 450.155 450.156 450.157 | 钛合金 | 个 | 1 | 7 | 7 | Synthes GmbH | 强生(上海）医疗器材有限公司 | 6262.8 | 各省份中标(挂网)价
6655 | 00019644 | 颈椎前路螺钉锁定板 | 钛合金 | ≥8孔 | 颈椎前路锁定固定板-CSLP 3节段 | 国食药监械（进）字2012第3462407号（更） | 3节段,45mm 3节段,48mm 3节段,51mm 3节段,54mm 3节段,57mm 3节段,60mm 3节段,63mm 3节段,66mm 3节段,69mm | 450.345 450.348 450.351 450.354 450.357 450.36 450.363 450.366 450.369 | 钛合金 | 个 | 1 | 9 | 9 | Synthes GmbH | 强生(上海）医疗器材有限公司 | 4884 | 公立医疗机构供货价
6656 | 00019888 | 1/3管型锁定接骨板 | 纯钛 | 各种规格型号 | 金属直型接骨板（1/3管型VA-LCP） | 国食药监械（准）字2013第3462016号 | 3-16孔（每间隔1个孔为一个规格），长度：32-165mm（孔距每间隔5、7、9、12mm为一个规格），宽度：8-12mm(间隔1mm），板厚：1.0-2.2mm(间隔0.1mm) | ZSZ02-II | 纯钛 | 1 | 1 | 6 | 6 | 常州亨杰医疗器械有限公司 | 常州亨杰医疗器械有限公司 | 18000 | 各省份中标(挂网)价
6657 | 00019894 | 股骨头 | 钴铬钼合金 | 直径28mm | 钴铬钼球头 | 国食药监械（进）字2013第3464462号 | 11/13,28mm,+5mm,+10mm,+0mm,-5mm. | 100-28-95/00/05/10 | 钴铬钼 | 盒 | 1 | 4 | 4 | 美国 Exactech,Inc. | 美精技医疗器械（上海）有限公司 | 3449 | 各省份中标(挂网)价
6658 | 00020042 | 其它皮质骨螺钉 | 各种材质 | 各种规格型号 | 接骨螺钉-3.5mm | 国械注准20163460246 | 10-50mm 每增加2mm为一规格 | HAQ03 | 钛合金 | 枚 | 1 | 21 | 21 | 北京理贝尔生物工程研究所有限公司 | 北京理贝尔生物工程研究所有限公司 | 110 | 各省份中标(挂网)价
6659 | 00020045 | 髋臼内衬 | 超高分子量聚乙烯 | 各种规格型号 | 髋臼杯系统(商品名：Duraloc) | 国食药监械(进)字2012第3463004号 | DUR BANTAM 10度内衬 22.225*380 DUR BANTAM 10度内衬 22.225*400 DUR BANTAM 10度内衬 22.225*420 DUR BANTAM 10度内衬 22.225*440 DUR BANTAM 10度内衬 22.225*460 DUR BANTAM 10度内衬 28*460 | 124138526 124140526 124142526 124144526 124146526 124146503 | 超高分子量聚乙烯 | 个 | 1 | 6 | 6 | DePuy Orthopaedics，Inc. | 强生(上海）医疗器材有限公司 | 3713.65 | 各省份中标(挂网)价
6660 | 00019660 | 掌指骨锁定加压接骨板 | 纯钛 | 各种规格型号 | 支持型金属接骨板（指（趾）掌骨型） | 国械注准20153461905 | 2～20孔 | YSZ07/08/09/10/11 | 纯钛 | 块 | 1 | 53 | 53 | 常州市南翔医疗器械有限公司 | 常州市南翔医疗器械有限公司 | 4800 | 各省份中标(挂网)价
6661 | 00019648 | 颈椎前路螺钉锁定板 | 钛合金 | ≥8孔 | 颈椎前路锁定固定板-CSLP-VA 3节段 | 国食药监械（进）字2012第3462407号（更） | 多轴向3节段,54mm 多轴向3节段,57mm 多轴向3节段,60mm 多轴向3节段,63mm 多轴向3节段,66mm 多轴向3节段,69mm 多轴向3节段,72mm 多轴向3节段,75mm 多轴向3节段,78mm | 450.171 450.172 450.173 450.174 450.175 450.176 450.177 450.178 450.179 | 钛合金 | 个 | 1 | 9 | 9 | Synthes GmbH | 强生(上海）医疗器材有限公司 | 8981 | 各省份中标(挂网)价
6662 | 00019651 | 普通空心螺钉 | 钛合金 | 直径≤4mm | 空心螺钉（3.5mm加压螺旋钉钛合金） | 国械注准20153461158 | 直径：3.5mm，长度：10-140mm | GJYD II | 钛合金 | 枚 | 1 | 67 | 67 | 苏州微创脊柱创伤医疗科技有限公司 | 苏州微创脊柱创伤医疗科技有限公司 | 933.9 | 各省份中标(挂网)价
6663 | 00019727 | 固定夹 | 钛合金 | 各种规格型号 | 单侧多功能外固定器 | 国食药监械（进）字2014第2100301号 | 上肢外固定器 | 标准卡子27110 | 钛合金 | 个 | 1 | 1 | 1 | 韩国 BK Meditech Co.，Ltd | 郑州凯斯特医疗器械有限公司 | 9650 | 各省份中标(挂网)价
6664 | 00020003 | 胸腰椎后路固定棒 | 钛合金 | 长度90mm-150mm | 脊柱内固定系统（固定杆） | 国食药监械（准）字2014第3460941号 | D=φ5.5、6.0mm L=90-150mm（5一间隔） | 固定杆Ⅳ | 钛合金 | 支 | 1 | 5 | 5 | 常州华森医疗器械有限公司 | 常州华森医疗器械有限公司 | 1040 | 各省份中标(挂网)价
6665 | 00020010 | 足部矫形重建锁定板 | 纯钛 | 各种规格型号 | 金属解剖型接骨板(下肢第一跖趾关节截骨1st MTP Fusion iii) | 国食药监械（准）字2013第3462015号 | 2-28孔（每间隔1个孔为一个规格），长度：23-247mm（孔距每间隔8、10、12、14,16，18，20mm为一个规格），宽度：8-24mm(间隔1mm），板厚：2.0-6.5mm(间隔0.5mm) | YSZ35-II | 纯钛 | 块 | 1 | 16 | 16 | 常州亨杰医疗器械有限公司 | 常州亨杰医疗器械有限公司 | 18000 | 各省份中标(挂网)价
6666 | 00020011 | 皮质骨螺钉 | 钛合金 | 各种规格型号 | 接骨螺钉-1.5mm | 国械注准20163460246 | 6-30mm 每增加1mm为一规格 | HAQ02 | 钛合金 | 枚 | 1 | 25 | 25 | 北京理贝尔生物工程研究所有限公司 | 北京理贝尔生物工程研究所有限公司 | 80 | 各省份中标(挂网)价
6667 | 00020049 | 股骨远端动力加压接骨板 | 纯钛 | 各种规格型号 | 股骨远端内侧接骨板 | 国食药监械（准）字2013第3461824号（更） | 3～20孔（头部8孔），左、右 | JP-22 | 纯钛 | 块 | 1 | 36 | 36 | 无锡市闻泰百得医疗器械有限公司 | 无锡市闻泰百得医疗器械有限公司 | 4800 | 各省份中标(挂网)价
6668 | 00020050 | 足部矫形重建锁定板 | 纯钛 | 各种规格型号 | 金属解剖型接骨板（下肢中足跖楔舟MTC Fusion） | 国食药监械（准）字2013第3462015号 | 2-28孔（每间隔1个孔为一个规格），长度：23-247mm（孔距每间隔8、10、12、14,16，18，20mm为一个规格），宽度：8-24mm(间隔1mm），板厚：2.0-6.5mm(间隔0.5mm) | YSZ46-II | 纯钛 | 块 | 1 | 3 | 3 | 常州亨杰医疗器械有限公司 | 常州亨杰医疗器械有限公司 | 18000 | 各省份中标(挂网)价
6669 | 00020052 | 股骨头 | 钴铬钼合金 | 直径28mm | 钴铬钼球头 | 国食药监械（进）字2013第3464462号 | 12/14,28mm,-3.5mm,+0mm,+3.5mm,+7mm,+10mm | 142-28-00/03/07/10/93 | 钴铬钼 | 盒 | 1 | 5 | 5 | 美国 Exactech,Inc. | 美精技医疗器械（上海）有限公司 | 3849 | 各省份中标(挂网)价
6670 | 00020060 | 皮质骨螺钉 | 不锈钢 | 各种规格型号 | 接骨螺钉-2.5mm | 国械注准20163460246 | 30-370mm 每增加5mm为一规格 | HAY06 | 不锈钢 | 枚 | 1 | 69 | 69 | 北京理贝尔生物工程研究所有限公司 | 北京理贝尔生物工程研究所有限公司 | 1499 | 公立医疗机构供货价
6671 | 00020082 | 半螺纹松质骨螺钉 | 钛合金 | 直径＞4mm | 金属接骨螺钉（6.5mm深螺纹螺钉半牙钛合金） | 国械注准20153461309 | 直径：6.5mm，长度：10-140mm，每1mm为一规格 | HBQ05、HBQ03 | 钛合金 | 枚 | 1 | 34 | 34 | 苏州微创脊柱创伤医疗科技有限公司 | 苏州微创脊柱创伤医疗科技有限公司 | 129.60 | 各省份中标(挂网)价
6672 | 00020087 | 皮质骨螺钉 | 不锈钢 | 各种规格型号 | 接骨螺钉-4.0mm | 国械注准20163460246 | 80-370mm 每增加5mm为一规格 | HAY07 | 不锈钢 | 枚 | 1 | 59 | 59 | 北京理贝尔生物工程研究所有限公司 | 北京理贝尔生物工程研究所有限公司 | 405 | 各省份中标(挂网)价
6673 | 00019725 | 其它外固定 | 各种材质 | 各种规格型号 | 单侧多功能外固定器 | 国食药监械（进）字2014第2100301号 | 上肢外固定器 | 标准型上肢外固定器 27100 T型上肢外固定器27200 | 铝合金 | 个 | 1 | 2 | 2 | 韩国 BK Meditech Co.，Ltd | 郑州凯斯特医疗器械有限公司 | 9600 | 各省份中标(挂网)价
6674 | 00019893 | 其它人工合成骨 | 各种材质 | 各种规格型号 | 人工骨修复材料（商品名：骼金） | 国食药监械（准）字2014第3461579号 | 粒径范围：3mm-3.5mm，包装：1cm3-20cm3/盒，每0.5cm3间隔一个规格 | Gr-8 | I型胶原蛋白和羟基磷灰石 | 盒 | 1 | 1 | 1 | 北京奥精医药科技有限公司 | 北京奥精医药科技有限公司 | 4867 | 公立医疗机构供货价
6675 | 00019737 | 骨盆锁定加压接骨板 | 纯钛 | 各种规格型号 | 支持型金属接骨板（重建型） | 国械注准20153461905 | 2～20孔 | YSZ13 | 纯钛 | 块 | 1 | 11 | 11 | 常州市南翔医疗器械有限公司 | 常州市南翔医疗器械有限公司 | 9800 | 各省份中标(挂网)价
6676 | 00019763 | 固定夹 | 钛合金 | 各种规格型号 | 单侧多功能外固定器 | 国食药监械（进）字2014第2100301号 | 上肢外固定器 | T型卡子27210 | 钛合金 | 个 | 1 | 1 | 1 | 韩国 BK Meditech Co.，Ltd | 郑州凯斯特医疗器械有限公司 | 9600.00 | 各省份中标(挂网)价
6677 | 00019770 | 股骨头 | 钴铬钼合金 | 直径22mm | 股骨头 | 国食药监械(进)字2013第3463925号(更) | 股骨头12/14 22.225mm +4 股骨头12/14 22.225mm +7 | 1365-29-000 1365-30-000 | 钴铬钼合金 | 个 | 1 | 2 | 2 | DePuy Orthopaedics，Inc. | 强生(上海）医疗器材有限公司 | 7097 | 各省份中标(挂网)价
6678 | 00019829 | 直型锁定加压接骨板 | 纯钛 | 各种规格型号 | 金属直型接骨板(下肢中足FF万向重建) | 国食药监械（准）字2013第3462016号 | 2-35孔（每间隔1个孔为一个规格），长度：46-310mm（孔距每间隔6、8、10、12mm为一个规格），宽度：6-12mm(间隔1mm），板厚：2-4.5mm(间隔0.2mm) | ZSZ10-II | 纯钛 | 块 | 1 | 5 | 5 | 常州亨杰医疗器械有限公司 | 常州亨杰医疗器械有限公司 | 18000 | 各省份中标(挂网)价
6679 | 00020092 | 皮质骨螺钉 | 不锈钢 | 各种规格型号 | 接骨螺钉-4.5mm | 国械注准20163460246 | 65-140mm 每增加5mm为一规格 | HAY08 | 不锈钢 | 枚 | 1 | 16 | 16 | 北京理贝尔生物工程研究所有限公司 | 北京理贝尔生物工程研究所有限公司 | 765 | 各省份中标(挂网)价
6680 | 00020097 | 腓骨远端外侧动力加压接骨板 | 纯钛 | 各种规格型号 | 腓骨远端外侧钢板－2 | 国食药监械（准）字2013第3460494号 | 2-9孔（左）,10-16孔（左）,2-9孔（右）,10-16孔（右） | GC1Z04 | 纯钛 | 块 | 1 | 10 | 10 | 山东威高骨科材料股份有限公司 | 山东威高骨科材料股份有限公司 | 3780 | 各省份中标(挂网)价
6681 | 00020098 | 其它松质骨螺钉 | 各种材质 | 各种规格型号 | 接骨螺钉-6.0mm | 国械注准20163460246 | 130-220mm 每增加5mm为一规格 | HBY07、HBY08 | 不锈钢 | 枚 | 1 | 38 | 38 | 北京理贝尔生物工程研究所有限公司 | 北京理贝尔生物工程研究所有限公司 | 166.4 | 各省份中标(挂网)价
6682 | 00020099 | 胫骨远端后侧锁定加压接骨板 | 纯钛 | 各种规格型号 | 金属解剖型接骨板（胫骨后侧VA-LCP） | 国食药监械（准）字2013第3462015号 | 2-28孔（每间隔1个孔为一个规格），长度：23-247mm（孔距每间隔8、10、12、14,16，18，20mm为一个规格），宽度：8-24mm(间隔1mm），板厚：2.0-6.5mm(间隔0.5mm) | YSZ51-II | 纯钛 | 块 | 1 | 1 | 1 | 常州亨杰医疗器械有限公司 | 常州亨杰医疗器械有限公司 | 35000 | 各省份中标(挂网)价
6683 | 00019765 | 连接棒 | 不锈钢 | 各种规格型号 | 单侧多功能外固定器 | 国食药监械（进）字2014第2100301号 | 上肢外固定器 | 延长棒27400 | 不锈钢 | 个 | 1 | 1 | 1 | 韩国 BK Meditech Co.，Ltd | 郑州凯斯特医疗器械有限公司 | 9980 | 各省份中标(挂网)价
6684 | 00019896 | 足部锁定加压接骨板 | 不锈钢 | 各种规格型号 | 金属解剖型接骨板（重建X型下肢中后足MRF撑开加压） | 国食药监械（准）字2013第3462015号 | 2-30孔（每间隔1个孔为一个规格），长度：46-310mm（孔距每间隔6、8、10、12、14mm为一个规格），宽度：6-12mm(间隔1mm），板厚：2-4.5mm(间隔0.5mm) | YSZ23-II | 不锈钢 | 块 | 1 | 3 | 3 | 常州亨杰医疗器械有限公司 | 常州亨杰医疗器械有限公司 | 18000 | 各省份中标(挂网)价
6685 | 00019932 | 其它人工合成骨 | 各种材质 | 各种规格型号 | 人工骨修复材料（商品名：骼金） | 国食药监械（准）字2014第3461579号 | 长度（标称值）：20mm-30mm(每1mm间隔一个规格）；宽度（标称值）：0.5mm-3mm(每0.5mm间隔一个规格）；高度（标称值）：20mm-50mm(每1mm间隔一个规格）；包装：0.2-20cm3/盒，每0.2cm3间隔一个规格 | Re-10 | I型胶原蛋白和羟基磷灰石 | 盒 | 1 | 1 | 1 | 北京奥精医药科技有限公司 | 北京奥精医药科技有限公司 | 2836 | 公立医疗机构供货价
6686 | 00019834 | 颈椎后路横连 | 钛合金 | 各种规格型号 | 横向连接器(C-Link) | 国械注准20143461872 | 3.5¡Á55 | CGW-I(11635175；13216175) | 钛合金 | 付 | 1 | 2 | 2 | 北京市奥斯比利克新技术开发有限公司 | 北京市奥斯比利克新技术开发有限公司 | 2039 | 公立医疗机构供货价
6687 | 00019836 | 足部矫形重建锁定板 | 纯钛 | 各种规格型号 | 金属直型接骨板（微型下肢中足MF Fusion） | 国食药监械（准）字2013第3462016号 | 2-16孔（每间隔1个孔为一个规格），长度：12-80mm（孔距每间隔2，3，4，5，7，8mm为一个规格），宽度：4-10mm(间隔1mm），板厚：1.0-2.5mm(间隔0.1mm) | ZSZ12-II | 纯钛 | 块 | 1 | 1 | 1 | 常州亨杰医疗器械有限公司 | 常州亨杰医疗器械有限公司 | 18000 | 各省份中标(挂网)价
6688 | 00019933 | 胸腰椎后路固定棒 | 钛合金 | 长度≤90mm | 脊柱内固定系统（固定杆） | 国食药监械（准）字2014第3460941号 | D=φ5.5、6.0mm L=40-90mm（5一间隔） | 固定杆Ⅳ | 钛合金 | 支 | 1 | 5 | 5 | 常州华森医疗器械有限公司 | 常州华森医疗器械有限公司 | 1040 | 各省份中标(挂网)价
6689 | 00019935 | 普通空心螺钉 | 钛合金 | 直径＞4mm | 空心螺钉（7.3mm加压螺旋钉钛合金） | 国械注准20153461158 | 直径：7.3mm；长度：10-140mm | GJYD II | 钛合金 | 枚 | 1 | 27 | 27 | 苏州微创脊柱创伤医疗科技有限公司 | 苏州微创脊柱创伤医疗科技有限公司 | 933.9 | 各省份中标(挂网)价
6690 | 00019936 | 其它外固定 | 各种材质 | 各种规格型号 | 单侧多功能外固定器 | 国食药监械（进）字2014第2100301号 | 手腕外固定器 | 手腕外固定器8cm 26200-08 手腕外固定器11cm，26200-11，前臂26500 | 钛合金 | 个 | 1 | 3 | 3 | 韩国 BK Meditech Co.，Ltd | 郑州凯斯特医疗器械有限公司 | 11200 | 各省份中标(挂网)价
6691 | 00019937 | 可埋头加压空心螺钉 | 钛合金 | 直径≤4mm | 空心螺钉-无头标准 | 国械注准20163460245 | 直径：3.0，长度：12-40mm，每增加1mm为一规格；直径：4.0mm，长度：15-90mm，每增加5mm为一规格 | HK03 | 钛合金 | 枚 | 1 | 46 | 46 | 北京理贝尔生物工程研究所有限公司 | 北京理贝尔生物工程研究所有限公司 | 2854.47 | 各省份中标(挂网)价
6692 | 00019772 | 肱骨近端锁定加压接骨板 | 纯钛 | 各种规格型号 | 肱骨近端锁定板-2 | 国食药监械（准）字2013第3461827号（更） | 2～14孔（头部4孔） | SD-20 | 纯钛 | 块 | 1 | 23 | 23 | 无锡市闻泰百得医疗器械有限公司 | 无锡市闻泰百得医疗器械有限公司 | 8500 | 各省份中标(挂网)价
6693 | 00019934 | 颈椎后路锁定螺帽 | 钛合金 | 各种规格型号 | 平面螺帽 | 国械注准20143461872 | 6¡Á3 | CGW-I 13156530 | 钛合金 | 枚 | 1 | 1 | 1 | 北京市奥斯比利克新技术开发有限公司 | 北京市奥斯比利克新技术开发有限公司 | 390 | 公立医疗机构供货价
6694 | 00020001 | 骨盆动力加压接骨板 | 纯钛 | 各种规格型号 | 弯形复位钢板 | 国食药监械（准）字2013第3460494号 | 5-7孔,8-22孔 | GC1Z03 | 纯钛 | 块 | 1 | 8 | 8 | 山东威高骨科材料股份有限公司 | 山东威高骨科材料股份有限公司 | 3180 | 各省份中标(挂网)价
6695 | 00020006 | 胸腰椎后路单向短尾椎弓根螺钉 | 钛合金 | 各种规格型号 | 脊柱后路内固定系统Pangea单轴向椎弓根螺钉 | 国械注进20153460018 | 直径4.0*25mm 直径4.0*30mm 直径4.0*35mm 直径4.0*40mm 直径4.0*45mm 直径5.0*25mm 直径5.0*30mm 直径5.0*35mm 直径5.0*40mm 直径5.0*45mm 直径5.0*50mm 直径5.0*55mm 直径6.0*30mm 直径6.0*35mm 直径6.0*40mm 直径6.0*45mm 直径6.0*50mm 直径6.0*55mm 直径6.0*60mm 直径6.0*65mm 直径7.0*30mm 直径7.0*35mm 直径7.0*40mm 直径7.0*45mm 直径7.0*50mm 直径7.0*55mm 直径7.0*60mm 直径7.0*65mm | 04.622.425 04.622.430 04.622.435 04.622.440 04.622.445 04.622.525 04.622.530 04.622.535 04.622.540 04.622.545 04.622.550 04.622.555 04.622.630 04.622.635 04.622.640 04.622.645 04.622.650 04.622.655 04.622.660 04.622.665 04.622.730 04.622.735 04.622.740 04.622.745 04.622.750 04.622.755 04.622.760 04.622.765 | 钛合金 | 个 | 1 | 28 | 28 | Synthes GmbH | 强生(上海）医疗器材有限公司 | 2314 | 各省份中标(挂网)价
6696 | 00020123 | 胸腰椎后路单向短尾椎弓根螺钉 | 钛合金 | 各种规格型号 | U型钉（ALPSII) | 国械注准20143461872 | 4.0×20；4.0×25；4.0×30；4.0×35；4.0×40；4.0×45；4.0×50；4.0×55；4.5×20；4.5×25；4.5×30；4.5×35；4.5×40；4.5×45；4.5×50；4.5×55；5.0×25；5.0×30；5.0×35；5.0×40；5.0×45；5.0×50；5.0×55；5.5×25；5.5×30；5.5×35；5.5×40；5.5×45；5.5×50；5.5×55；6.0×25；6.0×30；6.0×35；6.0×40；6.0×45；6.0×50；6.0×55；6.0×60；6.0×65；6.2×40；6.2×45；6.5×25；6.5×30；6.5×35；6.5×40；6.5×45；6.5×50；6.5×55；6.5×60；6.5×65；6.5×70；6.5×80；7.0×25；7.0×30；7.0×35；7.0×40；7.0×45；7.0×50；7.0×55；7.0×60；7.0×65；7.0×70；7.0×80；7.5×25；7.5×30；7.5×35；7.5×40；7.5×45；7.5×50；7.5×55；7.5×60；7.5×65；7.5×70；7.5×80 | CGW-I（18514020；18514025；18514030；18514035；18514040；18514045；18514050；18514055；18514520；18514525；18514530；18514535；18514540；18514545；18514550；18514555；18515025；18515030；18515035；18515040；18515045；18515050；18515055；18515525；18515530；18515535；18515540；18515545；18515550；18515555；18516025；18516030；18516035；18516040；18516045；18516050；18516055；18516060；18516065；18516240；18516245；18516525；18516530；18516535；18516540；18516545；18516550；18516555；18516560；18516565；18516570；18516580；18517025；18517030；18517035；18517040；18517045；18517050；18517055；18517060；18517065；18517070；18517080；18517525；18517530；18517535；18517540；18517545；18517550；18517555；18517560；18517565；18517570；18517580） | 钛合金 | 枚 | 1 | 74 | 74 | 北京市奥斯比利克新技术开发有限公司 | 北京市奥斯比利克新技术开发有限公司 | 4809 | 公立医疗机构供货价
6697 | 00020126 | 锁骨远端锁定加压接骨板 | 纯钛 | 各种规格型号 | 锁骨锁定板 | 国食药监械（准）字2013第3461827号（更） | 5～14孔，左、右 | SD-28 | 纯钛 | 块 | 1 | 39 | 39 | 无锡市闻泰百得医疗器械有限公司 | 无锡市闻泰百得医疗器械有限公司 | 6500 | 各省份中标(挂网)价
6698 | 00019780 | 固定夹 | 钛合金 | 各种规格型号 | 单侧多功能外固定器 | 国食药监械（进）字2014第2100301号 | 下肢外固定器 | 标准卡子22110， T型卡子22210 棒-环卡子22310 踝关节卡子22510 单一卡子22610 | 钛合金 | 个 | 1 | 5 | 5 | 韩国 BK Meditech Co.，Ltd | 郑州凯斯特医疗器械有限公司 | 11850 | 各省份中标(挂网)价
6699 | 00019822 | 胫骨近端内侧动力加压接骨板 | 纯钛 | 各种规格型号 | T型接骨板-4 | 国食药监械（准）字2013第3461824号（更） | 2～10孔（头部4孔） | JP-19 | 纯钛 | 块 | 1 | 9 | 9 | 无锡市闻泰百得医疗器械有限公司 | 无锡市闻泰百得医疗器械有限公司 | 4400 | 各省份中标(挂网)价
6700 | 00020086 | 弧形锁定重建型接骨板 | 纯钛 | 各种规格型号 | 弧型锁定板 | 国食药监械（准）字2013第3461827号（更） | 3～16孔 | SD-27 | 纯钛 | 块 | 1 | 36 | 36 | 无锡市闻泰百得医疗器械有限公司 | 无锡市闻泰百得医疗器械有限公司 | 8600 | 各省份中标(挂网)价
6701 | 00030410 | 连接棒 | 不锈钢 | 各种规格型号 | 直柱 | 苏食药监械（准）字2013第2100788号 | Φ（4～11）×（60～400） | WGJⅣ07 | 不锈钢 | 只 | 1 | 1 | 1 | 苏州爱得科技发展股份有限公司 | 苏州爱得科技发展股份有限公司 | 994.5 | 各省份中标(挂网)价
6702 | 00009083 | 弹性髓内钉 | 钛合金 | 各种规格型号 | 金属带锁髓内钉 | 国食药监械（准）字2013第3460561号 | 钛合金，/ | 通用逆行髓内钉-封帽 | 钛合金 | 个 | 1 | 1 | 1 | 创生医疗器械（中国）有限公司 | 创生医疗器械（中国）有限公司 | 180 | 各省份中标(挂网)价
6703 | 00020008 | 胸腰椎后路固定棒 | 钛合金 | 长度≥150mm | 脊柱内固定系统（固定杆） | 国食药监械（准）字2014第3460941号 | D=φ5.5、6.0mm L=150-240mm（5一间隔） | 固定杆Ⅳ | 钛合金 | 支 | 1 | 10 | 10 | 常州华森医疗器械有限公司 | 常州华森医疗器械有限公司 | 1040 | 各省份中标(挂网)价
6704 | 00020012 | 胸腰椎后路万向长尾椎弓根螺钉 | 钛合金 | 各种规格型号 | U型钉 | 国械注准20143461872 | 4.0×20；4.0×25；4.0×30；4.0×35；4.0×40；4.0×45；4.0×50；4.0×55；4.5×20；4.5×25；4.5×30；4.5×35；4.5×40；4.5×45；4.5×50；4.5×55；5.0×25；5.0×30；5.0×35；5.0×40；5.0×45；5.0×50；5.0×55；5.5×25；5.5×30；5.5×35；5.5×40；5.5×45；5.5×50；5.5×55；6.0×25；6.0×30；6.0×35；6.0×40；6.0×45；6.0×50；6.0×55；6.2×30；6.2×35；6.2×40；6.2×45；6.2×50；6.5×25；6.5×30；6.5×35；6.5×40；6.5×45；6.5×50；6.5×55；6.5×60；6.5×65；6.5×70；6.5×80；7.0×30；7.0×35；7.0×40；7.0×45；7.0×50；7.0×55；7.0×60；7.0×65；7.0×70；7.0×80；7.5×30；7.5×35；7.5×40；7.5×45；7.5×50；7.5×55；7.5×60；7.5×65；7.5×70；7.5×80 | CSRS-I(13104020；13104025；13104030；13104035；13104040；13104045；13104050；13104055；13104520；13104525；13104530；13104535；13104540；13104545；13104550；13104555；13105025；13105030；13105035；13105040；13105045；13105050；13105055；13105525；13105530；13105535；13105540；13105545；13105550；13105555；13106025；13106030；13106035；13106040；13106045；13106050；13106055；13106230；13106235；13106240；13106245；13106250；13106525；13106530；13106535；13106540；13106545；13106550；13106555；13106560；13106565；13106570；13106580；13107030；13107035；13107040；13107045；13107050；13107055；13107060；13107065；13107070；13107080；13107530；13107535；13107540；13107545；13107550；13107555；13107560；13107565；13107570；13107580) | 钛合金 | 枚 | 1 | 73 | 73 | 北京市奥斯比利克新技术开发有限公司 | 北京市奥斯比利克新技术开发有限公司 | 3990 | 公立医疗机构供货价
6705 | 00020013 | 其它胫骨接骨板 | 各种材质 | 各种规格型号 | 中L型锁定板 | 国食药监械（准）字2013第3461350号 | 2-16孔（每隔一孔一规格） | LCLP13I型 | 钛 | 块 | 1 | 6 | 6 | 大博医疗科技股份有限公司 | 大博医疗科技股份有限公司 | 5800 | 各省份中标(挂网)价
6706 | 00020130 | 胫骨近端后内侧锁定加压接骨板 | 钛合金 | 各种规格型号 | 中Y型锁定板 | 国食药监械（准）字2013第3461350号 | 左3孔 | LCLP14I型 | 钛 | 块 | 1 | 6 | 6 | 大博医疗科技股份有限公司 | 大博医疗科技股份有限公司 | 5800 | 各省份中标(挂网)价
6707 | 00020131 | 生物解剖柄－微孔带涂层 | 钛合金 | 各种规格型号 | Helicon高偏心距股骨柄 | 国食药监械（进）字2013第3461452号 | 7.5；9；10.5；12；13.5；15；16.5；18.5；21／24mm | 86-1211-0-0075／0090／0105／0120／0135／0150／0165／0185／0210／0240 | 钴铬钼合金 | 个 | 1 | 10 | 10 | 美国TGM Medical,INC. | 上海智康医疗器械有限公司 | 11398 | 各省份中标(挂网)价
6708 | 00020133 | 其它桡骨接骨板 | 各种材质 | 各种规格型号 | 小T型钢板（三孔） | 国食药监械（准）字2013第3460494号 | 3-6孔 | GC1Z10 | 纯钛 | 块 | 1 | 2 | 2 | 山东威高骨科材料股份有限公司 | 山东威高骨科材料股份有限公司 | 2500 | 各省份中标(挂网)价
6709 | 00020264 | 腕部关节融合锁定加压接骨板 | 纯钛 | 各种规格型号 | 微创小型锁定板 | 国食药监械（准）字2013第3461350号 | 4-14孔（每隔一孔为一规格） | SCLP01 微创融合型 | 钛 | 块 | 1 | 11 | 11 | 大博医疗科技股份有限公司 | 大博医疗科技股份有限公司 | 13731.47 | 各省份中标(挂网)价
6710 | 00020266 | 尺骨鹰嘴锁定加压接骨板 | 纯钛 | 各种规格型号 | 小型近端锁定板 | 国食药监械（准）字2013第3461350号 | 2-14孔（每隔一孔一规格） | SCLP02尺骨鹰嘴II型 | 钛 | 块 | 1 | 6 | 6 | 大博医疗科技股份有限公司 | 大博医疗科技股份有限公司 | 5600 | 各省份中标(挂网)价
6711 | 00019831 | 骨水泥型粗糙柄 | 不锈钢 | 各种规格型号 | CCA 侧向股骨柄 | 国食药监械(进)字2013第3462177号 | 2.30.340,2.30.341,2.30.342,2.30.343,2.30.344,2.30.345,2.30.346,2.30.347 | 2.30.340,2.30.341,2.30.342,2.30.343,2.30.344,2.30.345,2.30.346,2.30.347 | 不锈钢 | 个 | 1 | 8 | 8 | 瑞士马特仕有限公司（瑞士 Mathys Ltd Bettlach） | 马特仕（上海）医疗器械贸易有限公司 | 12500 | 各省份中标(挂网)价
6712 | 00020095 | 腓骨远端后侧锁定加压接骨板 | 纯钛 | 各种规格型号 | 金属解剖型接骨板（Y型胫骨内踝VA-LCP） | 国食药监械（准）字2013第3462015号 | 2-8孔（每间隔1个孔为一个规格），长度：25-85mm（孔距每间隔8、10、12、14mm为一个规格），宽度：6-105mm(间隔1mm），板厚：2.0-4.0mm(间隔0.5mm) | YSZ20-II | 纯钛 | 块 | 1 | 2 | 2 | 常州亨杰医疗器械有限公司 | 常州亨杰医疗器械有限公司 | 35000 | 各省份中标(挂网)价
6713 | 00020138 | 胫骨近端外侧动力加压接骨板 | 纯钛 | 各种规格型号 | 胫骨近端内（外）侧接骨板 | 国食药监械（准）字2013第3461824号（更） | 3～20孔（头部4孔），左、右 | JP-25 | 纯钛 | 块 | 1 | 82 | 40 | 无锡市闻泰百得医疗器械有限公司 | 无锡市闻泰百得医疗器械有限公司 | 4400 | 各省份中标(挂网)价
6714 | 00020140 | 初次置换人工髋关节其它部件 | 各种材质 | 各种规格型号 | 松质骨螺钉 | 国食药监械（进）字2013第3461655号 | 6.5mm，15-50mm | 86-0013-1-6515/6520/6525/6530/6535/6540/6545/6550 | 钛合金 | 个 | 1 | 8 | 8 | 美国TGM Medical,INC. | 上海智康医疗器械有限公司 | 774.25 | 各省份中标(挂网)价
6715 | 00020015 | 其它人工合成骨 | 各种材质 | 各种规格型号 | 人工骨修复材料（商品名：骼金） | 国食药监械（准）字2014第3461579号 | 直径（标称值）：4mm-8mm（每0.5mm间隔一个规格）；长度（标称值）：40mm-90mm（每1mm间隔一个规格）；包装：0.5-20cm3/盒，每0.5cm3间隔一个规格 | Co-12 | I型胶原蛋白和羟基磷灰石 | 盒 | 1 | 1 | 1 | 北京奥精医药科技有限公司 | 北京奥精医药科技有限公司 | 3592 | 公立医疗机构供货价
6716 | 00020016 | 胸腰椎后路普通锁定螺帽 | 钛合金 | 各种规格型号 | 脊柱内固定系统（U型螺钉） | 国食药监械（准）字2014第3460941号 | M10 | 压紧螺母 | 钛合金 | 个 | 1 | 1 | 1 | 常州华森医疗器械有限公司 | 常州华森医疗器械有限公司 | 680 | 各省份中标(挂网)价
6717 | 00020271 | 其它人工合成骨 | 各种材质 | 各种规格型号 | 可吸收人工骨粉(5cc) | 国械注进20153460006 | GOBG0510/GOBG1020/GOBG2030/GOBG2040/GOBG3040/GOBG4050/GOBG4070(5cc) | GOBG0510/GOBG1020/GOBG2030/GOBG2040/GOBG3040/GOBG4050/GOBG4070(5cc) | 该产品由羟基磷灰石和磷酸钙组成 | cc | 1 | 7 | 7 | 韩国 Genoss Co.,Ltd. | 施乐辉医用产品国际贸易（上海）有限公司（总代） | 4500 | 各省份中标(挂网)价
6718 | 00020273 | 胸腰椎后路万向短尾椎弓根螺钉 | 钛合金 | 各种规格型号 | 脊柱内固定系统（U型螺钉） | 国食药监械（准）字2014第3460941号 | M10短尾：D=φ3.5-8.0mm（0.5一间隔） L=30-70mm（1一间隔） | 万向螺钉Ⅰ | 钛合金 | 支 | 1 | 25 | 25 | 常州华森医疗器械有限公司 | 常州华森医疗器械有限公司 | 2975 | 各省份中标(挂网)价
6719 | 00020275 | 解剖型高抛光胫骨平台 | 钴铬钼合金 | 各种规格型号 | 胫骨平台（SKI型） | 国食药监械（准）字2014第3460515号 | 1#、2#、3#、4#、5#、6#、7#、8#、9# | XB(F)Q Ⅱ JP C | 钴铬钼 | 个 | 1 | 9 | 9 | 嘉思特华剑医疗器材（天津）有限公司 | 嘉思特华剑医疗器材（天津）有限公司 | 11500 | 各省份中标(挂网)价
6720 | 00020276 | 胫骨近端内侧动力加压接骨板 | 纯钛 | 各种规格型号 | 支持型金属接骨板（胫骨平台（内）外侧型） | 国械注准20153461905 | 2～20孔 | YSQ17/18 | 纯钛 | 块 | 1 | 10 | 10 | 常州市南翔医疗器械有限公司 | 常州市南翔医疗器械有限公司 | 4900 | 各省份中标(挂网)价
6721 | 00019838 | 颈椎后路单向椎弓根/侧块螺钉 | 钛合金 | 各种规格型号 | 偏口U型钉(C-Link) | 国械注准20143461872 | 3.5×6；3.5×8；3.5×10；3.5×12；3.5×14；3.5×16；3.5×18；3.5×20；3.5×22；3.5×24；3.5×26；3.5×28；3.5×30；3.5×32；3.5×34；3.5×36 | CGW-I(13013506；13013508；13013510；13013512；13013514；13013516；13013518；13013520；13013522；13013524；13013526；13013528；13013530；13013532；13013534；13013536) | 钛合金 | 枚 | 1 | 16 | 16 | 北京市奥斯比利克新技术开发有限公司 | 北京市奥斯比利克新技术开发有限公司 | 3209 | 公立医疗机构供货价
6722 | 00019840 | 股骨远端动力加压接骨板 | 纯钛 | 各种规格型号 | 支持型金属接骨板（股骨远端型） | 国械注准20153461905 | 2～20孔 | YSQ15/16 | 纯钛 | 块 | 1 | 20 | 20 | 常州市南翔医疗器械有限公司 | 常州市南翔医疗器械有限公司 | 4900 | 各省份中标(挂网)价
6723 | 00020203 | 锁骨钩锁定加压接骨板 | 纯钛 | 各种规格型号 | 骨钩锁定板 | 国食药监械（准）字2013第3461827号（更） | "2～12孔（头部2孔），左、右 肩高：12、15、18" | SD-30 | 纯钛 | 块 | 1 | 84 | 84 | 无锡市闻泰百得医疗器械有限公司 | 无锡市闻泰百得医疗器械有限公司 | 8900 | 各省份中标(挂网)价
6724 | 00020207 | 解剖型胫骨垫片 | 超高分子量聚乙烯 | 各种规格型号 | 后稳定型胫骨垫片 | 国食药监械（进）字2013第3461453号 | 左侧0，1-2，3-4，5-6号/右侧0，1-2，3-4，5-6号 | 86-2241/2242-0-0010/0012/0014/0016/0018/0020/0022/1210/1212/1214/1216/1218/1220/1222/3410/3412/3414/3416/3418/3420/3422/5610/5612/5614/5616/5618/5620/5622 | 超高分子量聚乙烯 | 个 | 1 | 56 | 56 | 美国TGM Medical,INC. | 上海智康医疗器械有限公司 | 6000 | 各省份中标(挂网)价
6725 | 00026022 | 颗粒形同种异体骨 | 同种异体材料 | 各种规格型号 | 同种骨植入材料-松质骨小块（全脱矿） | 国械注准20163460428 | (3~7)¡Á(3~7)¡Á(3~7) mm | 松质骨小块（冻干/全脱矿/表面脱矿） | 人骨 | g | 4 | 1 | 1 | 山西奥瑞生物材料有限公司 | 山西奥瑞生物材料有限公司 | 3990 | 各省份中标(挂网)价
6726 | 00020041 | 足部矫形重建锁定板 | 纯钛 | 各种规格型号 | 金属解剖型接骨板（下肢中足截骨TM-U Fusion） | 国食药监械（准）字2013第3462015号 | 2-28孔（每间隔1个孔为一个规格），长度：23-247mm（孔距每间隔8、10、12、14,16，18，20mm为一个规格），宽度：8-24mm(间隔1mm），板厚：2.0-6.5mm(间隔0.5mm) | YSZ40-II | 纯钛 | 块 | 1 | 6 | 6 | 常州亨杰医疗器械有限公司 | 常州亨杰医疗器械有限公司 | 18000 | 各省份中标(挂网)价
6727 | 00020043 | 皮质骨螺钉 | 钛合金 | 各种规格型号 | 金属接骨螺钉（3.5mm浅螺纹螺钉钛合金） | 国械注准20153461309 | 直径：3.5mm；长度：5-90mm，每1mm为一规格 | HAQ05、HAQ03 | 钛合金 | 枚 | 1 | 54 | 54 | 苏州微创脊柱创伤医疗科技有限公司 | 苏州微创脊柱创伤医疗科技有限公司 | 129.60 | 各省份中标(挂网)价
6728 | 00020044 | 其它皮质骨螺钉 | 各种材质 | 各种规格型号 | 接骨螺钉-4.5mm | 国械注准20163460246 | 16-70mm 每增加2mm为一规格 | HAQ03 | 钛合金 | 枚 | 1 | 28 | 28 | 北京理贝尔生物工程研究所有限公司 | 北京理贝尔生物工程研究所有限公司 | 120 | 各省份中标(挂网)价
6729 | 00020053 | 半螺纹松质骨螺钉 | 钛合金 | 直径≤4mm | 金属接骨螺钉（4.0mm松质骨螺钉半牙钛合金） | 国械注准20153461309 | 直径：4.0mm，长度：5-90mm，每1mm为一规格 | HBQ05、HBQ03 | 钛合金 | 枚 | 1 | 48 | 48 | 苏州微创脊柱创伤医疗科技有限公司 | 苏州微创脊柱创伤医疗科技有限公司 | 129.60 | 各省份中标(挂网)价
6730 | 00020054 | 胫骨近端外侧锁定加压接骨板 | 钛合金 | 各种规格型号 | 中L型锁定板 | 国食药监械（准）字2013第3461350号 | 2-16孔（每隔一孔一规格） | LCLP13II型 | 钛 | 块 | 1 | 8 | 8 | 大博医疗科技股份有限公司 | 大博医疗科技股份有限公司 | 7300 | 各省份中标(挂网)价
6731 | 00020057 | 腰椎后路双锁紧螺帽 | 钛合金 | 各种规格型号 | 固定螺母 | 国食药监械（进）字2014第3464630号 | 固定螺母 | 81110 | 钛合金 | 个 | 1 | 1 | 1 | 韩国 BK Meditech Co.，Ltd | 郑州凯斯特医疗器械有限公司 | 1450 | 各省份中标(挂网)价
6732 | 00020277 | 肱骨近端锁定加压接骨板 | 不锈钢 | 各种规格型号 | 肱骨髁锁定板Ⅰ型（不锈钢） | 国食药监械（准）字2014第3461177号 | 3-18孔 | YSQZL47 | 不锈钢 | 块 | 1 | 16 | 16 | 江苏荷普医疗器械有限公司 | 江苏荷普医疗器械有限公司 | 5280 | 各省份中标(挂网)价
6733 | 00020278 | 肱骨近端锁定加压接骨板解剖型（分左右） | 不锈钢 | 各种规格型号 | 肱骨颈外侧锁定板（不锈钢） | 国食药监械（准）字2014第3461177号 | 3-16孔左、右式 | YSQZL22 | 不锈钢 | 块 | 1 | 28 | 28 | 江苏荷普医疗器械有限公司 | 江苏荷普医疗器械有限公司 | 6580 | 各省份中标(挂网)价
6734 | 00020279 | 肱骨近端锁定加压接骨板解剖型（分左右） | 纯钛 | 各种规格型号 | 肱骨颈外侧锁的板（纯钛） | 国食药监械（准）字2014第3461177号 | 3-16孔左、右式 | YSQZL22 | 纯钛 | 块 | 1 | 28 | 28 | 江苏荷普医疗器械有限公司 | 江苏荷普医疗器械有限公司 | 9260 | 各省份中标(挂网)价
6735 | 00020381 | 肱骨远端动力加压接骨板 | 不锈钢 | 各种规格型号 | 肱骨远端外侧接骨板（不锈钢） | 国械注准20153460340 | 3-20孔左、右式 | YSQ34 | 不锈钢 | 块 | 1 | 6 | 6 | 江苏荷普医疗器械有限公司 | 江苏荷普医疗器械有限公司 | 3500 | 各省份中标(挂网)价
6736 | 00019900 | 足部锁定加压接骨板 | 不锈钢 | 各种规格型号 | 金属解剖型接骨板（重建门型下肢中后足MRF撑开加压） | 国食药监械（准）字2013第3462015号 | 2-30孔（每间隔1个孔为一个规格），长度：46-310mm（孔距每间隔6、8、10、12、14mm为一个规格），宽度：6-12mm(间隔1mm），板厚：2-4.5mm(间隔0.5mm) | YSZ24-II | 不锈钢 | 块 | 1 | 4 | 4 | 常州亨杰医疗器械有限公司 | 常州亨杰医疗器械有限公司 | 18000 | 各省份中标(挂网)价
6737 | 00019924 | 锁定加压钩接骨板 | 不锈钢 | 各种规格型号 | 金属解剖型接骨板（U钩型下肢中后足锤齿） | 国食药监械（准）字2013第3462015号 | 3-19孔（每间隔1个孔为一个规格），长度：80-245mm（孔距每间隔8、10、12、14,16,18mm为一个规格），宽度：10-22mm(间隔1mm），板厚：2.0-5.5mm(间隔0.5mm) | YSZ19-I | 不锈钢 | 块 | 1 | 5 | 5 | 常州亨杰医疗器械有限公司 | 常州亨杰医疗器械有限公司 | 18000 | 各省份中标(挂网)价
6738 | 00020205 | 胸腰椎后路单向长尾椎弓根螺钉 | 钛合金 | 各种规格型号 | U型折断钉 | 国食药监械（准）字2012第3461345号 | 螺纹直径(mm) ：3.0、3.5、4.0、4.5、5.0、5.5、6.0、6.5、7.0、7.5mm；螺钉长度(mm) ：10、12、14、16、18、20、22、24、26、28、30、32、34、36、38、40、45、50、55、60、65、70、75、80mm | III型 | TC4钛合金 | 枚 | 1 | 36 | 36 | 苏州微创脊柱创伤医疗科技有限公司 | 苏州微创脊柱创伤医疗科技有限公司 | 3000 | 各省份中标(挂网)价
6739 | 00020208 | 颈椎后路偏角椎弓根/侧块螺钉 | 钛合金 | 各种规格型号 | 枕颈胸后路内固定系统-偏角万向螺钉(Mountaineer OCT) | 国食药监械（进）字2014第3464090号 | 直径3.5mm，长度10mm 直径3.5mm，长度12mm 直径3.5mm，长度14mm 直径3.5mm，长度16mm 直径3.5mm，长度18mm 直径3.5mm，长度20mm 直径3.5mm，长度22mm 直径3.5mm，长度24mm 直径3.5mm，长度26mm 直径3.5mm，长度28mm 直径3.5mm，长度30mm 直径3.5mm，长度32mm 直径3.5mm，长度34mm 直径4.0mm，长度10mm 直径4.0mm，长度12mm 直径4.0mm，长度14mm 直径4.0mm，长度16mm 直径4.0mm，长度18mm 直径4.0mm，长度20mm 直径4.0mm，长度22mm 直径4.0mm，长度24mm 直径4.0mm，长度26mm 直径4.0mm，长度28mm 直径4.0mm，长度30mm 直径4.0mm，长度32mm 直径4.0mm，长度34mm | 188318310 188318312 188318314 188318316 188318318 188318320 188318322 188318324 188318326 188318328 188318330 188318332 188318334 188318410 188318412 188318414 188318416 188318418 188318420 188318422 188318424 188318426 188318428 188318430 188318432 188318434 | 钛合金 | 个 | 1 | 26 | 26 | Medos International SARL | 强生(上海）医疗器材有限公司 | 6200 | 各省份中标(挂网)价
6740 | 00020209 | 直型锁定加压接骨板 | 钛合金 | 各种规格型号 | 小型锁定板 | 国食药监械（准）字2013第3461350号 | 4-14孔（每隔一孔为一规格） | SCLP01有限接触型 | 钛 | 块 | 1 | 11 | 11 | 大博医疗科技股份有限公司 | 大博医疗科技股份有限公司 | 6000 | 各省份中标(挂网)价
6741 | 00020210 | 颈椎后路万向椎弓根/侧块螺钉 | 钛合金 | 各种规格型号 | 枕颈胸后路内固定系统-标准万向螺钉(Mountaineer OCT) | 国食药监械（进）字2014第3464090号 | 直径3.5mm，长度10mm 直径3.5mm，长度12mm 直径3.5mm，长度14mm 直径3.5mm，长度16mm 直径3.5mm，长度18mm 直径3.5mm，长度20mm 直径3.5mm，长度22mm 直径3.5mm，长度24mm 直径3.5mm，长度26mm 直径3.5mm，长度28mm 直径3.5mm，长度30mm 直径3.5mm，长度32mm 直径3.5mm，长度34mm 直径4.0mm，长度10mm 直径4.0mm，长度12mm 直径4.0mm，长度14mm 直径4.0mm，长度16mm 直径4.0mm，长度18mm 直径4.0mm，长度20mm 直径4.0mm，长度22mm 直径4.0mm，长度24mm 直径4.0mm，长度26mm 直径4.0mm，长度28mm 直径4.0mm，长度30mm 直径4.0mm，长度32mm 直径4.35mm，长度20mm 直径4.35mm，长度25mm 直径4.35mm，长度30mm 直径4.35mm，长度35mm 直径4.35mm，长度40mm 直径4.35mm，长度45mm 直径4.35mm，长度50mm | 188319322 188319324 188319326 188319328 188319330 188319332 188319334 188319410 188319412 188319414 188319416 188319418 188319420 188319422 188319424 188319426 188319428 188319430 188319432 188319520 188319525 188319530 188319535 188319540 188319545 188319550 | 钛合金 | 个 | 1 | 32 | 32 | Medos International SARL | 强生(上海）医疗器材有限公司 | 6220 | 各省份中标(挂网)价
6742 | 00020212 | 髌股关节假体 | 超高分子量聚乙烯 | 各种规格型号 | 圆形髌骨假体 | 国食药监械（进）字2013第3461453号 | 0,1,2号,7.5mm/1,2,3号,10mm | 86-2764-0-7500/7501,86-2764-1-7502；86-2764-0-1001/1002,86-2764-1-1003 | 超高分子量聚乙烯 | 个 | 1 | 6 | 6 | 美国TGM Medical,INC. | 上海智康医疗器械有限公司 | 1500 | 各省份中标(挂网)价
6743 | 00020213 | 颈椎后路横连 | 钛合金 | 各种规格型号 | 枕颈胸后路内固定系统-H/H横向连接器(Mountaineer OCT) | 国食药监械（进）字2014第3464090号 | 21mm 28mm 35mm 42mm 49mm 56mm | 188341021 188341028 188341035 188341042 188341049 188341056 | 钛合金 | 个 | 1 | 6 | 6 | Medos International SARL | 强生(上海）医疗器材有限公司 | 8300 | 各省份中标(挂网)价
6744 | 00020081 | 其它锁骨接骨板 | 各种材质 | 各种规格型号 | 锁骨钢板-1 | 国食药监械（准）字2013第3460494号 | 5-9孔（左）,10-16孔（左）,5-9孔（右）,10-16孔（右） | GC1Z03 | 纯钛 | 块 | 1 | 6 | 6 | 山东威高骨科材料股份有限公司 | 山东威高骨科材料股份有限公司 | 3500 | 各省份中标(挂网)价
6745 | 00020124 | 胫骨远端前侧锁定加压接骨板 | 纯钛 | 各种规格型号 | 金属解剖型接骨板（三叶草型胫骨前侧VA-LCP） | 国食药监械（准）字2013第3462015号 | 2-16孔（每间隔1个孔为一个规格），长度：50-165mm（孔距每间隔8、10、12、14、16mm为一个规格），宽度：10-18mm(间隔1mm），板厚：2.0-4.5mm(间隔0.5mm) | YSZ15-II | 纯钛 | 块 | 1 | 2 | 2 | 常州亨杰医疗器械有限公司 | 常州亨杰医疗器械有限公司 | 35000 | 各省份中标(挂网)价
6746 | 00020132 | 其它肱骨接骨板 | 各种材质 | 各种规格型号 | 肱骨近端外侧钢板 | 国食药监械（准）字2013第3460494号 | 2-8孔(左),10-16孔(左),2-8孔（右）,10-16孔（右） | GC1Z07 | 纯钛 | 块 | 1 | 6 | 6 | 山东威高骨科材料股份有限公司 | 山东威高骨科材料股份有限公司 | 4930 | 各省份中标(挂网)价
6747 | 00020383 | 胸腰椎后路万向长尾椎弓根螺钉 | 钛合金 | 各种规格型号 | 脊柱内固定系统（U型螺钉） | 国食药监械（准）字2014第3460941号 | M10长尾：D=φ3.5-8.0mm（0.5一间隔） L=30-70mm（1一间隔） | 万向螺钉Ⅴ | 钛合金 | 支 | 1 | 21 | 21 | 常州华森医疗器械有限公司 | 常州华森医疗器械有限公司 | 3315 | 各省份中标(挂网)价
6748 | 00020422 | 后交叉韧带保留型胫骨垫片 | 超高分子量聚乙烯 | 各种规格型号 | 胫骨平台垫（XBQ Ⅱ） | 国食药监械（准）字2014第3460515号 | 1#、2#、3#、4#、5#、6#、7#、8#、9# | XBQ Ⅱ PD PE | 超高分子量聚乙烯 | 个 | 1 | 40 | 40 | 嘉思特华剑医疗器材（天津）有限公司 | 嘉思特华剑医疗器材（天津）有限公司 | 7500 | 各省份中标(挂网)价
6749 | 00020216 | 其它外固定 | 各种材质 | 各种规格型号 | 踝关节矫形支架 | 苏械注准20152100409 | Φ150×Φ125、Φ150×Φ150、Φ150×Φ175、Φ150×Φ190、Φ150×Φ220 | Ⅲ-06 | 铝合金&不锈钢 | 付 | 1 | 1 | 1 | 江苏百易得医疗科技有限公司 | 江苏百易得医疗科技有限公司 | 21700 | 各省份中标(挂网)价
6750 | 00020274 | 胫骨近端外侧锁定加压接骨板 | 纯钛 | 各种规格型号 | 支持型金属接骨板（胫骨平台（内）外侧型） | 国械注准20153461905 | 2～20孔 | YSZ17/18 | 纯钛 | 块 | 1 | 34 | 34 | 常州市南翔医疗器械有限公司 | 常州市南翔医疗器械有限公司 | 9800 | 各省份中标(挂网)价
6751 | 00020204 | 股骨头 | 钴铬钼合金 | 直径22mm | 股骨头 | 国食药监械（进）字2013第3461452号 | 直径22mm | 86-0007-1/2201/2202/2203/2204 | 钴铬钼合金 | 个 | 1 | 4 | 4 | 美国TGM Medical,INC. | 上海智康医疗器械有限公司 | 3382 | 各省份中标(挂网)价
6752 | 00020244 | 枕骨锁紧螺帽 | 钛合金 | 各种规格型号 | 枕颈胸后路内固定系统-枕骨内锁紧螺塞(Mountaineer OCT) | 国食药监械（进）字2014第3464090号 | 枕骨内锁紧螺塞 | 188362025 | 钛合金 | 个 | 1 | 1 | 1 | Medos International SARL | 强生(上海）医疗器材有限公司 | 1173 | 各省份中标(挂网)价
6753 | 00020388 | 胫骨远端内侧锁定加压接骨板 | 纯钛 | 各种规格型号 | 支持型金属接骨板（胫骨远端内侧型） | 国械注准20153461905 | 2～20孔 | YSZ22 | 纯钛 | 块 | 1 | 33 | 33 | 常州市南翔医疗器械有限公司 | 常州市南翔医疗器械有限公司 | 10920 | 各省份中标(挂网)价
6754 | 00019552 | 胫骨近端外侧微创锁定接骨板 | 钛合金 | 各种规格型号 | 微创中型近端锁定板 | 国食药监械（准）字2013第3461350号 | 2-18孔（每隔一孔一规格） | LCLP09胫骨近端外侧微创I型 | 钛合金 | 块 | 1 | 22 | 22 | 大博医疗科技股份有限公司 | 大博医疗科技股份有限公司 | 9900 | 各省份中标(挂网)价
6755 | 00020428 | 肱骨远端锁定加压接骨板 | 不锈钢 | 各种规格型号 | 肱骨远端背外侧锁定板Ⅱ型（不锈钢） | 国食药监械（准）字2014第3461177号 | 3-18孔左、右式 | YSQZL44 | 不锈钢 | 块 | 1 | 6 | 6 | 江苏荷普医疗器械有限公司 | 江苏荷普医疗器械有限公司 | 6420 | 各省份中标(挂网)价
6756 | 00012188 | 带角度髋臼内衬 | 超高分子量聚乙烯 | 各种规格型号 | 内衬（Ⅱ型） | 国食药监械（准）字2012第3461461号（更） | 3、4、5、6、7、8、9、10、11、12、13、14、15、16、17、18、19、20 | JS-CCⅡPE | 超高分子量聚乙烯 | 个 | 1 | 18 | 18 | 嘉思特华剑医疗器材（天津）有限公司 | 嘉思特华剑医疗器材（天津）有限公司 | 1827 | 各省份中标(挂网)价
6757 | 00020245 | 枕骨板 | 钛合金 | 各种规格型号 | 枕颈胸后路内固定系统-枕骨板(Mountaineer OCT) | 国食药监械（进）字2014第3464090号 | 31mm 37mm 45mm | 188362031 188362037 188362045 | 钛合金 | 个 | 1 | 3 | 3 | Medos International SARL | 强生(上海）医疗器材有限公司 | 12166 | 各省份中标(挂网)价
6758 | 00020391 | 肱骨远端动力加压接骨板 | 纯钛 | 各种规格型号 | 肱骨远端内侧接骨板（纯钛） | 国械注准20153460340 | 3-20孔左、右式 | YSQ70 | 纯钛 | 块 | 1 | 9 | 9 | 江苏荷普医疗器械有限公司 | 江苏荷普医疗器械有限公司 | 4680 | 各省份中标(挂网)价
6759 | 00020393 | 肱骨远端动力加压接骨板 | 纯钛 | 各种规格型号 | 肱骨远端Y型接骨板（纯钛） | 国械注准20153460340 | 3-12孔左、右式 | YSQ37 | 纯钛 | 块 | 1 | 20 | 20 | 江苏荷普医疗器械有限公司 | 江苏荷普医疗器械有限公司 | 5025 | 各省份中标(挂网)价
6760 | 00020395 | 单皮质锁定螺钉 | 钛合金 | 各种规格型号 | 自钻型规则螺纹锥型锁定钉I型 | 国食药监械（准）字2013第3461350号 | 直径3.5mm，长度6-95mm；直径5.0mm，长度10-120mm | RTCLS01 | 钛合金 | 枚 | 1 | 60 | 60 | 大博医疗科技股份有限公司 | 大博医疗科技股份有限公司 | 990 | 各省份中标(挂网)价
6761 | 00019342 | 直型锁定加压接骨板 | 纯钛 | 各种规格型号 | 限制性直持锁定接骨板（股骨） | 国食药监械（准）字2014第3460389号 | 6 ~ 18 孔， 1 孔一档；18 ~ 24 孔， 2 孔一档 | SD01 | TA3纯钛 | 块 | 1 | 16 | 16 | 苏州微创脊柱创伤医疗科技有限公司 | 苏州微创脊柱创伤医疗科技有限公司 | 9800 | 各省份中标(挂网)价
6762 | 00019344 | 胸腰椎后路固定系统其它部件 | 各种材质 | 各种规格型号 | 可转向棒连接器 | 国食药监械（进）字2014第3460874号 | 可转向棒连接器 | 61545;61545-10;61545-20; | 钛合金 | 个 | 1 | 3 | 3 | 韩国 BK Meditech Co.，Ltd | 郑州凯斯特医疗器械有限公司 | 7000 | 各省份中标(挂网)价
6763 | 00019451 | 胸腰椎后路单向侧开口椎弓根螺钉 | 钛合金 | 各种规格型号 | 脊柱内固定系统（U型螺钉） | 国食药监械（准）字2014第3460944号 | M9短尾：D=φ3.5-8.0mm（0.5一间隔） L=30-70mm（1一间隔） | 固定螺钉Ⅲ、Ⅳ | 钛合金 | 支 | 1 | 39 | 39 | 常州华森医疗器械有限公司 | 常州华森医疗器械有限公司 | 3825 | 各省份中标(挂网)价
6764 | 00019452 | 颈椎前路自动锁定板 | 纯钛 | ≤6孔 | 颈椎前路内固定系统 | 国食药监械（进）字2013第3465126号 | CPS 颈前路钛板 厚度2mm | 53111-24；53111-26；53111-28；53111-30；53111-32；53111-34；53111-36；53112-38；53112-40；53112-42；53112-44；53112-46；53112-48；53112-50；53112-52；53112-54； | 纯钛 | 块 | 1 | 16 | 16 | 韩国 BK Meditech Co.，Ltd | 郑州凯斯特医疗器械有限公司 | 4955 | 各省份中标(挂网)价
6765 | 00019627 | 颈椎前路螺钉锁定板 | 钛合金 | ≥8孔 | 颈椎前路锁定固定板-CSLP 1节段 | 国食药监械（进）字2012第3462407号（更） | 1节段,14mm 1节段,16mm 1节段,18mm 1节段,20mm 1节段,22mm 1节段,24mm 1节段,26mm | 450.114 450.116 450.118 450.120 450.122 450.124 450.126 | 钛合金 | 个 | 1 | 7 | 7 | Synthes GmbH | 强生(上海）医疗器材有限公司 | 4276 | 公立医疗机构供货价
6766 | 00015458 | 胫骨远端内侧动力加压接骨板 | 纯钛 | 各种规格型号 | 改良型胫骨远端内侧接骨板 | 国食药监械（准）字2014第3460312号 | 孔数3、5、7、9、11、13、15孔，厚度：3.0mm，长度：86、110、134、158、182、206、230mm，左右 | TJYQ12/13 | 纯钛 | 块 | 1 | 14 | 14 | 常州市康辉医疗器械有限公司 | 常州市康辉医疗器械有限公司 | 3222 | 各省份中标(挂网)价
6767 | 00020398 | 翻修型股骨髁 | 钴铬钼合金 | 各种规格型号 | 股骨髁（RSK型） | 国食药监械（准）字2014第3460515号 | 1#、2#、3#、4#、5#、6#、7#、8#、9# | XFQ Ⅳ GK C | 钴铬钼 | 个 | 1 | 18 | 18 | 嘉思特华剑医疗器材（天津）有限公司 | 嘉思特华剑医疗器材（天津）有限公司 | 31500 | 各省份中标(挂网)价
6768 | 00020421 | 胸腰椎后路单向短尾椎弓根螺钉 | 钛合金 | 各种规格型号 | 脊柱内固定系统（U型螺钉） | 国食药监械（准）字2014第3460941号 | M10短尾：D=φ3.5-8.0mm（0.5一间隔） L=30-70mm（1一间隔） | 固定螺钉Ⅱ | 钛合金 | 支 | 1 | 28 | 28 | 常州华森医疗器械有限公司 | 常州华森医疗器械有限公司 | 2400 | 各省份中标(挂网)价
6769 | 00019866 | 锁定空心螺钉 | 钛合金 | 直径≤4mm | 自攻型规则螺纹锥型锁定钉II型 | 国食药监械（准）字2013第3461350号 | 直径3.5mm，长度6-95mm | RTCLS01 | 钛合金 | 枚 | 1 | 20 | 20 | 大博医疗科技股份有限公司 | 大博医疗科技股份有限公司 | 1235.26 | 各省份中标(挂网)价
6770 | 00020102 | 皮质骨螺钉 | 不锈钢 | 各种规格型号 | 接骨螺钉-3.0mm | 国械注准20163460246 | 30-370mm 每增加5mm为一规格 | HAY07 | 不锈钢 | 枚 | 1 | 69 | 69 | 北京理贝尔生物工程研究所有限公司 | 北京理贝尔生物工程研究所有限公司 | 500 | 各省份中标(挂网)价
6771 | 00020104 | 腓骨远端外侧锁定加压接骨板 | 纯钛 | 各种规格型号 | 金属解剖型接骨板（腓骨外侧VA-LCP） | 国食药监械（准）字2013第3462015号 | 2-28孔（每间隔1个孔为一个规格），长度：23-247mm（孔距每间隔8、10、12、14,16，18，20mm为一个规格），宽度：8-24mm(间隔1mm），板厚：2.0-6.5mm(间隔0.5mm) | YSZ43-II | 纯钛 | 块 | 1 | 6 | 6 | 常州亨杰医疗器械有限公司 | 常州亨杰医疗器械有限公司 | 35000 | 各省份中标(挂网)价
6772 | 00020166 | 万向胫骨近端后内侧锁定加压接骨板 | 钛合金 | 各种规格型号 | 中Y型锁定板 | 国食药监械（准）字2013第3461350号 | 左3孔 | LCLP14II型 | 钛 | 块 | 1 | 6 | 6 | 大博医疗科技股份有限公司 | 大博医疗科技股份有限公司 | 11520 | 各省份中标(挂网)价
6773 | 00019860 | 带袖套线缆 | 钴铬钨镍 | 各种规格型号 | 钢缆系统(商品名：Control Cable) | 国食药监械(进)字2013第3462694号 | 带袖套钴铬缆线 钴铬 袖套 | 173928000 173918000 | 钴铬钨镍 | 套 | 1 | 2 | 2 | DePuy Orthopaedics，Inc. | 强生(上海）医疗器材有限公司 | 4100 | 各省份中标(挂网)价
6774 | 00019863 | 万向锁定螺钉 | 钛合金 | 直径≤4mm | 自攻型规则螺纹锥型锁定钉II型 | 国食药监械（准）字2013第3461350号 | 直径2.4mm，长度6-30mm | RTCLS05 | 钛合金 | 枚 | 1 | 12 | 12 | 大博医疗科技股份有限公司 | 大博医疗科技股份有限公司 | 1419.84 | 各省份中标(挂网)价
6775 | 00019692 | 胫骨远端内侧锁定加压接骨板 | 钛合金 | 各种规格型号 | 中型远端锁定板 | 国食药监械（准）字2013第3461350号 | 2-16孔（每隔一孔一规格） | LCLP10胫骨远端内侧I型 | 钛合金 | 块 | 1 | 22 | 22 | 大博医疗科技股份有限公司 | 大博医疗科技股份有限公司 | 10300 | 公立医疗机构供货价
6776 | 00019327 | 其它股骨髓内钉 | 各种材质 | 各种规格型号 | 钛合金亚洲型IMHS髓内钉，125° ( 灭菌装) | 国食药监械(进)字2014第3464743号 | 71664209，71664211，71664213，71664309，71664311，71664313，71664409，71664411，71664413，71664509，71664511，71664513，71664609，71664611，71664613，71664709，71664711，71664713 | 71664209，71664211，71664213，71664309，71664311，71664313，71664409，71664411，71664413，71664509，71664511，71664513，71664609，71664611，71664613，71664709，71664711，71664713 | 材料采用Ti6A14V钛合金 | 枚 | 1 | 18 | 18 | 美国 Smith & Nephew，Inc. | 施乐辉医用产品国际贸易（上海）有限公司（总代） | 2584 | 公立医疗机构供货价
6777 | 00019746 | 锁定螺钉 | 钛合金 | 直径≤4mm | 自攻型规则螺纹锥型锁定钉I型 | 国食药监械（准）字2013第3461350号 | 直径4.0mm，长度16-62mm | RTCLS01 | 钛合金 | 枚 | 1 | 16 | 16 | 大博医疗科技股份有限公司 | 大博医疗科技股份有限公司 | 636.6 | 各省份中标(挂网)价
6778 | 00019792 | 颈椎后路固定棒 | 钛合金 | 各种规格型号 | 棍 | 国械注准20143461872 | 3.5×30；3.5×40；3.5×50；3.5×60；3.5×70；3.5×80；3.5×90；3.5×100；3.5×120；3.5×130；3.5×150；3.5×170；3.5×200；3.5×250；3.5×300 | CGW-I(11130030；11130040；11130050；11130060；11130070；11130080；11130090；11130100；11130120；11130130；11130150；11130170；11130200；11130250；11130300) | 钛合金 | 根 | 1 | 15 | 15 | 北京市奥斯比利克新技术开发有限公司 | 北京市奥斯比利克新技术开发有限公司 | 1739 | 公立医疗机构供货价
6779 | 00019751 | 胫骨近端内侧动力加压接骨板 | 纯钛 | 各种规格型号 | T型接骨板-1 | 国食药监械（准）字2013第3461824号（更） | 2～10孔（头部2孔） | JP-16 | 纯钛 | 块 | 1 | 9 | 9 | 无锡市闻泰百得医疗器械有限公司 | 无锡市闻泰百得医疗器械有限公司 | 4400 | 各省份中标(挂网)价
6780 | 00019842 | 连接棒 | 不锈钢 | 各种规格型号 | 单侧多功能外固定器 | 国食药监械（进）字2014第2100301号 | 下肢外固定器 | 延长棒22400 22400-10 | 不锈钢 | 个 | 1 | 2 | 2 | 韩国 BK Meditech Co.，Ltd | 郑州凯斯特医疗器械有限公司 | 11200 | 各省份中标(挂网)价
6781 | 00019757 | 骨盆动力加压接骨板 | 纯钛 | 各种规格型号 | 支持型金属接骨板（重建型） | 国械注准20153461905 | 2～20孔 | YSQ13 | 纯钛 | 块 | 1 | 11 | 11 | 常州市南翔医疗器械有限公司 | 常州市南翔医疗器械有限公司 | 4900 | 各省份中标(挂网)价
6782 | 00019784 | 其它外固定 | 各种材质 | 各种规格型号 | 单侧多功能外固定器 | 国食药监械（进）字2014第2100301号 | 上肢外固定器 | T型上肢外固定器27200 | 钛合金 | 个 | 1 | 1 | 1 | 韩国 BK Meditech Co.，Ltd | 郑州凯斯特医疗器械有限公司 | 9600 | 各省份中标(挂网)价
6783 | 00019786 | 股骨近端动力加压接骨板 | 纯钛 | 各种规格型号 | 支持型金属接骨板（股骨近端型） | 国械注准20153461905 | 2～20孔 | YSQ14 | 纯钛 | 块 | 1 | 22 | 22 | 常州市南翔医疗器械有限公司 | 常州市南翔医疗器械有限公司 | 4900 | 各省份中标(挂网)价
6784 | 00019846 | 其它外固定 | 各种材质 | 各种规格型号 | Pennig 迷你长支架套件 | 国械注进20153461157 | M407 | M407 | 不锈钢 | 套 | 1 | 1 | 1 | Orthofix Srl. | 上海中智医疗器械有限公司 | 8500 | 公立医疗机构供货价
6785 | 00019278 | 胫骨近端外侧锁定加压接骨板 | 不锈钢 | 各种规格型号 | 4.5mm胫骨近端外侧锁定接骨板 10-16孔 (不锈钢, 灭菌装) | 国械注进20153462554 | 71800210，71800213，71800216，71800310，71800313，71800316 | 71800210，71800213，71800216，71800310，71800313，71800316 | 该产品由符合IS05832-1的不锈钢材料制造 | 个 | 1 | 6 | 6 | 美国 Smith & Nephew，Inc. | 施乐辉医用产品国际贸易（上海）有限公司（总代） | 7500 | 各省份中标(挂网)价
6786 | 00019353 | 其它股骨髓内钉 | 各种材质 | 各种规格型号 | 标准伽玛型髓内钉 | 国食药监械（准）字2012第3461120号 | "9*240mm 9.4*240mm 10*240mm 11*240mm 12*240mm" | GA3Z02 | 钛合金 | 根 | 1 | 5 | 5 | 山东威高骨科材料股份有限公司 | 山东威高骨科材料股份有限公司 | 9500 | 各省份中标(挂网)价
6787 | 00019471 | 髋臼杯—微孔 | 钛合金 | 各种规格型号 | 人工髋关节假体组件(商品名：Pinnacle) | 国食药监械(进)字2014第3460154号(更) | PINNACLE MULTIHOLE 髋臼杯 48MM PINNACLE MULTIHOLE 髋臼杯 50MM PINNACLE MULTIHOLE 髋臼杯 52MM PINNACLE MULTIHOLE 髋臼杯 54MM PINNACLE MULTIHOLE 髋臼杯 56MM PINNACLE MULTIHOLE 髋臼杯 58MM PINNACLE MULTIHOLE 髋臼杯 60MM PINNACLE MULTIHOLE 髋臼杯 62MM PINNACLE MULTIHOLE 髋臼杯 64MM PINNACLE MULTIHOLE 髋臼杯 66MM PINNACLE MULTIHOLE 髋臼杯 68MM PINNACLE MULTIHOLE 髋臼杯 70MM PINNACLE MULTIHOLE 髋臼杯 72MM | 121720048 121720050 121720052 121720054 121720056 121720058 121720060 121720062 121720064 121720066 121720068 121720070 121720072 | 钛合金 | 个 | 1 | 13 | 13 | DePuy Orthopaedics，Inc. | 强生(上海）医疗器材有限公司 | 12220 | 各省份中标(挂网)价
6788 | 00019596 | 髋臼螺钉 | 钛合金 | 各种规格型号 | 人工髋关节假体组件(商品名：Pinnacle) | 国食药监械(进)字2014第3460154号(更) | 外周镙钉 25 mm 外周镙钉 30 mm 外周镙钉 35 mm 外周镙钉 40 mm 外周镙钉 45 mm 外周镙钉 50 mm 外周镙钉 55 mm 外周镙钉 60 mm 外周镙钉 65 mm | 125725000 125730000 125735000 125740000 125745000 125750000 125755000 125760000 125765000 | 钛合金 | 个 | 1 | 9 | 9 | DePuy Orthopaedics，Inc. | 强生(上海）医疗器材有限公司 | 1093 | 各省份中标(挂网)价
6789 | 00019465 | 外固定针 | 不锈钢 | 各种规格型号 | 外固定器用骨针系列 | 国食药监械（进）字2014第3462689号 | 皮质骨骨针、松质骨骨针 | 皮质骨骨针31760-30-12；31760-30-15；31760-30-18；31760-40-12；31760-40-13；31760-40-15；31760-40-18；31760-50-12；31760-50-15；31760-50-16；31760-50-18；31750-30-12；31750-30-15；31750-30-18；31750-40-12；31750-40-15；31750-40-18；31750-50-12；31750-50-15；31750-50-18；31745-20-06；31745-30-07；31745-30-10；31745-30-12；31745-40-08；31745-40-12；31745-40-15；31740-20-07；31740-30-08；31740-30-10；31740-30-12；31740-40-08；31740-40-12；31740-40-15；31736-20-06；31736-20-07；31736-30-08；31736-40-09；31734-20-07；31734-35-08； 31730-20-05；31730-20-06；31730-20-07；31730-25-06；31730-25-07；31730-30-06； 31730-30-07； 31723-15-04； 31723-20-05； 31724-20-07 松质骨骨针 31860-50-13；31860-50-15；31860-50-18；31860-60-15；31860-60-18；31860-80-17；31860-80-20；31850-50-13；31850-50-15；31850-50-17；31850-60-15； 31850-60-18； 31850-70-18 | 不锈钢 | 根 | 1 | 63 | 63 | 韩国 BK Meditech Co.，Ltd | 郑州凯斯特医疗器械有限公司 | 15000 | 各省份中标(挂网)价
6790 | 00019572 | 胸腰椎前路固定棒 | 钛合金 | 各种规格型号 | 胸腰椎前路钉棒系统-双径连接棒（Uspine） | 国食药监械（准）字2012第3461457号（更） | 直径：3.0/6.0 | Uspine | 钛合金 | 根 | 1 | 26 | 26 | 北京理贝尔生物工程研究所有限公司 | 北京理贝尔生物工程研究所有限公司 | 3900 | 各省份中标(挂网)价
6791 | 00019850 | 胸腰椎后路单向短尾椎弓根螺钉 | 钛合金 | 各种规格型号 | 脊柱后路内固定系统-单向螺钉(Expedium) | 国食药监械（进）字2014第3463236号 | 直径4.35*25mm 直径4.35*30mm 直径4.35*35mm 直径4.35*40mm 直径4.35*45mm 直径4.35*50mm 直径5.0*25mm 直径5.0*30mm 直径5.0*35mm 直径5.0*40mm 直径5.0*45mm 直径5.0*50mm 直径6.0*30mm 直径6.0*35mm 直径6.0*40mm 直径6.0*45mm 直径6.0*50mm 直径6.0*55mm 直径7.0*30mm 直径7.0*35mm 直径7.0*40mm 直径7.0*45mm 直径7.0*50mm 直径7.0*55mm 直径7.0*60mm 直径7.0*65mm | 179702425 179702430 179702435 179702440 179702445 179702450 179702525 179702530 179702535 179702540 179702545 179702550 179702630 179702635 179702640 179702645 179702650 179702655 179702730 179702735 179702740 179702745 179702750 179702755 179702760 179702765 | 钛合金 | 个 | 1 | 26 | 26 | Medos International SARL | 强生(上海）医疗器材有限公司 | 4160 | 各省份中标(挂网)价
6792 | 00019665 | 胫骨远端外侧锁定加压接骨板 | 钛合金 | 各种规格型号 | 中型远端锁定板 | 国食药监械（准）字2013第3461350号 | 2-16孔（每隔一孔一规格） | LCLP10 胫骨远端外侧I型 | 钛合金 | 块 | 1 | 24 | 24 | 大博医疗科技股份有限公司 | 大博医疗科技股份有限公司 | 10300 | 公立医疗机构供货价
6793 | 00019858 | 颈椎后路锁定螺帽 | 钛合金 | 各种规格型号 | 平面螺帽(C-Link) | 国械注准20143461872 | 3.5 | CGW-I（18080001、18080002） | 钛合金 | 枚 | 1 | 2 | 2 | 北京市奥斯比利克新技术开发有限公司 | 北京市奥斯比利克新技术开发有限公司 | 585 | 公立医疗机构供货价
6794 | 00019352 | 生物型髋臼杯—骨小梁结构 | 钛合金 | 各种规格型号 | 髋关节假体（均匀粗糙面62型全髋臼） | 国食药监械（准）字2014第3460910号 | 大号 | 均匀粗糙面62型 | 钛合金 | 个 | 1 | 7 | 7 | 北京市春立正达医疗器械股份有限公司 | 北京市春立正达医疗器械股份有限公司 | 24689 | 公立医疗机构供货价
6795 | 00029938 | 掌指骨接骨板 | 纯钛 | 各种规格型号 | 斜L型钢板（足踝）-纯钛 | 国食药监械（准）字2012第3461433号（更） | 孔数：5孔 （板宽厚5.5*1.2mm） | YSQ21 | 纯钛 | 块 | 1 | 1 | 1 | 江苏艾迪尔医疗科技股份有限公司 | 江苏艾迪尔医疗科技股份有限公司 | 3729 | 公立医疗机构供货价
6796 | 00019573 | 其它股骨髓内钉 | 各种材质 | 各种规格型号 | 封帽 | 国食药监械（准）字2012第3461120号 | 0，5，10，15，20 | GA4Z02 | 钛合金 | 枚 | 1 | 4 | 4 | 山东威高骨科材料股份有限公司 | 山东威高骨科材料股份有限公司 | 350 | 各省份中标(挂网)价
6797 | 00019354 | 髋臼重建笼架 | 钛合金 | 各种规格型号 | 髋关节假体（翻修臼） | 国食药监械（准）字2014第3460910号 | 6-407-429-4610-4811-5012-52 | 微孔46型 | 钛合金 | 个 | 1 | 6 | 6 | 北京市春立正达医疗器械股份有限公司 | 北京市春立正达医疗器械股份有限公司 | 14860 | 公立医疗机构供货价
6798 | 00019794 | 胫骨近端内侧锁定加压接骨板 | 纯钛 | 各种规格型号 | L型锁定板 | 国食药监械（准）字2013第3461827号（更） | 3～12孔（头部2孔），左、右 | SD-21 | 纯钛 | 块 | 1 | 20 | 20 | 无锡市闻泰百得医疗器械有限公司 | 无锡市闻泰百得医疗器械有限公司 | 8235 | 各省份中标(挂网)价
6799 | 00019461 | 骨水泥推进器 | 不锈钢 | 各种规格型号 | 椎体成形器系列-KMC骨导向器 | 沪械注准20142100006 | FG2502 | FG2502 | 不锈钢 | 套 | 1 | 1 | 1 | 上海凯利泰医疗科技股份有限公司 | 上海凯利泰医疗科技股份有限公司 | 2580 | 各省份中标(挂网)价
6800 | 00019462 | 腰椎后路直形融合器 | 钛合金 | 各种规格型号 | 椎间融合器 | 国食药监械（进）字2014第3460463号 | 前凸角度0o 4o 8o 高度8mm-14mm 长度23mm | 45008-23；45009-23；45010-23；45011-23；45012-23；45013-23；45014-23；45409-23；45410-23；45411-23；45412-23；45413-23；45414-23；45810-23；45811-23；45812-23；45813-23；45814-23 | 钛合金 | 个 | 1 | 18 | 18 | 韩国 BK Meditech Co.，Ltd | 郑州凯斯特医疗器械有限公司 | 6445 | 各省份中标(挂网)价
6801 | 00019876 | 股骨远端锁定加压接骨板 | 纯钛 | 各种规格型号 | 支持型金属接骨板（股骨远端型） | 国械注准20153461905 | 2～20孔 | YSZ15/16 | 纯钛 | 块 | 1 | 20 | 20 | 常州市南翔医疗器械有限公司 | 常州市南翔医疗器械有限公司 | 9800 | 各省份中标(挂网)价
6802 | 00019463 | 掌指骨接骨板 | 纯钛 | 各种规格型号 | 支持型金属接骨板（指（趾）掌骨型） | 国械注准20153461905 | 2～20孔 | YSQ07/08/09/10/11 | 纯钛 | 块 | 1 | 93 | 93 | 常州市南翔医疗器械有限公司 | 常州市南翔医疗器械有限公司 | 2200 | 各省份中标(挂网)价
6803 | 00019574 | 椎体成形系统其它部件 | 各种材质 | 各种规格型号 | 椎体成形器系列-KMC椎体成形导向系统 | 沪械注准20152100062 | FG7001 | FG7001 | 不锈钢 | 套 | 1 | 1 | 1 | 上海凯利泰医疗科技股份有限公司 | 上海凯利泰医疗科技股份有限公司 | 7418 | 各省份中标(挂网)价
6804 | 00019576 | 椎体成形系统其它部件 | 各种材质 | 各种规格型号 | 椎体成形器系列-KMC椎体成形导向系统 | 沪械注准20152100062 | FG7006 | FG7006 | 不锈钢 | 套 | 1 | 1 | 1 | 上海凯利泰医疗科技股份有限公司 | 上海凯利泰医疗科技股份有限公司 | 5333 | 各省份中标(挂网)价
6805 | 00020023 | 胸腰椎后路单向长尾椎弓根螺钉 | 钛合金 | 各种规格型号 | 推拉力钉 | 国械注准20143461872 | 4.0×25；4.0×30；4.0×35；4.0×40；4.0×45；4.0×50；4.0×55；4.5×25；4.5×30；4.5×35；4.5×40；4.5×45；4.5×50；4.5×55；5.0×25；5.0×30；5.0×35；5.0×40；5.0×45；5.5×30；5.5×35；5.5×40；5.5×45；5.5×50；5.5×55；6.0×25；6.0×30；6.0×35；6.0×40；6.0×45；6.0×50；6.0×55；6.0×60；6.0×65；6.2×40；6.2×45；6.5×25；6.5×30；6.5×35；6.5×40；6.5×45；6.5×50；6.5×55；6.5×60；6.5×65；6.5×70；6.5×80；7.0×25；7.0×30；7.0×35；7.0×40；7.0×45；7.0×50；7.0×55；7.0×60；7.0×65；7.0×70；7.0×80；7.5×30；7.5×35；7.5×40；7.5×45；7.5×50；7.5×55；7.5×60；7.5×65；7.5×70；7.5×80 | CSRS-I（11064025；11064030；11064035；11064040；11064045；11064050；11064055；11064525；11064530；11064535；11064540；11064545；11064550；11064555；11065025；11065030；11065035；11065040；11065045；11065530；11065535；11065540；11065545；11065550；11065555；11066025；11066030；11066035；11066040；11066045；11066050；11066055；11066060；11066065；11066240；11066245；11066525；11066530；11066535；11066540；11066545；11066550；11066555；11066560；11066565；11066570；11066580；11067025；11067030；11067035；11067040；11067045；11067050；11067055；11067060；11067065；11067070；11067080；11067530；11067535；11067540；11067545；11067550；11067555；11067560；11067565；11067570；11067580） | 钛合金 | 枚 | 1 | 68 | 68 | 北京市奥斯比利克新技术开发有限公司 | 北京市奥斯比利克新技术开发有限公司 | 3990 | 公立医疗机构供货价
6806 | 00019799 | 股骨近端锁定加压接骨板 | 纯钛 | 各种规格型号 | 支持型金属接骨板（股骨近端型） | 国械注准20153461905 | 2～20孔 | YSZ14 | 纯钛 | 块 | 1 | 36 | 36 | 常州市南翔医疗器械有限公司 | 常州市南翔医疗器械有限公司 | 9800 | 各省份中标(挂网)价
6807 | 00019879 | 腰椎人工椎体 | 钛合金 | 各种规格型号 | 人工椎体系统Synex | 国械注进20153462090 | 带小终板，23-31mm，-5度 带大终板，23-31mm，0度 带大终板，26-36mm，0度 带小终板，28-40mm，-5度 带大终板，31-46mm，0度 带小终板，20-25mm，-5度 带大终板，33-48mm，10度 带大终板，37-55mm，20度 带小终板，36-56mm，-5度 带大终板，45-73mm，-6度 | 495.315 495.316 495.317 495.318 495.319 495.320 495.321 495.323 495.325 495.327 | 钛合金 | 个 | 1 | 10 | 10 | Synthes GmbH | 强生(上海）医疗器材有限公司 | 40750 | 各省份中标(挂网)价
6808 | 00020330 | 可接延长杆的胫骨平台 | 钴铬钼合金 | 各种规格型号 | 胫骨平台（XB(F)Q Ⅰ） | 国食药监械（准）字2014第3460515号 | 1#、2#、3#、4#、5#、6#、7#、8#、9# | XB(F)Q Ⅰ JP C | 钴铬钼 | 个 | 1 | 9 | 9 | 嘉思特华剑医疗器材（天津）有限公司 | 嘉思特华剑医疗器材（天津）有限公司 | 9800 | 各省份中标(挂网)价
6809 | 00019589 | 其它 | 各种材质 | 各种规格型号 | 肩关节假体-髓针 | 国食药监械（准）字2013第3460995号 | 长：40-220，每间隔5mm一个规格 | 长：40-220，每间隔5mm一个规格 | 各种材质 | 个 | 1 | 16 | 16 | 北京市春立正达医疗器械股份有限公司 | 北京市春立正达医疗器械股份有限公司 | 8650 | 公立医疗机构供货价
6810 | 00019592 | 肱骨干 | 钛合金 | 各种规格型号 | 肘关节假体（肱骨假体） | 国食药监械（准）字2013第3460873号 | 肱骨下端长：L60-460m... | CLDZ（肱骨下端） | 钛合金 | 个 | 1 | 4 | 4 | 北京市春立正达医疗器械股份有限公司 | 北京市春立正达医疗器械股份有限公司 | 13100 | 各省份中标(挂网)价
6811 | 00020031 | 皮质骨螺钉 | 钛合金 | 各种规格型号 | 接骨螺钉-2.0mm | 国械注准20163460246 | 6-30mm 每增加1mm为一规格 | HAQ02 | 钛合金 | 枚 | 1 | 25 | 25 | 北京理贝尔生物工程研究所有限公司 | 北京理贝尔生物工程研究所有限公司 | 80 | 各省份中标(挂网)价
6812 | 00020034 | 足部矫形重建锁定板 | 纯钛 | 各种规格型号 | 金属解剖型接骨板（下肢中足MF Fusion） | 国食药监械（准）字2013第3462015号 | 2-28孔（每间隔1个孔为一个规格），长度：23-247mm（孔距每间隔8、10、12、14,16，18，20mm为一个规格），宽度：8-24mm(间隔1mm），板厚：2.0-6.5mm(间隔0.5mm) | YSZ42-II | 纯钛 | 块 | 1 | 2 | 2 | 常州亨杰医疗器械有限公司 | 常州亨杰医疗器械有限公司 | 18000 | 各省份中标(挂网)价
6813 | 00019974 | 足部锁定加压接骨板 | 纯钛 | 各种规格型号 | 小T型锁定板-2 | 国食药监械（准）字2013第3461827号（更） | 3～12孔（头部4孔） | SD-25 | 纯钛 | 块 | 1 | 17 | 17 | 无锡市闻泰百得医疗器械有限公司 | 无锡市闻泰百得医疗器械有限公司 | 6970 | 各省份中标(挂网)价
6814 | 00019976 | 可埋头加压空心螺钉 | 钛合金 | 直径≤4mm | 空心螺钉-无头Mini | 国械注准20163460245 | 8-60mm 每2mm为一个规格 | HK03 | 钛合金 | 枚 | 1 | 27 | 27 | 北京理贝尔生物工程研究所有限公司 | 北京理贝尔生物工程研究所有限公司 | 3281 | 各省份中标(挂网)价
6815 | 00020105 | 全螺纹松质骨螺钉 | 钛合金 | 直径＞4mm | 金属接骨螺钉（6.5mm深螺纹螺钉全牙钛合金） | 国械注准20153461309 | 直径：6.5mm，长度：10-140mm，每1mm为一规格 | HBQ05、HBQ03 | 钛合金 | 枚 | 1 | 29 | 29 | 苏州微创脊柱创伤医疗科技有限公司 | 苏州微创脊柱创伤医疗科技有限公司 | 129.60 | 各省份中标(挂网)价
6816 | 00020106 | 皮质骨螺钉 | 不锈钢 | 各种规格型号 | 接骨螺钉-5.0mm | 国械注准20163460246 | 100-220mm 每增加5mm为一规格 | HAY07 | 不锈钢 | 枚 | 1 | 24 | 24 | 北京理贝尔生物工程研究所有限公司 | 北京理贝尔生物工程研究所有限公司 | 166.4 | 各省份中标(挂网)价
6817 | 00020108 | 髋臼螺钉 | 钛合金 | 各种规格型号 | 钛钉 | 国食药监械（准）字2014第3460910号 | 长度：15-80每间隔1mm一个规格 | 6 | 钛合金 | 个 | 1 | 19 | 19 | 北京市春立正达医疗器械股份有限公司 | 北京市春立正达医疗器械股份有限公司 | 135.8 | 各省份中标(挂网)价
6818 | 00020366 | 肱骨远端动力加压接骨板 | 不锈钢 | 各种规格型号 | 肱骨远端Y型接骨板（不锈钢） | 国械注准20153460340 | 3-12孔左、右式 | YSQ37 | 不锈钢 | 块 | 1 | 20 | 20 | 江苏荷普医疗器械有限公司 | 江苏荷普医疗器械有限公司 | 3150 | 各省份中标(挂网)价
6819 | 00020362 | 其它锁定螺钉 | 各种材质 | 各种规格型号 | 普通型规则螺纹锥型锁定钉 | 国食药监械（准）字2013第3461350号 | 直径5.0mm,长度10-120mm | RTCLS01 | 钛合金 | 枚 | 1 | 11 | 11 | 大博医疗科技股份有限公司 | 大博医疗科技股份有限公司 | 450.3 | 各省份中标(挂网)价
6820 | 00020457 | 其它桡骨接骨板 | 各种材质 | 各种规格型号 | 桡骨远端内侧接骨板（纯钛） | 国械注准20153460340 | 3-12孔左、右式 | YSQ23 | 纯钛 | 块 | 1 | 20 | 20 | 江苏荷普医疗器械有限公司 | 江苏荷普医疗器械有限公司 | 4520 | 各省份中标(挂网)价
6821 | 00019599 | 骨水泥型解剖柄 | 钛合金 | 各种规格型号 | 股骨柄（TAICHⅡ） | 国食药监械（准）字2012第3461461号（更） | 21、22、25、26、29 | JS-HC II C | 钴铬钼 | 个 | 1 | 5 | 5 | 嘉思特华剑医疗器材（天津）有限公司 | 嘉思特华剑医疗器材（天津）有限公司 | 22548.6 | 各省份中标(挂网)价
6822 | 00019681 | 胫骨远端内侧锁定加压接骨板 | 钛合金 | 各种规格型号 | 中型远端锁定板 | 国食药监械（准）字2013第3461350号 | 2-16孔（每隔一孔一规格） | LCLP10胫骨远端内侧I型 | 钛合金 | 块 | 1 | 20 | 20 | 大博医疗科技股份有限公司 | 大博医疗科技股份有限公司 | 5800 | 各省份中标(挂网)价
6823 | 00020109 | 胸腰椎后路单向长尾椎弓根螺钉 | 钛合金 | 各种规格型号 | 长臂U型钉（ALPSII) | 国械注准20143461872 | 4.0×20；4.0×25；4.0×30；4.0×35；4.0×40；4.0×45；4.0×50；4.0×55；4.5×20；4.5×25；4.5×30；4.5×35；4.5×40；4.5×45；4.5×50；4.5×55；5.0×25；5.0×30；5.0×35；5.0×40；5.0×45；5.0×50；5.0×55；5.5×25；5.5×30；5.5×35；5.5×40；5.5×45；5.5×50；5.5×55；6.0×25；6.0×30；6.0×35；6.0×40；6.0×45；6.0×50；6.0×55；6.0×60；6.0×65；6.2×40；6.2×45；6.5×25；6.5×30；6.5×35；6.5×40；6.5×45；6.5×50；6.5×55；6.5×60；6.5×65；6.5×70；6.5×80；7.0×25；7.0×30；7.0×35；7.0×40；7.0×45；7.0×50；7.0×55；7.0×60；7.0×65；7.0×70；7.0×80；7.5×30；7.5×35；7.5×40；7.5×45；7.5×50；7.5×55；7.5×60；7.5×65；7.5×70；7.5×80 | CGW-I（18524020；18524025；18524030；18524035；18524040；18524045；18524050；18524055；18524520；18524525；18524530；18524535；18524540；18524545；18524550；18524555；18525025；18525030；18525035；18525040；18525045；18525050；18525055；18525525；18525530；18525535；18525540；18525545；18525550；18525555；18526025；18526030；18526035；18526040；18526045；18526050；18526055；18526060；18526065；18526240；18526245；18526525；18526530；18526535；18526540；18526545；18526550；18526555；18526560；18526565；18526570；18526580；18527025；18527030；18527035；18527040；18527045；18527050；18527055；18527060；18527065；18527070；18527080；18527530；18527535；18527540；18527545；18527550；18527555；18527560；18527565；18527570；18527580） | 钛合金 | 枚 | 1 | 73 | 73 | 北京市奥斯比利克新技术开发有限公司 | 北京市奥斯比利克新技术开发有限公司 | 5150 | 公立医疗机构供货价
6824 | 00020110 | 胫骨远端内侧锁定加压接骨板 | 纯钛 | 各种规格型号 | 金属解剖型接骨板（胫骨内侧VA-LCP） | 国食药监械（准）字2013第3462015号 | 2-28孔（每间隔1个孔为一个规格），长度：23-247mm（孔距每间隔8、10、12、14,16，18，20mm为一个规格），宽度：8-24mm(间隔1mm），板厚：2.0-6.5mm(间隔0.5mm) | YSZ55-II | 纯钛 | 块 | 1 | 4 | 4 | 常州亨杰医疗器械有限公司 | 常州亨杰医疗器械有限公司 | 35000 | 各省份中标(挂网)价
6825 | 00020503 | 桡骨远端背侧锁定加压接骨板 | 纯钛 | 各种规格型号 | 斜T型锁定板（纯钛） | 国食药监械（准）字2014第3461177号 | 3-10孔左、右式 | YSQZL13 | 纯钛 | 块 | 1 | 48 | 48 | 江苏荷普医疗器械有限公司 | 江苏荷普医疗器械有限公司 | 7460 | 各省份中标(挂网)价
6826 | 00020504 | 骨水泥型抛光柄 | 钛合金 | 各种规格型号 | 髋关节组件 | 国食药监械(进)字2013第3462566号(更） | SPC46/G;SPC46/GXL; SPC54/G; SPC54/GXL; SPC60/G; SPC60/GXL | SPC46/G;SPC46/GXL; SPC54/G; SPC54/GXL; SPC60/G; SPC60/GXL | 不锈钢和聚甲基丙烯酸甲酯、硫酸钡及硫酸庆大霉素 | 个 | 1 | 4 | 4 | 意大利 Tecres S.p.A | 北京爱康宜诚医疗器材有限公司（代理） | 22000.00 | 各省份中标(挂网)价
6827 | 00020505 | 桡骨远端背侧锁定加压接骨板 | 不锈钢 | 各种规格型号 | T型锁定板（不锈钢） | 国食药监械（准）字2014第3461177号 | 3-10孔 | YSQZL14 | 不锈钢 | 块 | 1 | 8 | 8 | 江苏荷普医疗器械有限公司 | 江苏荷普医疗器械有限公司 | 5180 | 各省份中标(挂网)价
6828 | 00018629 | 其它桡骨接骨板 | 各种材质 | 各种规格型号 | 斜T型锁定接骨板 | 国食药监械（准）字2014第3460389号 | 115°—3 ~ 7 孔， 1 孔一档（左／右）；90°—3 ~ 8 孔， 1 孔 一档（左／右） | SD05 | TA3纯钛 | 块 | 1 | 16 | 16 | 苏州微创脊柱创伤医疗科技有限公司 | 苏州微创脊柱创伤医疗科技有限公司 | 5600 | 各省份中标(挂网)价
6829 | 00020363 | 肱骨远端动力加压接骨板 | 不锈钢 | 各种规格型号 | 肱骨远端内侧接骨板（不锈钢） | 国械注准20153460340 | 3-20孔左、右式 | YSQ70 | 不锈钢 | 块 | 1 | 9 | 9 | 江苏荷普医疗器械有限公司 | 江苏荷普医疗器械有限公司 | 3500 | 各省份中标(挂网)价
6830 | 00020372 | 肱骨远端锁定加压接骨板 | 纯钛 | 各种规格型号 | 肱骨远端背外侧锁定板Ⅰ型（纯钛） | 国食药监械（准）字2014第3461177号 | 3-18孔左、右式 | YSQZL43 | 纯钛 | 块 | 1 | 18 | 18 | 江苏荷普医疗器械有限公司 | 江苏荷普医疗器械有限公司 | 9480 | 各省份中标(挂网)价
6831 | 00019865 | 腓骨远端外侧锁定加压接骨板 | 纯钛 | 各种规格型号 | 金属直型接骨板（圆弧型韧带连接） | 国食药监械（准）字2013第3462016号 | 2-18孔（每间隔1个孔为一个规格），长度：25-183mm（孔距每间隔5、7、9、12mm为一个规格），宽度：8-14mm(间隔1mm），板厚：1.0-2.2mm(间隔0.1mm) | ZSZ01-I | 纯钛 | 块 | 1 | 1 | 1 | 常州亨杰医疗器械有限公司 | 常州亨杰医疗器械有限公司 | 18000 | 各省份中标(挂网)价
6832 | 00025554 | 克氏针 | 不锈钢 | 各种规格型号 | 金属骨针 | 国食药监械（准）字2014第3461568号 | ф0.88*120mm，ф0.88*230mm，1.0*120mm,1.0*230mm,1.2*120mm,1.2*230mm,1.5*230mm,2.0*230mm,2.5*230mm,3.0*230mm,3.5*230mm,4.0*150mm,4.0*200mm,4.0*250mm | ф0.88*120mm，ф0.88*230mm，1.0*120mm,1.0*230mm,1.2*120mm,1.2*230mm,1.5*230mm,2.0*230mm,2.5*230mm,3.0*230mm,3.5*230mm,4.0*150mm,4.0*200mm,4.0*250mm | 不锈钢 | 包 | 1 | 14 | 14 | 上海浦东金环医疗用品股份有限公司 | 上海浦东金环医疗用品股份有限公司 | 14.40 | 各省份中标(挂网)价
6833 | 00020113 | 椎体成形系统其它部件 | 各种材质 | 各种规格型号 | KMC一体化骨锥 | 沪械注准20162100023 | FG5101 | FG5101 | 不锈钢 | 套 | 1 | 1 | 1 | 上海凯利泰医疗科技股份有限公司 | 上海凯利泰医疗科技股份有限公司 | 15800 | 各省份中标(挂网)价
6834 | 00025553 | 股骨近端髓内钉 | 钛合金 | 各种规格型号 | 头髓钉短钉 | 国食药监械(进)字2013第3460515号 | Cephalomedullary Femoral Nail -Asia Short 10mm X 18cm 125 CCD Right/Cephalomedullary Femoral Nail -Asia Short 10mm X 18cm 125 CCD Left/Cephalomedullary Femoral Nail -Asia Short 10mm X 18cm 130 CCD Right/Cephalomedullary Femoral Nail -Asia Short 10mm X 18cm 130 CCD Left | Cephalomedullary Femoral Nail -Asia Short 10mm X 18cm 125 CCD Right/Cephalomedullary Femoral Nail -Asia Short 10mm X 18cm 125 CCD Left/Cephalomedullary Femoral Nail -Asia Short 10mm X 18cm 130 CCD Right/Cephalomedullary Femoral Nail -Asia Short 10mm X 18cm 130 CCD Left | Ti6Al4V钛合金 | 个 | 1 | 20 | 20 | 美国捷迈公司（Zimmer,Inc.） | 捷迈（上海）医疗国际贸易有限公司 | 20230.00 | 各省份中标(挂网)价
6835 | 00025555 | 枕骨板 | 钛合金 | 各种规格型号 | 枕颈内固定系统（固定板） | 国械注进20153463938 | 1401-0045；1401-0050；1401-0055；1401-0060；1402-0045；1402-0050；1402-0055；1402-0060； | 1401-0045；1401-0050；1401-0055；1401-0060；1402-0045；1402-0050；1402-0055；1402-0060； | 钛合金 | 1块/包 | 1 | 8 | 8 | 韩国 GS Medical Co.,Ltd. | 上海昊菲尼贸易中心 | 8500 | 公立医疗机构供货价
6836 | 00020445 | 万向胫骨近端内侧锁定加压接骨板 | 纯钛 | 各种规格型号 | 金属锁定接骨板固定系统 | 国械注准20163460576 | 3孔、5孔、7孔、9孔、11孔、13孔、15孔，有左右式 | 万向锁定胫骨平台内侧型、万向锁定胫骨平台外侧型 | 纯钛 | 块 | 1 | 26 | 26 | 江苏双羊医疗器械有限公司 | 江苏双羊医疗器械有限公司 | 10750.00 | 公立医疗机构供货价
6837 | 00020446 | 尺骨鹰嘴锁定加压接骨板 | 纯钛 | 各种规格型号 | 加压钩锁定板（Ⅰ型）纯钛 | 国食药监械（准）字2014第3461177号 | 3-20孔 | YSQZL86 | 纯钛 | 块 | 1 | 2 | 2 | 江苏荷普医疗器械有限公司 | 江苏荷普医疗器械有限公司 | 8480 | 各省份中标(挂网)价
6838 | 00020367 | 翻修旋转型胫骨垫片 | 高交联聚乙烯 | 各种规格型号 | 胫骨平台垫（RSK型） | 国食药监械（准）字2014第3460515号 | 1#、2#、4#、6# | XFQ Ⅳ PD PE | 超高分子量聚乙烯 | 个 | 1 | 24 | 24 | 嘉思特华剑医疗器材（天津）有限公司 | 嘉思特华剑医疗器材（天津）有限公司 | 15000 | 各省份中标(挂网)价
6839 | 00020370 | 肱骨远端锁定加压接骨板 | 不锈钢 | 各种规格型号 | 肱骨远端背外侧锁定板Ⅰ型（不锈钢） | 国食药监械（准）字2014第3461177号 | 3-18孔左、右式 | YSQZL43 | 不锈钢 | 块 | 1 | 16 | 16 | 江苏荷普医疗器械有限公司 | 江苏荷普医疗器械有限公司 | 6420 | 各省份中标(挂网)价
6840 | 00020442 | 尺骨鹰嘴锁定加压接骨板 | 纯钛 | 各种规格型号 | 尺骨鹰嘴锁定板Ⅰ型（纯钛） | 国食药监械（准）字2014第3461177号 | 3-12孔左、右式 | YSQZL42 | 纯钛 | 块 | 1 | 8 | 8 | 江苏荷普医疗器械有限公司 | 江苏荷普医疗器械有限公司 | 7980 | 各省份中标(挂网)价
6841 | 00020444 | 尺骨鹰嘴锁定加压接骨板 | 不锈钢 | 各种规格型号 | 加压钩锁定板（Ⅰ型）不锈钢 | 国食药监械（准）字2014第3461177号 | 3-20孔 | YSQZL86 | 不锈钢 | 块 | 1 | 2 | 2 | 江苏荷普医疗器械有限公司 | 江苏荷普医疗器械有限公司 | 5860 | 各省份中标(挂网)价
6842 | 00019970 | 胸腰椎后路普通锁定螺帽 | 钛合金 | 各种规格型号 | 脊柱后路内固定系统-单锁紧螺钉(Expedium) | 国食药监械（进）字2014第3463236号 | 单锁紧 | 179702000 | 钛合金 | 个 | 1 | 1 | 1 | Medos International SARL | 强生(上海）医疗器材有限公司 | 1600 | 各省份中标(挂网)价
6843 | 00020118 | 胸腰椎后路万向长尾椎弓根螺钉 | 钛合金 | 各种规格型号 | 万向长臂U型钉（ALPSII） | 国械注准20143461872 | 4.0×20；4.0×25；4.0×30；4.0×35；4.0×40；4.0×45；4.0×50；4.0×55；4.5×20；4.5×25；4.5×30；4.5×35；4.5×40；4.5×45；4.5×50；4.5×55；5.0×25；5.0×30；5.0×35；5.0×40；5.0×45；5.0×50；5.0×55；5.5×25；5.5×30；5.5×35；5.5×40；5.5×45；5.5×50；5.5×55；6.0×25；6.0×30；6.0×35；6.0×40；6.0×45；6.0×50；6.0×55；6.0×60；6.0×65；6.2×40；6.2×45；6.5×25；6.5×30；6.5×35；6.5×40；6.5×45；6.5×50；6.5×55；6.5×60；6.5×65；6.5×70；6.5×80；7.0×25；7.0×30；7.0×35；7.0×40；7.0×45；7.0×50；7.0×55；7.0×60；7.0×65；7.0×70；7.0×80；7.5×30；7.5×35；7.5×40；7.5×45；7.5×50；7.5×55；7.5×60；7.5×65；7.5×70；7.5×80 | CGW-I（18544020；18544025；18544030；18544035；18544040；18544045；18544050；18544055；18544520；18544525；18544530；18544535；18544540；18544545；18544550；18544555；18545025；18545030；18545035；18545040；18545045；18545050；18545055；18545525；18545530；18545535；18545540；18545545；18545550；18545555；18546025；18546030；18546035；18546040；18546045；18546050；18546055；18546060；18546065；18546240；18546245；18546525；18546530；18546535；18546540；18546545；18546550；18546555；18546560；18546565；18546570；18546580；18547025；18547030；18547035；18547040；18547045；18547050；18547055；18547060；18547065；18547070；18547080；18547530；18547535；18547540；18547545；18547550；18547555；18547560；18547565；18547570；18547580） | 钛合金 | 枚 | 1 | 73 | 73 | 北京市奥斯比利克新技术开发有限公司 | 北京市奥斯比利克新技术开发有限公司 | 5963 | 公立医疗机构供货价
6844 | 00020120 | 胸腰椎后路单向短尾椎弓根螺钉 | 钛合金 | 各种规格型号 | 偏口U型钉（ALPS) | 国械注准20143461872 | 4.0×20；4.0×25；4.0×30；4.0×35；4.0×40；4.0×45；4.0×50；4.0×55；4.5×20；4.5×25；4.5×30；4.5×35；4.5×40；4.5×45；4.5×50；4.5×55；5.0×25；5.0×30；5.0×35；5.0×40；5.0×45；5.0×50；5.0×55；5.5×25；5.5×30；5.5×35；5.5×40；5.5×45；5.5×50；5.5×55；6.0×25；6.0×30；6.0×35；6.0×40；6.0×45；6.0×50；6.0×55；6.2×30；6.2×35；6.2×40；6.2×45；6.5×25；6.5×30；6.5×35；6.5×40；6.5×45；6.5×50；6.5×55；6.5×60；6.5×65；6.5×70；6.5×80；7.0×30；7.0×35；7.0×40；7.0×45；7.0×50；7.0×55；7.0×60；7.0×65；7.0×70；7.0×80；7.5×30；7.5×35；7.5×40；7.5×45；7.5×50；7.5×55；7.5×60；7.5×65；7.5×70；7.5×80 | CGW-I(13074020；13074025；13074030；13074035；13074040；13074045；13074050；13074055；13074520；13074525；13074530；13074535；13074540；13074545；13074550；13074555；13075025；13075030；13075035；13075040；13075045；13075050；13075055；13075525；13075530；13075535；13075540；13075545；13075550；13075555；13076025；13076030；13076035；13076040；13076045；13076050；13076055；13076060；13076065；13076240；13076245；13076525；13076530；13076535；13076540；13076545；13076550；13076555；13076560；13076565；13076570；13076580；13077030；13077035；13077040；13077045；13077050；13077055；13077060；13077065；13077070；13077080；13077530；13077535；13077540；13077545；13077550；13077555；13077560；13077565；13077570；13077580) | 钛合金 | 枚 | 1 | 72 | 72 | 北京市奥斯比利克新技术开发有限公司 | 北京市奥斯比利克新技术开发有限公司 | 3209 | 公立医疗机构供货价
6845 | 00020447 | 螺旋刀片 | 钛合金 | 各种规格型号 | 自钻型规则螺纹锥型锁定钉I型 | 国食药监械（准）字2013第3461350号 | 直径8.0mm，长度10-130mm | RTCLS01 | 钛合金 | 枚 | 1 | 10 | 10 | 大博医疗科技股份有限公司 | 大博医疗科技股份有限公司 | 3820 | 各省份中标(挂网)价
6846 | 00020455 | 其它桡骨接骨板 | 各种材质 | 各种规格型号 | 桡骨远端内侧接骨板（不锈钢） | 国械注准20153460340 | 3-12孔左、右式 | YSQ23 | 不锈钢 | 块 | 1 | 20 | 20 | 江苏荷普医疗器械有限公司 | 江苏荷普医疗器械有限公司 | 3500 | 各省份中标(挂网)价
6847 | 00020326 | 高屈曲骨水泥型股骨髁 | 钴铬钼合金 | 各种规格型号 | 股骨髁（XFQ Ⅱ） | 国食药监械（准）字2014第3460515号 | 1#、2#、3#、4#、5#、6#、7#、8#、9# | XFQ Ⅱ GK C | 钴铬钼 | 个 | 1 | 18 | 18 | 嘉思特华剑医疗器材（天津）有限公司 | 嘉思特华剑医疗器材（天津）有限公司 | 19500 | 各省份中标(挂网)价
6848 | 00020327 | 后交叉韧带保留型股骨假体 | 钴铬钼合金 | 各种规格型号 | 股骨髁（XBQ Ⅱ） | 国食药监械（准）字2014第3460515号 | 1#、2#、3#、4#、5#、6#、7#、8#、9# | XBQ Ⅱ GK C | 钴铬钼 | 个 | 1 | 18 | 18 | 嘉思特华剑医疗器材（天津）有限公司 | 嘉思特华剑医疗器材（天津）有限公司 | 15000 | 各省份中标(挂网)价
6849 | 00020328 | 肱骨近端锁定加压接骨板 | 不锈钢 | 各种规格型号 | 肱骨髁锁定板Ⅱ（不锈钢） | 国食药监械（准）字2014第3461177号 | 3-12孔 | YSQZL46 | 不锈钢 | 块 | 1 | 16 | 16 | 江苏荷普医疗器械有限公司 | 江苏荷普医疗器械有限公司 | 6560 | 各省份中标(挂网)价
6850 | 00019973 | 万向胫骨近端内侧锁定加压接骨板 | 钛合金 | 各种规格型号 | 中T型锁定板 | 国食药监械（准）字2013第3461350号 | 2-16孔（每隔一孔一规格） | LCLP11III型 | 钛合金 | 块 | 1 | 6 | 6 | 大博医疗科技股份有限公司 | 大博医疗科技股份有限公司 | 11520 | 各省份中标(挂网)价
6851 | 00019975 | 其它外固定 | 各种材质 | 各种规格型号 | 单侧多功能外固定器 | 国食药监械（进）字2014第2100301号 | 手指外固定器 | 手指60mm 25200-06 手指80mm 25200-08 迷你（横向）25300，迷你（垂直）25400，手指-横向25310-06，25310-07 | 铝合金 | 个 | 1 | 6 | 6 | 韩国 BK Meditech Co.，Ltd | 郑州凯斯特医疗器械有限公司 | 6500 | 各省份中标(挂网)价
6852 | 00019979 | 普通空心螺钉 | 钛合金 | 直径≤4mm | 空心螺钉（3.0mm空心双头加压螺钉钛合金） | 国械注准20153461158 | 直径：3.0mm；长度：8-140mm | GKSD II | 钛合金 | 枚 | 1 | 22 | 22 | 苏州微创脊柱创伤医疗科技有限公司 | 苏州微创脊柱创伤医疗科技有限公司 | 1317.5 | 各省份中标(挂网)价
6853 | 00020163 | 生物解剖柄－微孔带涂层 | 钛合金 | 各种规格型号 | Helicon标准股骨柄 | 国食药监械（进）字2013第3461452号 | 7.5,9,10.5,12,13.5,15,16.5,18.5,21/24mm | 86-1210-0-0075/0090/0105/0120/0135/0150/0165/0185/0210/0240 | 钛合金 | 个 | 1 | 10 | 10 | 美国TGM Medical,INC. | 上海智康医疗器械有限公司 | 11398 | 各省份中标(挂网)价
6854 | 00020164 | 胸腰椎后路万向短尾椎弓根螺钉 | 钛合金 | 各种规格型号 | U型钉（ALPS） | 国械注准20143461872 | 4.0×20；4.0×25；4.0×30；4.0×35；4.0×40；4.0×45；4.0×50；4.0×55；4.5×20；4.5×25；4.5×30；4.5×35；4.5×40；4.5×45；4.5×50；4.5×55；5.0×25；5.0×30；5.0×35；5.0×40；5.0×45；5.0×50；5.0×55；5.5×25；5.5×30；5.5×35；5.5×40；5.5×45；5.5×50；5.5×55；6.0×25；6.0×30；6.0×35；6.0×40；6.0×45；6.0×50；6.0×55；6.2×30；6.2×35；6.2×40；6.2×45；6.2×50；6.5×25；6.5×30；6.5×35；6.5×40；6.5×45；6.5×50；6.5×55；6.5×60；6.5×65；6.5×70；6.5×80；7.0×30；7.0×35；7.0×40；7.0×45；7.0×50；7.0×55；7.0×60；7.0×65；7.0×70；7.0×80；7.5×30；7.5×35；7.5×40；7.5×45；7.5×50；7.5×55；7.5×60；7.5×65；7.5×70；7.5×80 | CGW-I(13084020；13084025；13084030；13084035；13084040；13084045；13084050；13084055；13084520；13084525；13084530；13084535；13084540；13084545；13084550；13084555；13085025；13085030；13085035；13085040；13085045；13085050；13085055；13085525；13085530；13085535；13085540；13085545；13085550；13085555；13086025；13086030；13086035；13086040；13086045；13086050；13086055；13086230；13086235；13086240；13086245；13086250；13086525；13086530；13086535；13086540；13086545；13086550；13086555；13086560；13086565；13086570；13086580；13087030；13087035；13087040；13087045；13087050；13087055；13087060；13087065；13087070；13087080；13087530；13087535；13087540；13087545；13087550；13087555；13087560；13087565；13087570；13087580) | 钛合金 | 枚 | 1 | 73 | 73 | 北京市奥斯比利克新技术开发有限公司 | 北京市奥斯比利克新技术开发有限公司 | 2323 | 公立医疗机构供货价
6855 | 00020165 | 踝关节融合锁定接骨板 | 纯钛 | 各种规格型号 | 金属解剖型接骨板（T型内胫距Fusion） | 国食药监械（准）字2013第3462015号 | 2-20孔(每间隔1个孔为一个规格）， 长度：55-245mm（孔距每间隔6、8、10、12、14、16mm为一个规格），宽度：8-19mm(间隔1mm），板厚：1.0-4.5mm(间隔0.5mm) | YSZ04-II | 纯钛 | 块 | 1 | 2 | 2 | 常州亨杰医疗器械有限公司 | 常州亨杰医疗器械有限公司 | 35000 | 各省份中标(挂网)价
6856 | 00020509 | 掌指骨接骨板 | 不锈钢 | 各种规格型号 | 直型接骨板（指骨）不锈钢 | 国械注准20153460955 | 2-10孔 | ZSQ01 | 不锈钢 | 块 | 1 | 9 | 9 | 江苏荷普医疗器械有限公司 | 江苏荷普医疗器械有限公司 | 713.97 | 各省份中标(挂网)价
6857 | 00030342 | 直型锁定加压接骨板 | 钛合金 | 各种规格型号 | 金属锁定接骨板系统 | 国食药监械（准）字2014第3461834号 | 6/7/8/9/10/11、13孔 | ZSW01 | 钛合金 | 块 | 1 | 1 | 1 | 常州健力邦德医疗器械有限公司 | 常州健力邦德医疗器械有限公司 | 7641.5 | 各省份中标(挂网)价
6858 | 00020452 | 其它桡骨接骨板 | 各种材质 | 各种规格型号 | T型接骨板（纯钛） | 国械注准20153460340 | 3-10孔 | YSQ13 | 纯钛 | 块 | 1 | 8 | 8 | 江苏荷普医疗器械有限公司 | 江苏荷普医疗器械有限公司 | 4496 | 各省份中标(挂网)价
6859 | 00020022 | 其它外固定 | 各种材质 | 各种规格型号 | 长迷你轨道延长器 | 国械注进20153461157 | M102 | M102 | 不锈钢 | 套 | 1 | 1 | 1 | Orthofix Srl. | 上海中智医疗器械有限公司 | 12400 | 公立医疗机构供货价
6860 | 00020169 | 肱骨远端动力加压接骨板 | 纯钛 | 各种规格型号 | 肱骨远端钢板 | 国食药监械（准）字2013第3460494号 | 2-8孔(左),10-16孔(左),2-8孔(右),10-16孔(右) | GC1Z07 | 纯钛 | 块 | 1 | 8 | 8 | 山东威高骨科材料股份有限公司 | 山东威高骨科材料股份有限公司 | 3870 | 各省份中标(挂网)价
6861 | 00020175 | 皮质骨螺钉 | 钛合金 | 各种规格型号 | 皮质骨螺钉 | 国食药监械（准）字2013第3461821号(更) | （3.0／3.5／4.0／4.5）*（8～90mm），每间隔1mm为一规格 | HAQ01、HAQ02、HAQ03、HAQ04 | 钛合金 | 枚 | 1 | 170 | 167 | 无锡市闻泰百得医疗器械有限公司 | 无锡市闻泰百得医疗器械有限公司 | 380 | 各省份中标(挂网)价
6862 | 00020229 | 尺骨鹰嘴锁定加压接骨板 | 纯钛 | 各种规格型号 | 小型近端锁定板 | 国食药监械（准）字2013第3461350号 | 2-14孔（每隔一孔一规格） | SCLP02尺骨鹰嘴I型（左、右） | 钛 | 块 | 1 | 6 | 6 | 大博医疗科技股份有限公司 | 大博医疗科技股份有限公司 | 5600 | 各省份中标(挂网)价
6863 | 00020234 | 其它人工合成骨 | 各种材质 | 各种规格型号 | 可吸收人工骨粉(1cc) | 国械注进20153460006 | GOBG0510/GOBG1020/GOBG2030/GOBG2040/GOBG3040/GOBG4050/GOBG4070(1cc) | GOBG0510/GOBG1020/GOBG2030/GOBG2040/GOBG3040/GOBG4050/GOBG4070(1cc) | 该产品由羟基磷灰石和磷酸钙组成 | cc | 1 | 7 | 7 | 韩国 Genoss Co.,Ltd. | 施乐辉医用产品国际贸易（上海）有限公司（总代） | 2300 | 各省份中标(挂网)价
6864 | 00020235 | 其它人工合成骨 | 各种材质 | 各种规格型号 | 可吸收人工骨粉(10cc) | 国械注进20153460006 | GOBG0510/GOBG1020/GOBG2030/GOBG2040/GOBG3040/GOBG4050/GOBG4070(10cc) | GOBG0510/GOBG1020/GOBG2030/GOBG2040/GOBG3040/GOBG4050/GOBG4070(10cc) | 该产品由羟基磷灰石和磷酸钙组成 | cc | 1 | 7 | 7 | 韩国 Genoss Co.,Ltd. | 施乐辉医用产品国际贸易（上海）有限公司（总代） | 6800 | 各省份中标(挂网)价
6865 | 00020162 | 胸腰椎后路单向长尾椎弓根螺钉 | 钛合金 | 各种规格型号 | 偏口U型钉(ALPS) | 国械注准20143461872 | 4.0×20；4.0×25；4.0×30；4.0×35；4.0×40；4.0×45；4.0×50；4.0×55；4.5×20；4.5×25；4.5×30；4.5×35；4.5×40；4.5×45；4.5×50；4.5×55；5.0×25；5.0×30；5.0×35；5.0×40；5.0×45；5.0×50；5.0×55；5.5×25；5.5×30；5.5×35；5.5×40；5.5×45；5.5×50；5.5×55；6.0×25；6.0×30；6.0×35；6.0×40；6.0×45；6.0×50；6.0×55；6.2×30；6.2×35；6.2×40；6.2×45；6.5×25；6.5×30；6.5×35；6.5×40；6.5×45；6.5×50；6.5×55；6.5×60；6.5×65；6.5×70；6.5×80；7.0×30；7.0×35；7.0×40；7.0×45；7.0×50；7.0×55；7.0×60；7.0×65；7.0×70；7.0×80；7.5×30；7.5×35；7.5×40；7.5×45；7.5×50；7.5×55；7.5×60；7.5×65；7.5×70；7.5×80 | CGW-I(13094020；13094025；13094030；13094035；13094040；13094045；13094050；13094055；13094520；13094525；13094530；13094535；13094540；13094545；13094550；13094555；13095025；13095030；13095035；13095040；13095045；13095050；13095055；13095535；13095540；13095545；13095550；13095555；13095560；13095565；13096025；13096030；13096035；13096040；13096045；13096050；13096055；13096060；13096065；13096240；13096245；13096525；13096530；13096535；13096540；13096545；13096550；13096555；13096560；13096565；13096570；13096580；13097030；13097035；13097040；13097045；13097050；13097055；13097060；13097065；13097070；13097080；13097530；13097535；13097540；13097545；13097550；13097555；13097560；13097565；13097570；13097580) | 钛合金 | 枚 | 1 | 72 | 72 | 北京市奥斯比利克新技术开发有限公司 | 北京市奥斯比利克新技术开发有限公司 | 3192 | 公立医疗机构供货价
6866 | 00020170 | 带角度髋臼内衬 | 超高分子量聚乙烯 | 各种规格型号 | 髋臼内衬（带20°帽檐） | 国食药监械（进）字2013第3461655号 | 22-32mm内径，42-68mm | 86-1004-1-2242/2244/2246/2846/2848/2850/2852/2854/2856/2858/2860/2862/2864/2866/2868，86-1004-0-3252/3254/3256/3258/3260/3262/3264/3266/3268 | 超高分子量聚乙烯 | 个 | 1 | 23 | 23 | 美国TGM Medical,INC. | 上海智康医疗器械有限公司 | 3325 | 各省份中标(挂网)价
6867 | 00020172 | 不带角度髋臼内衬 | 超高分子量聚乙烯 | 各种规格型号 | 髋臼内衬 | 国食药监械（进）字2013第3461655号 | 22；28；32mm内径；42；44；46；48；50；52；54；56；58；60；62；64；66；68mm | 86-1005-0-2242／2244／2846／2848／2850／2852／2854／2856／2858／2860／2864／2866／2868／3252／3254／3256／3258／3260／3262／3264／3266／3268 | 超高分子量聚乙烯 | 个 | 1 | 23 | 23 | 美国TGM Medical,INC. | 上海智康医疗器械有限公司 | 2612 | 各省份中标(挂网)价
6868 | 00020180 | 颈椎后路全角度光滑杆椎弓根/侧块螺钉 | 钛合金 | 各种规格型号 | 枕颈胸后路内固定系统-长柄万向螺钉(Mountaineer OCT) | 国食药监械（进）字2014第3464090号 | 直径3.5mm，长度26mm 直径3.5mm，长度28mm 直径3.5mm，长度30mm 直径3.5mm，长度32mm 直径3.5mm，长度34mm 直径4.0mm，长度26mm 直径4.0mm，长度28mm 直径4.0mm，长度30mm 直径4.0mm，长度32mm 直径4.0mm，长度34mm | 188320326 188320328 188320330 188320332 188320334 188320426 188320428 188320430 188320432 188320434 | 钛合金 | 个 | 1 | 10 | 10 | Medos International SARL | 强生(上海）医疗器材有限公司 | 6200 | 各省份中标(挂网)价
6869 | 00020224 | 颈椎后路锁定螺帽 | 钛合金 | 各种规格型号 | 枕颈胸后路内固定系统-内锁紧螺钉(Mountaineer OCT) | 国食药监械（进）字2014第3464090号 | 内锁紧螺钉 | 188342200 | 钛合金 | 个 | 1 | 1 | 1 | Medos International SARL | 强生(上海）医疗器材有限公司 | 1400 | 各省份中标(挂网)价
6870 | 00020321 | 锁定空心螺钉 | 钛合金 | 直径＞4mm | 自攻型规则螺纹锥型锁定钉II型 | 国食药监械（准）字2013第3461350号 | 直径5.5mm，6.5mm，长度10-130mm | RTCLS01 | 钛合金 | 枚 | 1 | 35 | 35 | 大博医疗科技股份有限公司 | 大博医疗科技股份有限公司 | 1419.84 | 各省份中标(挂网)价
6871 | 00020508 | 桡骨远端掌侧锁定加压接骨板 | 纯钛 | 各种规格型号 | 桡骨远端掌侧双柱锁定板（纯钛） | 国食药监械（准）字2014第3461177号 | 3-10孔左、右式 | YSQZL71 | 纯钛 | 块 | 1 | 16 | 16 | 江苏荷普医疗器械有限公司 | 江苏荷普医疗器械有限公司 | 9240 | 各省份中标(挂网)价
6872 | 00017599 | 其它桡骨接骨板 | 各种材质 | 各种规格型号 | 金属解剖型接骨板 T型桡骨远端掌侧A | 国械注准20163460252 | 纯钛，3-6孔 | JPSQ 01 | 纯钛 | 块 | 1 | 4 | 4 | 天津市金兴达实业有限公司 | 天津市金兴达实业有限公司 | 2323 | 各省份中标(挂网)价
6873 | 00020033 | 皮质骨螺钉 | 钛合金 | 各种规格型号 | 金属接骨螺钉（2.0mm浅螺纹螺钉钛合金） | 国械注准20153461309 | 直径：2.0mm，长度：4-30mm，每1mm为一规格 | HAQ02 | 钛合金 | 枚 | 1 | 22 | 22 | 苏州微创脊柱创伤医疗科技有限公司 | 苏州微创脊柱创伤医疗科技有限公司 | 129.60 | 各省份中标(挂网)价
6874 | 00020036 | 其它松质骨螺钉 | 各种材质 | 各种规格型号 | 接骨螺钉-4.0mm | 国械注准20163460246 | 全纹：10-30mm 每增加2mm为一规格 30-55mm 每增加5mm为一规格 半纹：15-55mm 每增加5mm为一规格 | HBQ03 | 钛合金 | 枚 | 1 | 25 | 25 | 北京理贝尔生物工程研究所有限公司 | 北京理贝尔生物工程研究所有限公司 | 110 | 各省份中标(挂网)价
6875 | 00020039 | 足部矫形重建锁定板 | 纯钛 | 各种规格型号 | 金属解剖型接骨板（下肢中足楔舟骨NC Fusion） | 国食药监械（准）字2013第3462015号 | 2-28孔（每间隔1个孔为一个规格），长度：23-247mm（孔距每间隔8、10、12、14,16，18，20mm为一个规格），宽度：8-24mm(间隔1mm），板厚：2.0-6.5mm(间隔0.5mm) | YSZ47-II | 纯钛 | 块 | 1 | 2 | 2 | 常州亨杰医疗器械有限公司 | 常州亨杰医疗器械有限公司 | 18000 | 各省份中标(挂网)价
6876 | 00017728 | 其它肱骨接骨板 | 各种材质 | 各种规格型号 | 金属解剖型接骨板 肱骨近端接骨板A | 国械注准20163460252 | 纯钛，4-8孔 R/L | JPSQ 02 | 纯钛 | 块 | 1 | 10 | 10 | 天津市金兴达实业有限公司 | 天津市金兴达实业有限公司 | 2738 | 各省份中标(挂网)价
6877 | 00017749 | 其它桡骨接骨板 | 各种材质 | 各种规格型号 | 金属解剖型接骨板 小斜T | 国械注准20163460252 | 纯钛，3-6孔 | JPSQ 04 | 纯钛 | 块 | 1 | 4 | 4 | 天津市金兴达实业有限公司 | 天津市金兴达实业有限公司 | 2160 | 各省份中标(挂网)价
6878 | 00019478 | 胫骨近端外侧锁定加压接骨板 | 纯钛 | 各种规格型号 | 胫骨近端外侧锁定板-1 | 国食药监械（准）字2013第3461827号（更） | 3～18孔（头部5孔），左、右 | SD-16 | 纯钛 | 块 | 1 | 56 | 56 | 无锡市闻泰百得医疗器械有限公司 | 无锡市闻泰百得医疗器械有限公司 | 12430 | 各省份中标(挂网)价
6879 | 00019567 | 椎体成形系统其它部件 | 各种材质 | 各种规格型号 | 椎体成形器系列-KMC液压骨水泥输送系统 | 沪械注准20142100167 | FG8115 | FG8115 | 不锈钢 | 套 | 1 | 1 | 1 | 上海凯利泰医疗科技股份有限公司 | 上海凯利泰医疗科技股份有限公司 | 23800 | 各省份中标(挂网)价
6880 | 00019796 | 固定臂组件 | 不锈钢 | 各种规格型号 | 8型短锁紧螺杆 | 鄂械注准20142102065 | 8型 | 8ST6 | 不锈钢 | 个 | 1 | 1 | 1 | 武汉爱思唯科技有限公司 | 武汉爱思唯科技有限公司 | 150 | 各省份中标(挂网)价
6881 | 00019851 | 颈椎后路万向椎弓根/侧块螺钉 | 钛合金 | 各种规格型号 | 万向U型钉(C-Link) | 国械注准20143461872 | 3.5×6；3.5×8；3.5×10；3.5×12；3.5×14；3.5×16；3.5×18；3.5×20；3.5×22；3.5×24；3.5×26；3.5×28；3.5×30；3.5×32；3.5×34；3.5×36 | CGW-I(18023506；18023508；18023510；18023512；18023514；18023516；18023518；18023520；18023522；18023524；18023526；18023528；18023530；18023532；18023534；18023536) | 钛合金 | 枚 | 1 | 16 | 16 | 北京市奥斯比利克新技术开发有限公司 | 北京市奥斯比利克新技术开发有限公司 | 5640 | 公立医疗机构供货价
6882 | 00019978 | 足部矫形重建锁定板 | 纯钛 | 各种规格型号 | 金属解剖型接骨板（第一跖骨创伤1st MT重建) | 国食药监械（准）字2013第3462015号 | 2-28孔（每间隔1个孔为一个规格），长度：23-247mm（孔距每间隔8、10、12、14,16，18，20mm为一个规格），宽度：8-24mm(间隔1mm），板厚：2.0-6.5mm(间隔0.5mm) | YSZ33-II | 纯钛 | 块 | 1 | 4 | 4 | 常州亨杰医疗器械有限公司 | 常州亨杰医疗器械有限公司 | 18000 | 各省份中标(挂网)价
6883 | 00020025 | 足部矫形重建锁定板 | 纯钛 | 各种规格型号 | 金属解剖型接骨板（下肢第一跖楔关节截骨MTC Fusion） | 国食药监械（准）字2013第3462015号 | 2-28孔（每间隔1个孔为一个规格），长度：23-247mm（孔距每间隔8、10、12、14,16，18，20mm为一个规格），宽度：8-24mm(间隔1mm），板厚：2.0-6.5mm(间隔0.5mm) | YSZ37-II | 纯钛 | 块 | 1 | 5 | 5 | 常州亨杰医疗器械有限公司 | 常州亨杰医疗器械有限公司 | 18000 | 各省份中标(挂网)价
6884 | 00020030 | 桡骨远端万向锁定加压接骨板 | 纯钛 | 各种规格型号 | 斜T型锁定板 | 国食药监械（准）字2013第3461827号（更） | 3～10孔（头部3孔），左、右 | SD-26 | 纯钛 | 块 | 1 | 34 | 34 | 无锡市闻泰百得医疗器械有限公司 | 无锡市闻泰百得医疗器械有限公司 | 6970 | 各省份中标(挂网)价
6885 | 00020101 | 远端塞 | 超高分子量聚乙烯 | 各种规格型号 | 远端塞 | 国食药监械（准）字2014第3461619号 | Y:6-20外直径每1mm为一个规格 | Y | 超高分子量聚乙烯 | 个 | 1 | 7 | 7 | 北京市春立正达医疗器械股份有限公司 | 北京市春立正达医疗器械股份有限公司 | 209 | 各省份中标(挂网)价
6886 | 00019634 | 掌指骨锁定加压接骨板 | 纯钛 | 各种规格型号 | 加压及保护型金属接骨板（指骨型（直型）、趾骨型（直型）、掌骨型（直型）） | 国械注准20153461929 | 2～20孔 | ZSZ07 | 纯钛 | 块 | 1 | 37 | 37 | 常州市南翔医疗器械有限公司 | 常州市南翔医疗器械有限公司 | 9300 | 各省份中标(挂网)价
6887 | 00019571 | 胫骨近端截骨矫形接骨板 | 纯钛 | 各种规格型号 | L型接骨板-2 | 国食药监械（准）字2013第3461824号（更） | 2～14孔（头部3孔），左、右 | JP-14 | 纯钛 | 块 | 1 | 26 | 26 | 无锡市闻泰百得医疗器械有限公司 | 无锡市闻泰百得医疗器械有限公司 | 4515 | 各省份中标(挂网)价
6888 | 00019855 | 其它外固定 | 各种材质 | 各种规格型号 | Pennig 迷你标准支架套件 | 国械注进20153461157 | M406 | M406 | 不锈钢 | 套 | 1 | 1 | 0 | Orthofix Srl. | 上海中智医疗器械有限公司 | 8500 | 公立医疗机构供货价
6889 | 00020514 | 掌指骨接骨板 | 纯钛 | 各种规格型号 | 金属解剖型接骨板 指（趾）骨板A | 国械注准20163460252 | 纯钛，4孔 | JPSQ 15 | 纯钛 | 块 | 1 | 1 | 1 | 天津市金兴达实业有限公司 | 天津市金兴达实业有限公司 | 2042 | 各省份中标(挂网)价
6890 | 00020924 | 股骨远端锁定加压接骨板 | 钛合金 | 各种规格型号 | 金属锁定型接骨板 宽有限接触锁定板-股骨 | 国械注准20153460869 | 钛合金，12-18孔 | SZQ06Ⅰ | 钛合金 | 块 | 1 | 4 | 4 | 天津市金兴达实业有限公司 | 天津市金兴达实业有限公司 | 8200 | 公立医疗机构供货价
6891 | 00020516 | 胫骨近端外侧动力加压接骨板 | 纯钛 | 各种规格型号 | 金属解剖型接骨板 胫骨平台髁接骨板B | 国械注准20163460252 | 纯钛，5-15孔 R/L | JPSQ 16 | 纯钛 | 块 | 1 | 12 | 12 | 天津市金兴达实业有限公司 | 天津市金兴达实业有限公司 | 3381 | 各省份中标(挂网)价
6892 | 00020517 | 股骨远端动力加压接骨板 | 纯钛 | 各种规格型号 | 金属解剖型接骨板 股骨髁支持接骨板(左/右) | 国械注准20163460252 | 纯钛，5-15孔 R/L | JPSQ 19 | 纯钛 | 块 | 1 | 12 | 12 | 天津市金兴达实业有限公司 | 天津市金兴达实业有限公司 | 5557 | 各省份中标(挂网)价
6893 | 00020518 | 跟骨接骨板 | 纯钛 | 各种规格型号 | 金属解剖型接骨板 跟骨板 | 国械注准20163460252 | 纯钛，13/15孔 | JPSQ 19 | 纯钛 | 块 | 1 | 2 | 2 | 天津市金兴达实业有限公司 | 天津市金兴达实业有限公司 | 9558 | 各省份中标(挂网)价
6894 | 00019915 | 胸腰椎后路万向长尾椎弓根螺钉 | 钛合金 | 各种规格型号 | 脊柱后路内固定系统-复位螺钉(Expedium) | 国食药监械（进）字2014第3463236号 | 5.0*25mm 5.0*30mm 5.0*35mm 5.0*40mm 5.0*45mm 5.0*50mm 6.0*30mm 6.0*35mm 6.0*40mm 6.0*45mm 6.0*50mm 6.0*55mm 7.0*30mm 7.0*35mm 7.0*40mm 7.0*45mm 7.0*50mm 7.0*55mm | 179732525 179732530 179732535 179732540 179732545 179732550 179732630 179732635 179732640 179732645 179732650 179732655 179732730 179732735 179732740 179732745 179732750 179732755 | 钛合金 | 个 | 1 | 18 | 18 | Medos International SARL | 强生(上海）医疗器材有限公司 | 6200 | 各省份中标(挂网)价
6895 | 00020064 | 胸腰椎后路短尾可调角度螺钉 | 钛合金 | 各种规格型号 | 脊柱内固定矫形系统 | 国食药监械（进）字2014第3464630号 | 可转向椎弓根螺钉 | 81255-30；81255-35；81255-40；81255-45；81255-50；81255-55；81255-60；81265-30；81265-35；81265-40； 81265-45；81265-50；81265-55；81265-60；81275-30；81275-35；81275-40；81275-45；81275-50；81275-55； 81275-60 | 钛合金 | 个 | 1 | 21 | 21 | 韩国 BK Meditech Co.，Ltd | 郑州凯斯特医疗器械有限公司 | 4088 | 各省份中标(挂网)价
6896 | 00020513 | 直型锁定重建型接骨板 | 钛合金 | 各种规格型号 | 重建锁定板 | 国食药监械（准）字2013第3461350号 | 2-24孔（每隔一孔一规格） | SCLP16 I型 | 钛 | 块 | 1 | 11 | 11 | 大博医疗科技股份有限公司 | 大博医疗科技股份有限公司 | 6823.63 | 各省份中标(挂网)价
6897 | 00020991 | 掌指骨锁定加压接骨板 | 纯钛 | 各种规格型号 | 金属锁定接骨板系统 T型锁定板-T型锁定板B | 国械注准20153461015 | 纯钛，7孔 | SSZM 08 | 纯钛 | 块 | 1 | 2 | 2 | 天津市金兴达实业有限公司 | 天津市金兴达实业有限公司 | 7770 | 公立医疗机构供货价
6898 | 00020193 | 颈椎后路固定棒 | 钛合金 | 各种规格型号 | 枕颈胸后路内固定系统-棒(Mountaineer OCT) | 国食药监械（进）字2014第3464090号 | 预弯型棒120-85mm 200-85mm | 188363200 188363100 | 钛合金 | 个 | 1 | 2 | 2 | Medos International SARL | 强生(上海）医疗器材有限公司 | 5000 | 各省份中标(挂网)价
6899 | 00020344 | 可接延长杆股骨髁 | 钴铬钼合金 | 各种规格型号 | 股骨髁（XFQ Ⅰ） | 国食药监械（准）字2014第3460515号 | 1#、2#、3#、4#、5#、6#、7#、8#、9# | XFQ Ⅰ GK C | 钴铬钼 | 个 | 1 | 18 | 18 | 嘉思特华剑医疗器材（天津）有限公司 | 嘉思特华剑医疗器材（天津）有限公司 | 16000 | 各省份中标(挂网)价
6900 | 00020413 | 胫骨远端前侧锁定加压接骨板 | 纯钛 | 各种规格型号 | 金属锁定接骨板固定系统 | 国械注准20163460576 | 3孔、5孔、7孔、9孔、11孔、13孔、15孔，有左右式 | 锁定胫骨远端外侧型、锁定胫骨远端内侧型 | 纯钛 | 块 | 1 | 22 | 22 | 江苏双羊医疗器械有限公司 | 江苏双羊医疗器械有限公司 | 9780.00 | 公立医疗机构供货价
6901 | 00020466 | 其它桡骨接骨板 | 各种材质 | 各种规格型号 | 斜T型接骨板（不锈钢） | 国械注准20153460340 | 3-10孔左、右式 | YSQ12 | 不锈钢 | 块 | 1 | 16 | 16 | 江苏荷普医疗器械有限公司 | 江苏荷普医疗器械有限公司 | 3500 | 各省份中标(挂网)价
6902 | 00020467 | 其它桡骨接骨板 | 各种材质 | 各种规格型号 | T型接骨板（不锈钢） | 国械注准20153460340 | 3-10孔 | YSQ13 | 不锈钢 | 块 | 1 | 8 | 8 | 江苏荷普医疗器械有限公司 | 江苏荷普医疗器械有限公司 | 3500 | 各省份中标(挂网)价
6903 | 00020415 | 肱骨远端锁定加压接骨板 | 纯钛 | 各种规格型号 | 肱骨远端背外侧锁定板Ⅱ（纯钛） | 国食药监械（准）字2014第3461177号 | 3-18孔左、右式 | YSQZL44 | 纯钛 | 块 | 1 | 20 | 20 | 江苏荷普医疗器械有限公司 | 江苏荷普医疗器械有限公司 | 9480 | 各省份中标(挂网)价
6904 | 00019960 | 足部锁定加压接骨板 | 纯钛 | 各种规格型号 | 金属解剖型接骨板(L型下肢中足FF万向重建) | 国食药监械（准）字2013第3462015号 | 2-20孔（每间隔1个孔为一个规格），长度：55-245mm（孔距每间隔8、10、12、14,16mm为一个规格），宽度：8-19mm(间隔1mm），板厚：1.0-4.5mm(间隔0.5mm) | YSZ12-II | 纯钛 | 块 | 1 | 4 | 4 | 常州亨杰医疗器械有限公司 | 常州亨杰医疗器械有限公司 | 18000 | 各省份中标(挂网)价
6905 | 00020078 | 万向胫骨近端外侧锁定加压接骨板 | 钛合金 | 各种规格型号 | 中L型锁定板 | 国食药监械（准）字2013第3461350号 | 2-16孔（每隔一孔一规格） | LCLP13III型 | 钛 | 块 | 1 | 8 | 8 | 大博医疗科技股份有限公司 | 大博医疗科技股份有限公司 | 11520 | 各省份中标(挂网)价
6906 | 00020079 | 胸腰椎后路单向短尾椎弓根螺钉 | 钛合金 | 各种规格型号 | U型固定钉 | 国食药监械（准）字2012第3461345号 | 直径(mm) ：3.0、3.5、4.0、4.5、5.0、5.5、6.0、6.5、7.0、7.5mm；螺钉长度(mm) ：10、12、14、16、18、20、22、24、26、28、30、32、34、36、38、40、45、50、55、60、65、70、75、80mm； | III型 | TC4钛合金 | 枚 | 1 | 36 | 36 | 苏州微创脊柱创伤医疗科技有限公司 | 苏州微创脊柱创伤医疗科技有限公司 | 3000 | 各省份中标(挂网)价
6907 | 00020581 | 跟骨接骨板 | 纯钛 | 各种规格型号 | 金属解剖型接骨板 跟骨板A | 国械注准20163460252 | 纯钛，14孔 | JPSQ 19 | 纯钛 | 块 | 1 | 2 | 2 | 天津市金兴达实业有限公司 | 天津市金兴达实业有限公司 | 6250 | 各省份中标(挂网)价
6908 | 00020745 | 皮质骨螺钉 | 钛合金 | 各种规格型号 | 金属接骨螺钉 皮质骨螺钉 | 国食药监械（准）字2013第3461359号 | 钛合金，2.0×6-20 | HAQ 02 | 钛合金 | 枚 | 1 | 8 | 8 | 天津市金兴达实业有限公司 | 天津市金兴达实业有限公司 | 101 | 各省份中标(挂网)价
6909 | 00020420 | 胸腰椎后路万向长尾椎弓根螺钉 | 钛合金 | 各种规格型号 | 脊柱内固定系统（U型螺钉） | 国食药监械（准）字2014第3460941号 | M10长尾：D=φ3.5-8.0mm（0.5一间隔） L=30-70mm（1一间隔） | 万向螺钉Ⅵ | 钛合金 | 支 | 1 | 25 | 25 | 常州华森医疗器械有限公司 | 常州华森医疗器械有限公司 | 2400 | 各省份中标(挂网)价
6910 | 00020702 | 尾钉 | 钛合金 | 各种规格型号 | 带锁髓内针 尾塞 | 国食药监械（准）字2013第3461030号 | 钛合金，M8 | ZGX62 | 钛合金 | 枚 | 1 | 4 | 4 | 天津市金兴达实业有限公司 | 天津市金兴达实业有限公司 | 180 | 各省份中标(挂网)价
6911 | 00020073 | 椎体成形系统其它部件 | 各种材质 | 各种规格型号 | KMC一体化骨锥 | 沪械注准20162100023 | FG5100 | FG5100 | 不锈钢 | 套 | 1 | 1 | 1 | 上海凯利泰医疗科技股份有限公司 | 上海凯利泰医疗科技股份有限公司 | 7500 | 各省份中标(挂网)价
6912 | 00020526 | 掌指骨接骨板 | 纯钛 | 各种规格型号 | 直型接骨板（指骨）纯钛 | 国械注准20153460955 | 2-10孔 | ZSQ01 | 纯钛 | 块 | 1 | 9 | 9 | 江苏荷普医疗器械有限公司 | 江苏荷普医疗器械有限公司 | 2380 | 各省份中标(挂网)价
6913 | 00026171 | 螺旋刀片 | 钛合金 | 各种规格型号 | 髓内钉 DFN的螺旋状刀片 | 国食药监械(进)字2014第3464093号 | 股骨远端髓内钉 DFN的螺旋状刀片, L 40mm, 粉色，灭菌包装 股骨远端髓内钉 DFN的螺旋状刀片, L 50mm, 粉色，灭菌包装 股骨远端髓内钉 DFN的螺旋状刀片, L 55mm, 粉色，灭菌包装 股骨远端髓内钉 DFN的螺旋状刀片, L 60mm, 粉色，灭菌包装 股骨远端髓内钉 DFN的螺旋状刀片, L 65mm, 粉色，灭菌包装 股骨远端髓内钉 DFN的螺旋状刀片, L 70mm, 粉色，灭菌包装 股骨远端髓内钉 DFN的螺旋状刀片, L 75mm, 粉色，灭菌包装 股骨远端髓内钉 DFN的螺旋状刀片, L 80mm, 粉色，灭菌包装 股骨远端髓内钉 DFN的螺旋状刀片, L 85mm, 粉色，灭菌包装 股骨远端髓内钉 DFN的螺旋状刀片, L 90mm, 粉色，灭菌包装 股骨远端髓内钉 DFN的螺旋状刀片, L 95mm, 粉色，灭菌包装 股骨远端髓内钉 DFN的螺旋状刀片, L 100mm, 粉色，灭菌包装 | 450.880S 450.882S 450.883S 450.884S 450.885S 450.886S 450.887S 450.888S 450.889S 450.890S 450.891S 450.892S | 钛合金 | 个 | 1 | 12 | 12 | Synthes GmbH | 强生(上海）医疗器材有限公司 | 10200 | 各省份中标(挂网)价
6914 | 00019705 | 掌指骨锁定加压接骨板 | 纯钛 | 各种规格型号 | 微型Y型结合孔锁定接骨板（头3孔） | 国械注准20143462306 | 4-11孔 | YSDJ95 | 纯钛 | 块 | 1 | 15 | 15 | 浙江广慈医疗器械有限公司 | 浙江广慈医疗器械有限公司 | 9558 | 各省份中标(挂网)价
6915 | 00020479 | 桡骨远端掌侧锁定加压接骨板 | 纯钛 | 各种规格型号 | 桡骨远端锁定板（掌侧） | 国食药监械（准）字2014第3461177号 | 3-10孔左、右式 | YSQZL15 | 纯钛 | 块 | 1 | 12 | 12 | 江苏荷普医疗器械有限公司 | 江苏荷普医疗器械有限公司 | 8340 | 各省份中标(挂网)价
6916 | 00020584 | 跟骨接骨板 | 纯钛 | 各种规格型号 | 金属解剖型接骨板 跟骨板B | 国械注准20163460252 | 纯钛，9/10孔 R/L | JPSQ 19 | 纯钛 | 块 | 1 | 6 | 6 | 天津市金兴达实业有限公司 | 天津市金兴达实业有限公司 | 6000 | 各省份中标(挂网)价
6917 | 00020592 | 万向异型锁定接骨板 | 钛合金 | 各种规格型号 | 蝶形重建锁定板 | 国食药监械（准）字2013第3461350号 | 4-36孔（每隔一孔一规格） | SCLP15 I型 | 钛 | 块 | 1 | 9 | 9 | 大博医疗科技股份有限公司 | 大博医疗科技股份有限公司 | 12742 | 各省份中标(挂网)价
6918 | 00019704 | 肱骨近端锁定加压接骨板 | 纯钛 | 各种规格型号 | 肱骨近端锁定板-1 | 国食药监械（准）字2013第3461827号（更） | 2～14孔（头部9孔） | SD-19 | 纯钛 | 块 | 1 | 23 | 23 | 无锡市闻泰百得医疗器械有限公司 | 无锡市闻泰百得医疗器械有限公司 | 8500 | 各省份中标(挂网)价
6919 | 00019983 | 足部矫形重建锁定板 | 纯钛 | 各种规格型号 | 金属解剖型接骨板（下肢第一跖骨楔形楔形截骨1st MT Wedge） | 国食药监械（准）字2013第3462015号 | 2-28孔（每间隔1个孔为一个规格），长度：23-247mm（孔距每间隔8、10、12、14,16，18，20mm为一个规格），宽度：8-24mm(间隔1mm），板厚：2.0-6.5mm(间隔0.5mm) | YSZ36-II | 纯钛 | 块 | 1 | 5 | 5 | 常州亨杰医疗器械有限公司 | 常州亨杰医疗器械有限公司 | 18000 | 各省份中标(挂网)价
6920 | 00020080 | 胸腰椎后路万向短尾椎弓根螺钉 | 钛合金 | 各种规格型号 | 万向U型钉(ALPSII) | 国械注准20143461872 | 4.0×20；4.0×25；4.0×30；4.0×35；4.0×40；4.0×45；4.0×50；4.0×55；4.5×20；4.5×25；4.5×30；4.5×35；4.5×40；4.5×45；4.5×50；4.5×55；5.0×25；5.0×30；5.0×35；5.0×40；5.0×45；5.0×50；5.0×55；5.5×25；5.5×30；5.5×35；5.5×40；5.5×45；5.5×50；5.5×55；6.0×25；6.0×30；6.0×35；6.0×40；6.0×45；6.0×50；6.0×55；6.0×60；6.2×40；6.2×45；6.5×25；6.5×30；6.5×35；6.5×40；6.5×45；6.5×50；6.5×55；6.5×60；6.5×65；6.5×70；6.5×80；7.0×25；7.0×30；7.0×35；7.0×40；7.0×45；7.0×50；7.0×55；7.0×60；7.0×65；7.0×70；7.0×80；7.5×30；7.5×35；7.5×40；7.5×45；7.5×50；7.5×55；7.5×60；7.5×65；7.5×70；7.5×80 | CGW-I（18534020；18534025；18534030；18534035；18534040；18534045；18534050；18534055；18534520；18534525；18534530；18534535；18534540；18534545；18534550；18534555；18535025；18535030；18535035；18535040；18535045；18535050；18535055；18535525；18535530；18535535；18535540；18535545；18535550；18535555；18536025；18536030；18536035；18536040；18536045；18536050；18536055；18536060；18536240；18536245；18536525；18536530；18536535；18536540；18536545；18536550；18536555；18536560；18536565；18536570；18536580；18537025；18537030；18537035；18537040；18537045；18537050；18537055；18537060；18537065；18537070；18537080；18537530；18537535；18537540；18537545；18537550；18537555；18537560；18537565；18537570；18537580） | 钛合金 | 枚 | 1 | 72 | 72 | 北京市奥斯比利克新技术开发有限公司 | 北京市奥斯比利克新技术开发有限公司 | 5640 | 公立医疗机构供货价
6921 | 00020711 | 1/3管型接骨板 | 纯钛 | 各种规格型号 | 加压及保护型金属接骨板（管型） | 国械注准20153461929 | 2～20孔 | ZSQ01 | 纯钛 | 块 | 1 | 7 | 7 | 常州市南翔医疗器械有限公司 | 常州市南翔医疗器械有限公司 | 3380 | 各省份中标(挂网)价
6922 | 00019954 | 足部锁定加压接骨板 | 纯钛 | 各种规格型号 | 金属解剖型接骨板(T型下肢中足FF万向重建) | 国食药监械（准）字2013第3462015号 | 2-20孔（每间隔1个孔为一个规格），长度：55-245mm（孔距每间隔6、8、10、12、14,16mm为一个规格），宽度：8-19mm(间隔1mm），板厚：1.0-4.5mm(间隔0.5mm) | YSZ02-II | 纯钛 | 块 | 1 | 5 | 5 | 常州亨杰医疗器械有限公司 | 常州亨杰医疗器械有限公司 | 18000 | 各省份中标(挂网)价
6923 | 00019957 | 锁定空心螺钉 | 钛合金 | 直径＞4mm | 自攻型规则螺纹锥型锁定钉II型 | 国食药监械（准）字2013第3461350号 | 直径5.0mm，长度10-120mm | RTCLS01 | 钛合金 | 枚 | 1 | 26 | 26 | 大博医疗科技股份有限公司 | 大博医疗科技股份有限公司 | 1235.26 | 各省份中标(挂网)价
6924 | 00020785 | 直型动力加压接骨板 | 不锈钢 | 各种规格型号 | 金属接骨板（上肢直型加压接骨板） | 国械注准20153460354 | 3-15孔 | ZSQ02 | 不锈钢 | 块 | 1 | 10 | 10 | 常州华森医疗器械有限公司 | 常州华森医疗器械有限公司 | 5720 | 各省份中标(挂网)价
6925 | 00020786 | 股骨近端髓内钉 | 钛合金 | 各种规格型号 | 交锁髓内钉（刀片式股骨粗隆髓内钉） | 国食药监械（准）字2014第3460929号 | （Φ9～Φ12）×（170～440） | NXYMK01-01 | 钛合金 | 支 | 1 | 16 | 16 | 常州市南翔医疗器械有限公司 | 常州市南翔医疗器械有限公司 | 14820 | 各省份中标(挂网)价
6926 | 00020787 | 直型动力加压接骨板 | 纯钛 | 各种规格型号 | 金属直型接骨板 胫骨有限接触接骨板 | 国食药监械（准）字2013第3461419号 | 纯钛，6-14孔 | ZSQ 06 | 纯钛 | 块 | 1 | 7 | 7 | 天津市金兴达实业有限公司 | 天津市金兴达实业有限公司 | 6365 | 各省份中标(挂网)价
6927 | 00020789 | 直型动力加压接骨板 | 不锈钢 | 各种规格型号 | 金属接骨板（股骨直型加压接骨板） | 国械注准20153460354 | 4-18孔 | ZSQ03 | 不锈钢 | 块 | 1 | 11 | 11 | 常州华森医疗器械有限公司 | 常州华森医疗器械有限公司 | 6110 | 各省份中标(挂网)价
6928 | 00019802 | 锁定螺钉 | 钛合金 | 直径＞4mm | 自攻型规则螺纹锥型锁定钉I型 | 国食药监械（准）字2013第3461350号 | 直径5.0mm,长度10-120mm | RTCLS01 | 钛合金 | 枚 | 1 | 38 | 38 | 大博医疗科技股份有限公司 | 大博医疗科技股份有限公司 | 750 | 各省份中标(挂网)价
6929 | 00019805 | 胫骨近端内侧动力加压接骨板 | 纯钛 | 各种规格型号 | T型接骨板-3 | 国食药监械（准）字2013第3461824号（更） | 2～10孔（头部3孔） | JP-18 | 纯钛 | 块 | 1 | 12 | 12 | 无锡市闻泰百得医疗器械有限公司 | 无锡市闻泰百得医疗器械有限公司 | 4400 | 各省份中标(挂网)价
6930 | 00020707 | 生物直柄－微孔带涂层 | 钛合金 | 各种规格型号 | 髋关节假体 股骨柄 | 国食药监械(准)字2014第3461604号+变更文件 | 115/130/140/145/150/155/160/165/170mm，钛合金 | GB-3 | 钛合金 | 个 | 1 | 9 | 9 | 天津正天医疗器械有限公司 | 天津正天医疗器械有限公司 | 13765 | 各省份中标(挂网)价
6931 | 00019982 | 跟骨锁定接骨板 | 纯钛 | 各种规格型号 | 金属解剖型接骨板(跟骨型下肢中足FF万向重建) | 国食药监械（准）字2013第3462015号 | 2-20孔（大，中，小），长度：42-132mm，板厚：1.0-3.0mm(间隔0.5mm) | YSZ68-II | 纯钛 | 块 | 1 | 6 | 6 | 常州亨杰医疗器械有限公司 | 常州亨杰医疗器械有限公司 | 18000 | 各省份中标(挂网)价
6932 | 00019984 | 可埋头加压空心螺钉 | 钛合金 | 直径≤4mm | 空心螺钉-无头Micro | 国械注准20163460245 | 8-40mm 每1mm为一个规格 | HK03 | 钛合金 | 枚 | 1 | 33 | 33 | 北京理贝尔生物工程研究所有限公司 | 北京理贝尔生物工程研究所有限公司 | 3281 | 各省份中标(挂网)价
6933 | 00019987 | 其它外固定 | 各种材质 | 各种规格型号 | 短迷你轨道延长器 | 国械注进20153461157 | M103 | M103 | 不锈钢 | 个 | 1 | 1 | 0 | Orthofix Srl. | 上海中智医疗器械有限公司 | 12400 | 公立医疗机构供货价
6934 | 00020792 | 胸腰椎后路单向短尾椎弓根螺钉 | 钛合金 | 各种规格型号 | 金属矫形用钉 椎弓根钉 | 国械注准20143462103 | 钛合金，4.5-7.0×25-50 | JZGGⅢ/JZGGⅣ | 钛合金 | 枚 | 1 | 61 | 61 | 天津市金兴达实业有限公司 | 天津市金兴达实业有限公司 | 2349.4 | 各省份中标(挂网)价
6935 | 00020349 | 肱骨近端锁定加压接骨板 | 纯钛 | 各种规格型号 | 肱骨髁锁定板Ⅰ型（纯钛） | 国食药监械（准）字2014第3461177号 | 3-18孔 | YSQZL47 | 纯钛 | 块 | 1 | 16 | 16 | 江苏荷普医疗器械有限公司 | 江苏荷普医疗器械有限公司 | 7960 | 各省份中标(挂网)价
6936 | 00019997 | 足部矫形重建锁定板 | 纯钛 | 各种规格型号 | 金属解剖型接骨板（下肢第一跖骨截骨矫形1st MT） | 国食药监械（准）字2013第3462015号 | 2-28孔（每间隔1个孔为一个规格），长度：23-247mm（孔距每间隔8、10、12、14,16，18，20mm为一个规格），宽度：8-24mm(间隔1mm），板厚：2.0-6.5mm(间隔0.5mm) | YSZ39-II | 纯钛 | 块 | 1 | 3 | 3 | 常州亨杰医疗器械有限公司 | 常州亨杰医疗器械有限公司 | 18000 | 各省份中标(挂网)价
6937 | 00020754 | 股骨头 | 钴铬钼合金 | 直径28mm | 髋关节假体 球头(钴铬钼) | 国食药监械(准)字2014第3461604号+变更文件 | φ28+1.5/5/8.5/12/15.5，钴铬钼 | QT | 钴铬钼 | 个 | 1 | 5 | 5 | 天津正天医疗器械有限公司 | 天津正天医疗器械有限公司 | 3358.2 | 各省份中标(挂网)价
6938 | 00020796 | 桡骨远端掌侧锁定加压接骨板 | 纯钛 | 各种规格型号 | 小斜T型桡骨远端锁定接骨板Ⅰ/A型（纯钛） | 国食药监械（准）字2014第3461048号 | 2～8孔 | YSZ03 | 纯钛 | 块 | 1 | 7 | 7 | 苏州优贝特医疗器械有限公司 | 苏州优贝特医疗器械有限公司 | 8600 | 各省份中标(挂网)价
6939 | 00020352 | 髌股关节假体 | 超高分子量聚乙烯 | 各种规格型号 | 髌骨 | 国食药监械（准）字2014第3460515号 | 28×8、30×9、34×9、37×10、40×10 | XB(F)QⅠBIS PE | 超高分子量聚乙烯 | 个 | 1 | 5 | 5 | 嘉思特华剑医疗器材（天津）有限公司 | 嘉思特华剑医疗器材（天津）有限公司 | 5000 | 各省份中标(挂网)价
6940 | 00020353 | 肱骨远端动力加压接骨板 | 纯钛 | 各种规格型号 | 肱骨远端外侧接骨板（纯钛） | 国械注准20153460340 | 3-20孔左、右式 | YSQ34 | 纯钛 | 块 | 1 | 8 | 8 | 江苏荷普医疗器械有限公司 | 江苏荷普医疗器械有限公司 | 4880 | 各省份中标(挂网)价
6941 | 00020759 | 股骨头 | 不锈钢 | 直径28mm | 髋关节假体 球头(不锈钢) | 国食药监械(准)字2014第3461604号+变更文件 | φ28+1.5/5/8.5/12/15.5，不锈钢 | QT | 不锈钢 | 个 | 1 | 5 | 5 | 天津正天医疗器械有限公司 | 天津正天医疗器械有限公司 | 1574.2 | 各省份中标(挂网)价
6942 | 00020861 | 颈椎后路椎板成形板 | 纯钛 | 各种规格型号 | 脊柱后路固定板 | 国食药监械(准)字2014第3460335号+变更文件 | 4孔×25-32mm，纯钛，开门钛板 | YJQ 05 | 纯钛 | 块 | 1 | 6 | 6 | 天津正天医疗器械有限公司 | 天津正天医疗器械有限公司 | 9200 | 各省份中标(挂网)价
6943 | 00020863 | 锁骨干锁定加压接骨板 | 纯钛 | 各种规格型号 | S形锁骨锁定接骨板Ⅰ/A型（纯钛） | 国食药监械（准）字2014第3461048号 | 4～12孔 | YSZ07 | 纯钛 | 块 | 1 | 9 | 9 | 苏州优贝特医疗器械有限公司 | 苏州优贝特医疗器械有限公司 | 9600 | 各省份中标(挂网)价
6944 | 00020864 | 颈椎后路椎板成形板 | 纯钛 | 各种规格型号 | 脊柱后路固定板 | 国食药监械(准)字2014第3460335号+变更文件 | 4孔×27-34mm，纯钛，广开门钛板 | YJQ 05 | 纯钛 | 块 | 1 | 6 | 6 | 天津正天医疗器械有限公司 | 天津正天医疗器械有限公司 | 9200 | 各省份中标(挂网)价
6945 | 00020355 | 其它锁定螺钉 | 各种材质 | 各种规格型号 | 平头型规则螺纹锥型锁定钉 | 国食药监械（准）字2013第3461350号 | 直径5.0mm,长度10-120mm | RTCLS01 | 钛合金 | 枚 | 1 | 7 | 7 | 大博医疗科技股份有限公司 | 大博医疗科技股份有限公司 | 1248.2 | 各省份中标(挂网)价
6946 | 00020358 | 胸腰椎后路万向短尾椎弓根螺钉 | 钛合金 | 各种规格型号 | 脊柱内固定系统（U型螺钉） | 国食药监械（准）字2014第3460941号 | M10短尾：D=φ3.5-8.0mm（0.5一间隔） L=30-70mm（1一间隔） | 万向螺钉Ⅱ | 钛合金 | 支 | 1 | 29 | 29 | 常州华森医疗器械有限公司 | 常州华森医疗器械有限公司 | 2400 | 各省份中标(挂网)价
6947 | 00020359 | 翻修型胫骨平台 | 钴铬钼合金 | 各种规格型号 | 胫骨平台（RSK型） | 国食药监械（准）字2014第3460515号 | 1#、2#、3#、4#、5#、6#、7#、8#、9# | XB(F)Q Ⅳ JP C | 钴铬钼 | 个 | 1 | 9 | 9 | 嘉思特华剑医疗器材（天津）有限公司 | 嘉思特华剑医疗器材（天津）有限公司 | 16500 | 各省份中标(挂网)价
6948 | 00020402 | 胫骨远端内侧动力加压接骨板 | 纯钛 | 各种规格型号 | 支持型金属接骨板（胫骨远端内侧型） | 国械注准20153461905 | 2～20孔 | YSQ22 | 纯钛 | 块 | 1 | 22 | 22 | 常州市南翔医疗器械有限公司 | 常州市南翔医疗器械有限公司 | 5590 | 各省份中标(挂网)价
6949 | 00020760 | 全螺纹松质骨螺钉 | 钛合金 | 直径≤4mm | 金属接骨螺钉 松质骨螺钉 | 国食药监械（准）字2013第3461359号 | 钛合金，4.0×10-60 | HBQ03 | 钛合金 | 枚 | 1 | 26 | 26 | 天津市金兴达实业有限公司 | 天津市金兴达实业有限公司 | 175 | 各省份中标(挂网)价
6950 | 00020930 | 颈椎后路横连 | 钛合金 | 各种规格型号 | 脊柱固定器 连接块组件 | 国食药监械(准)字2014第3461389号+变更文件 | 25/30/40mm，钛合金 | JJXB | 钛合金 | 个 | 1 | 3 | 3 | 天津正天医疗器械有限公司 | 天津正天医疗器械有限公司 | 3512 | 各省份中标(挂网)价
6951 | 00020936 | 胸腰椎后路单向短尾椎弓根螺钉 | 钛合金 | 各种规格型号 | 脊柱固定器 椎弓根螺钉 | 国食药监械(准)字2014第3461389号+变更文件 | φ4.5/5.0/5.5/6.0/6.5/7.0mm，钛合金，NS内锁 | JJXA | 钛合金 | 个 | 1 | 42 | 42 | 天津正天医疗器械有限公司 | 天津正天医疗器械有限公司 | 2822 | 各省份中标(挂网)价
6952 | 00020997 | 掌指骨锁定加压接骨板 | 纯钛 | 各种规格型号 | 金属锁定接骨板系统 梯形锁定板-小梯形锁定板A | 国械注准20153461015 | 纯钛，8孔 R/L | SSZM 52 | 纯钛 | 块 | 1 | 2 | 2 | 天津市金兴达实业有限公司 | 天津市金兴达实业有限公司 | 7400 | 公立医疗机构供货价
6953 | 00020998 | 掌指骨锁定加压接骨板 | 纯钛 | 各种规格型号 | 金属锁定接骨板系统 髁锁定板-锁定型髁骨板C | 国械注准20153461015 | 纯钛，7孔 | SSZM 59 | 纯钛 | 块 | 1 | 1 | 1 | 天津市金兴达实业有限公司 | 天津市金兴达实业有限公司 | 7614 | 公立医疗机构供货价
6954 | 00020461 | 尺骨鹰嘴动力加压接骨板 | 不锈钢 | 各种规格型号 | 尺骨鹰嘴接骨板（不锈钢） | 国械注准20153460340 | 3-12孔 | YSQ16 | 不锈钢 | 块 | 1 | 10 | 10 | 江苏荷普医疗器械有限公司 | 江苏荷普医疗器械有限公司 | 2520 | 各省份中标(挂网)价
6955 | 00020464 | 尺骨鹰嘴动力加压接骨板 | 纯钛 | 各种规格型号 | 尺骨鹰嘴接骨板（纯钛） | 国械注准20153460340 | 3-12孔 | YSQ16 | 纯钛 | 块 | 1 | 10 | 10 | 江苏荷普医疗器械有限公司 | 江苏荷普医疗器械有限公司 | 5000 | 各省份中标(挂网)价
6956 | 00020999 | 掌指骨锁定加压接骨板 | 纯钛 | 各种规格型号 | 金属锁定接骨板系统 髁锁定板-锁定型髁骨板D | 国械注准20153461015 | 纯钛，7孔 | SSZM 59 | 纯钛 | 块 | 1 | 1 | 1 | 天津市金兴达实业有限公司 | 天津市金兴达实业有限公司 | 7614 | 公立医疗机构供货价
6957 | 00021004 | 干骺端锁定加压接骨板 | 纯钛 | 各种规格型号 | 金属锁定接骨板系统 直型限制接触锁定板-肱骨干骺锁定板A | 国械注准20153461015 | 纯钛，6-16孔 | SSZQ 02 | 纯钛 | 块 | 1 | 8 | 8 | 天津市金兴达实业有限公司 | 天津市金兴达实业有限公司 | 11250 | 各省份中标(挂网)价
6958 | 00020931 | 皮质骨螺钉 | 钛合金 | 各种规格型号 | 金属锁定接骨板系统 金属接骨螺钉-皮质骨螺钉 | 国械注准20153461015 | 钛合金，2.7×10-30 | HAQ 04 | 钛合金 | 枚 | 1 | 11 | 11 | 天津市金兴达实业有限公司 | 天津市金兴达实业有限公司 | 108.4 | 各省份中标(挂网)价
6959 | 00021007 | 直型锁定加压接骨板 | 纯钛 | 各种规格型号 | 金属锁定接骨板系统 直型限制接触锁定板-窄锁定加压板A | 国械注准20153461015 | 纯钛，6-12孔 | SSZQ 03 | 纯钛 | 块 | 1 | 6 | 6 | 天津市金兴达实业有限公司 | 天津市金兴达实业有限公司 | 8811 | 各省份中标(挂网)价
6960 | 00021017 | 桡骨远端掌侧锁定加压接骨板 | 纯钛 | 各种规格型号 | 金属锁定接骨板系统 T型锁定板-小斜T型锁定板A 左 | 国械注准20153461015 | 纯钛，3/5孔 L | SSZQ 07 | 纯钛 | 块 | 1 | 2 | 2 | 天津市金兴达实业有限公司 | 天津市金兴达实业有限公司 | 5013 | 各省份中标(挂网)价
6961 | 00020474 | 桡骨远端背侧锁定加压接骨板 | 不锈钢 | 各种规格型号 | 桡骨远端内侧锁定板（不锈钢） | 国食药监械（准）字2014第3461177号 | 3-12孔左、右式 | YSQZL24 | 不锈钢 | 块 | 1 | 14 | 14 | 江苏荷普医疗器械有限公司 | 江苏荷普医疗器械有限公司 | 5280 | 各省份中标(挂网)价
6962 | 00020475 | 桡骨远端背侧锁定加压接骨板 | 纯钛 | 各种规格型号 | 桡骨远端内侧锁定板（纯钛） | 国食药监械（准）字2014第3461177号 | 3-12孔左、右式 | YSQZL24 | 纯钛 | 块 | 1 | 15 | 15 | 江苏荷普医疗器械有限公司 | 江苏荷普医疗器械有限公司 | 8240 | 各省份中标(挂网)价
6963 | 00021020 | 骨水泥推进器 | 不锈钢 | 各种规格型号 | AND骨导向器 | 苏食药监械（准）字2014第2101089号 | / | II型（01平口导向器、02斜口导向器、03单向导向器、04齿状导向器、05定向导向器） | ：聚氯乙烯塑料及06Cr19Ni10、20Cr13、30Cr13不锈钢材料 | 套 | 1 | 4 | 4 | 苏州爱得科技发展股份有限公司 | 苏州爱得科技发展股份有限公司 | 2420 | 各省份中标(挂网)价
6964 | 00021042 | 其它通用型接骨板 | 各种材质 | 各种规格型号 | 可吸收骨内固定系统 | 国械注进20163460740 | MSH-1035 | MSH-1035 | 可吸收共聚物 | 块 | 1 | 1 | 1 | Inion Oy | 北京同信通达医疗投资有限公司 | 28192.1 | 各省份中标(挂网)价
6965 | 00021044 | 桡骨远端背侧锁定加压接骨板 | 纯钛 | 各种规格型号 | 金属锁定接骨板系统 T型锁定板-小斜T型锁定板C 右 | 国械注准20153461015 | 纯钛，3-5孔 R | SSZQ 07 | 纯钛 | 块 | 1 | 3 | 3 | 天津市金兴达实业有限公司 | 天津市金兴达实业有限公司 | 5013 | 各省份中标(挂网)价
6966 | 00020933 | 皮质骨螺钉 | 钛合金 | 各种规格型号 | 金属锁定接骨板系统 金属接骨螺钉-皮质骨螺钉 | 国械注准20153461015 | 钛合金，3.5/4.5×12-60 | HAQ 04 | 钛合金 | 枚 | 1 | 44 | 44 | 天津市金兴达实业有限公司 | 天津市金兴达实业有限公司 | 200 | 各省份中标(挂网)价
6967 | 00021041 | 桡骨远端掌侧锁定加压接骨板 | 纯钛 | 各种规格型号 | 金属锁定接骨板系统 T型锁定板-小斜T型锁定板B 右 | 国械注准20153461015 | 纯钛，3/5孔 R | SSZQ 07 | 纯钛 | 块 | 1 | 4 | 4 | 天津市金兴达实业有限公司 | 天津市金兴达实业有限公司 | 5013 | 各省份中标(挂网)价
6968 | 00021043 | 桡骨远端掌侧锁定加压接骨板 | 纯钛 | 各种规格型号 | 金属锁定接骨板系统 T型锁定板-小斜T型锁定板B 左 | 国械注准20153461015 | 纯钛，3/5孔 L | SSZQ 07 | 纯钛 | 块 | 1 | 4 | 4 | 天津市金兴达实业有限公司 | 天津市金兴达实业有限公司 | 5013 | 各省份中标(挂网)价
6969 | 00020521 | 翻修型股骨髁 | 钴铬钼合金 | 各种规格型号 | 膝关节组件 | 国食药监械(进)字2013第3462565号（更） | SPK6054/G; SPK7064/G; SPK8074/G | SPK6054/G; SPK7064/G; SPK8074/G | 聚甲基丙烯酸甲酯、硫酸钡及硫酸庆大霉素 | 个 | 1 | 3 | 3 | 意大利 Tecres S.p.A | 北京爱康宜诚医疗器材有限公司（代理） | 23000.00 | 各省份中标(挂网)价
6970 | 00020523 | 堵孔塞 | 钛合金 | 各种规格型号 | 螺纹锁定帽 | 国食药监械（准）字2013第3461350号 | 锥形 6-20mm | TS | 钛合金 | 枚 | 1 | 3 | 3 | 大博医疗科技股份有限公司 | 大博医疗科技股份有限公司 | 400 | 各省份中标(挂网)价
6971 | 00020524 | 桡骨远端掌侧锁定加压接骨板 | 不锈钢 | 各种规格型号 | 桡骨远端掌侧双柱锁定板（不锈钢） | 国食药监械（准）字2014第3461177号 | 3-10孔左、右式 | YSQZL71 | 不锈钢 | 块 | 1 | 16 | 16 | 江苏荷普医疗器械有限公司 | 江苏荷普医疗器械有限公司 | 6680 | 各省份中标(挂网)价
6972 | 00020525 | 甲基丙烯酸甲酯和聚甲基丙烯酸甲酯低粘骨水泥 | 甲基丙烯酸甲酯和聚甲基丙烯酸甲酯 | 40g | 骨水泥 | 国食药监械（进）字2014第3650440号 | 1200/A、1200/S、1400/A | 1200/A、1200/S、1400/A | 液体的成分为甲基丙烯酸甲酯单体、对苯二酚和N,N二甲基聚合甲苯胺；粉体的成分为聚甲基丙烯酸甲酯甲基、过氧化二苯和硫酸钡 | 包 | 1 | 2 | 2 | 意大利 Tecres S.p.A | 北京爱康宜诚医疗器材有限公司（代理） | 1030.00 | 各省份中标(挂网)价
6973 | 00020528 | 足部矫形重建锁定板 | 钛合金 | 各种规格型号 | 微创重建锁定板 | 国食药监械（准）字2013第3461350号 | 2-24孔（每隔一孔一规格） | SCLP 16 微创II型 | 钛 | 块 | 1 | 9 | 9 | 大博医疗科技股份有限公司 | 大博医疗科技股份有限公司 | 10260.9 | 各省份中标(挂网)价
6974 | 00020994 | 掌指骨锁定加压接骨板 | 纯钛 | 各种规格型号 | 金属锁定接骨板系统 H型锁定板-H型微锁定板A | 国械注准20153461015 | 纯钛，5/8孔 | SSZM 36 | 纯钛 | 块 | 1 | 2 | 2 | 天津市金兴达实业有限公司 | 天津市金兴达实业有限公司 | 6630 | 公立医疗机构供货价
6975 | 00020889 | 颈椎后路椎板成形钉 | 钛合金 | 各种规格型号 | 金属接骨螺钉 | 国食药监械(准)字2014第3460441号+变更文件 | φ2.5*6/8/10mm，钛合金 | HAQ03 | 钛合金 | 个 | 1 | 5 | 5 | 天津正天医疗器械有限公司 | 天津正天医疗器械有限公司 | 795 | 各省份中标(挂网)价
6976 | 00020890 | 桡骨远端掌侧锁定加压接骨板 | 纯钛 | 各种规格型号 | 小T形桡骨远端锁定接骨板Ⅱ/B型（纯钛） | 国食药监械（准）字2014第3461048号 | 2～10孔 | YSZ09 | 纯钛 | 块 | 1 | 9 | 9 | 苏州优贝特医疗器械有限公司 | 苏州优贝特医疗器械有限公司 | 8600 | 各省份中标(挂网)价
6977 | 00020895 | 直型动力加压接骨板 | 不锈钢 | 各种规格型号 | 金属接骨板（股骨限制接触型接骨板） | 国械注准20153460354 | 3-26孔 | ZSQ05 | 不锈钢 | 块 | 1 | 13 | 13 | 常州华森医疗器械有限公司 | 常州华森医疗器械有限公司 | 2860 | 各省份中标(挂网)价
6978 | 00020531 | 足部矫形重建锁定板 | 纯钛 | 各种规格型号 | 微创重建锁定板 | 国食药监械（准）字2013第3461350号 | 2-24孔（每隔一孔一规格） | SCLP 16 微创I型 | 钛 | 块 | 1 | 11 | 11 | 大博医疗科技股份有限公司 | 大博医疗科技股份有限公司 | 9262.5 | 各省份中标(挂网)价
6979 | 00021001 | 掌指骨锁定加压接骨板 | 纯钛 | 各种规格型号 | 金属锁定接骨板系统 髁锁定板-锁定型髁骨板B | 国械注准20153461015 | 纯钛，7孔 | SSZM 59 | 纯钛 | 块 | 1 | 1 | 1 | 天津市金兴达实业有限公司 | 天津市金兴达实业有限公司 | 7614 | 公立医疗机构供货价
6980 | 00021002 | 脉冲冲洗器 | 其它材质 | 各种规格型号 | 一次性使用医用脉冲冲洗器 | 苏食药监械（准）字2013第2540787号 | / | AND-I | 聚氯乙烯、ABS、ABS | 套 | 1 | 2 | 2 | 苏州爱得科技发展股份有限公司 | 苏州爱得科技发展股份有限公司 | 1840 | 各省份中标(挂网)价
6981 | 00019808 | 其它外固定 | 各种材质 | 各种规格型号 | 单侧多功能外固定器 | 国食药监械（进）字2014第2100301号 | 下肢外固定器 | 标准型下肢外固定器22100 ；T型下肢外固定器22200 | 铝合金 | 个 | 1 | 2 | 2 | 韩国 BK Meditech Co.，Ltd | 郑州凯斯特医疗器械有限公司 | 11850 | 各省份中标(挂网)价
6982 | 00020599 | 股骨近端髓内钉 | 钛合金 | 各种规格型号 | 带锁髓内针 股骨带锁髓内针 | 国食药监械（准）字2013第3461030号 | 钛合金，9-12×280-420 R/L | ZGX61 | 钛合金 | 枚 | 1 | 112 | 112 | 天津市金兴达实业有限公司 | 天津市金兴达实业有限公司 | 9800 | 公立医疗机构供货价
6983 | 00020705 | 胫骨干交锁髓内钉 | 钛合金 | 各种规格型号 | 带锁髓内针 胫骨带锁髓内针 | 国食药监械（准）字2013第3461030号 | 钛合金，8-10×240-360 | ZGX62 | 钛合金 | 枚 | 1 | 20 | 20 | 天津市金兴达实业有限公司 | 天津市金兴达实业有限公司 | 5110 | 各省份中标(挂网)价
6984 | 00021010 | 穿刺针 | 不锈钢 | 各种规格型号 | AND经皮穿刺针 | 苏食药监械（准）字2014第2151087号 | φ2.0～φ4.0mm | II型 | 医用聚氯乙烯塑料及医用不锈钢06Cr19Ni10、20Cr13和30Cr13 | 套 | 1 | 7 | 7 | 苏州爱得科技发展股份有限公司 | 苏州爱得科技发展股份有限公司 | 1850 | 各省份中标(挂网)价
6985 | 00021015 | 桡骨远端背侧锁定加压接骨板 | 纯钛 | 各种规格型号 | 金属锁定接骨板系统 T型锁定板-小T型锁定板A | 国械注准20153461015 | 纯钛，3-5孔 | SSZQ 06 | 纯钛 | 块 | 1 | 3 | 3 | 天津市金兴达实业有限公司 | 天津市金兴达实业有限公司 | 8820 | 各省份中标(挂网)价
6986 | 00020721 | 半髋关节杯+衬 | 不锈钢+超高分子量聚乙烯 | 各种规格型号 | 髋关节假体 股骨头(不锈钢+PE) | 国食药监械(准)字2014第3461604号+变更文件 | Φ39/41/43/45/47/49/51/53/55，不锈钢+PE | ST | 不锈钢+PE | 个 | 1 | 9 | 9 | 天津正天医疗器械有限公司 | 天津正天医疗器械有限公司 | 2099 | 各省份中标(挂网)价
6987 | 00020841 | 胫骨干骺端交锁髓内钉 | 钛合金 | 各种规格型号 | 交锁髓内钉（解剖型胫骨髓内钉） | 国食药监械（准）字2014第3460929号 | （Φ8～Φ12）×（240～375） | NXJGK01 | 钛合金 | 支 | 1 | 32 | 32 | 常州市南翔医疗器械有限公司 | 常州市南翔医疗器械有限公司 | 9750 | 各省份中标(挂网)价
6988 | 00020843 | 掌指骨锁定加压接骨板 | 纯钛 | 各种规格型号 | T形掌骨锁定接骨板A型（纯钛） | 国食药监械（准）字2014第3461048号 | 2～8孔 | YSZ02 | 纯钛 | 块 | 1 | 7 | 7 | 苏州优贝特医疗器械有限公司 | 苏州优贝特医疗器械有限公司 | 3150 | 各省份中标(挂网)价
6989 | 00020844 | 颈椎前路可变角度钉 | 钛合金 | 各种规格型号 | 脊柱前路固定板系统 脊柱螺钉 | 国食药监械(准)字2014第3460334号+变更文件 | φ4×12-18mm，钛合金 | HBQ04 | 钛合金 | 枚 | 1 | 14 | 14 | 天津正天医疗器械有限公司 | 天津正天医疗器械有限公司 | 1430 | 各省份中标(挂网)价
6990 | 00020885 | 桡骨远端掌侧锁定加压接骨板 | 纯钛 | 各种规格型号 | 小L形桡骨远端锁定接骨板Ⅰ/A型（纯钛） | 国食药监械（准）字2014第3461048号 | 2～8孔 | YSZ08 | 纯钛 | 块 | 1 | 7 | 7 | 苏州优贝特医疗器械有限公司 | 苏州优贝特医疗器械有限公司 | 8600 | 各省份中标(挂网)价
6991 | 00020886 | 颈椎后路椎板成形板 | 纯钛 | 各种规格型号 | 脊柱后路固定板 | 国食药监械(准)字2014第3460335号+变更文件 | 18孔×90mm，纯钛，未成形钛板 | YJQ 05 | 纯钛 | 块 | 1 | 1 | 1 | 天津正天医疗器械有限公司 | 天津正天医疗器械有限公司 | 8350 | 各省份中标(挂网)价
6992 | 00020546 | 股骨近端动力加压接骨板 | 纯钛 | 各种规格型号 | 金属解剖型接骨板 股骨近端匙型接骨板(左/右) | 国械注准20163460252 | 纯钛，5-13孔 R/L | JPSQ 17 | 纯钛 | 块 | 1 | 10 | 10 | 天津市金兴达实业有限公司 | 天津市金兴达实业有限公司 | 5040 | 各省份中标(挂网)价
6993 | 00020836 | 胸腰椎后路单向长尾椎弓根螺钉 | 钛合金 | 各种规格型号 | 金属矫形用钉 复位椎弓根钉 | 国械注准20143462103 | 钛合金，4.5-7.0×25-50 | JZGGⅧ | 钛合金 | 枚 | 1 | 61 | 61 | 天津市金兴达实业有限公司 | 天津市金兴达实业有限公司 | 3050 | 各省份中标(挂网)价
6994 | 00020853 | 胸腰椎后路固定棒 | 钛合金 | 长度≥150mm | 金属矫形用钉 连接棒 | 国械注准20143462103 | 钛合金，5.5×160-400 | JBⅠ | 钛合金 | 根 | 1 | 4 | 4 | 天津市金兴达实业有限公司 | 天津市金兴达实业有限公司 | 2300 | 公立医疗机构供货价
6995 | 00020855 | 颈椎后路椎板成形板 | 纯钛 | 各种规格型号 | 脊柱后路固定板 | 国食药监械(准)字2014第3460335号+变更文件 | 5孔×26-33mm，纯钛，双弯钛板 | YJQ 05 | 纯钛 | 块 | 1 | 6 | 6 | 天津正天医疗器械有限公司 | 天津正天医疗器械有限公司 | 7000 | 各省份中标(挂网)价
6996 | 00019903 | 其它人工合成骨 | 各种材质 | 各种规格型号 | 人工骨修复材料（商品名：骼金） | 国食药监械（准）字2014第3461579号 | 尺寸：粒径范围0.3mm-0.5mm;包装：0.15cm3-10cm3/盒，每0.05cm3间隔一个规格 | Gr-3 | I型胶原蛋白和羟基磷灰石 | 盒 | 1 | 1 | 1 | 北京奥精医药科技有限公司 | 北京奥精医药科技有限公司 | 8100 | 公立医疗机构供货价
6997 | 00019906 | 胫骨近端内侧锁定加压接骨板 | 纯钛 | 各种规格型号 | T型锁定板-1 | 国食药监械（准）字2013第3461827号（更） | 3～12孔（头部2孔） | SD-22 | 纯钛 | 块 | 1 | 10 | 10 | 无锡市闻泰百得医疗器械有限公司 | 无锡市闻泰百得医疗器械有限公司 | 6999.75 | 各省份中标(挂网)价
6998 | 00020481 | 其它桡骨接骨板 | 各种材质 | 各种规格型号 | 斜T型接骨板（纯钛） | 国械注准20153460340 | 3-10孔左、右式 | YSQ12 | 纯钛 | 块 | 1 | 16 | 16 | 江苏荷普医疗器械有限公司 | 江苏荷普医疗器械有限公司 | 4496 | 各省份中标(挂网)价
6999 | 00020547 | 万向胸腰椎前路椎体螺钉 | 钛合金 | 各种规格型号 | 脊柱内固定系统（U型螺钉） | 国食药监械（准）字2014第3460946号 | M9短尾：D=φ3.5-8.0mm（0.5一间隔） L=30-70mm（1一间隔） | 万向螺钉Ⅲ | 钛合金 | 支 | 1 | 9 | 9 | 常州华森医疗器械有限公司 | 常州华森医疗器械有限公司 | 4080 | 各省份中标(挂网)价
7000 | 00019814 | 颈椎后路平移单向椎弓根/侧块螺钉 | 钛合金 | 各种规格型号 | U型钉(C-Link) | 国械注准20143461872 | 3.5×6；3.5×8；3.5×10；3.5×12；3.5×14；3.5×16；3.5×18；3.5×20；3.5×22；3.5×24；3.5×26；3.5×28；3.5×30；3.5×32；3.5×34；3.5×36 | CGW-I（18013506；18013508；18013510；18013512；18013514；18013516；18013518；18013520；18013522；18013524；18013526；18013528；18013530；18013532；18013534；18013536） | 钛合金 | 枚 | 1 | 16 | 16 | 北京市奥斯比利克新技术开发有限公司 | 北京市奥斯比利克新技术开发有限公司 | 4809 | 公立医疗机构供货价
7001 | 00019816 | 胸腰椎后路万向短尾椎弓根螺钉 | 钛合金 | 各种规格型号 | 脊柱后路内固定系统-单锁万向螺钉(Expedium) | 国食药监械（进）字2014第3463236号 | 直径4.35*25mm 直径4.35*30mm 直径4.35*35mm 直径4.35*40mm 直径4.35*45mm 直径4.35*50mm 直径5.0*25mm 直径5.0*30mm 直径5.0*35mm 直径5.0*40mm 直径5.0*45mm 直径5.0*50mm 直径5.0*55mm 直径6.0*30mm 直径6.0*35mm 直径6.0*40mm 直径6.0*45mm 直径6.0*50mm 直径6.0*55mm 直径6.0*60mm 直径7.0*30mm 直径7.0*35mm 直径7.0*40mm 直径7.0*45mm 直径7.0*50mm 直径7.0*55mm 直径7.0*60mm 直径7.0*65mm | 179712425 179712430 179712435 179712440 179712445 179712450 179712525 179712530 179712535 179712540 179712545 179712550 179712555 179712630 179712635 179712640 179712645 179712650 179712655 179712660 179712730 179712735 179712740 179712745 179712750 179712755 179712760 179712765 | 钛合金 | 个 | 1 | 28 | 28 | Medos International SARL | 强生(上海）医疗器材有限公司 | 4144.7 | 各省份中标(挂网)价
7002 | 00020499 | 掌指骨接骨板 | 纯钛 | 各种规格型号 | 金属解剖型接骨板 指（趾）骨板B | 国械注准20163460252 | 纯钛，6孔 | JPSQ 15 | 纯钛 | 块 | 1 | 1 | 1 | 天津市金兴达实业有限公司 | 天津市金兴达实业有限公司 | 2042 | 各省份中标(挂网)价
7003 | 00019908 | 胸腰椎后路万向短尾椎弓根螺钉 | 钛合金 | 各种规格型号 | 脊柱后路内固定系统-双锁万向螺钉(Expedium) | 国食药监械（进）字2014第3463236号 | 直径4.35*25mm 直径4.35*30mm 直径4.35*35mm 直径4.35*40mm 直径4.35*45mm 直径4.35*50mm 直径5.0*25mm 直径5.0*30mm 直径5.0*35mm 直径5.0*40mm 直径5.0*45mm 直径6.0*30mm 直径6.0*35mm 直径6.0*40mm 直径6.0*45mm 直径6.0*50mm 直径6.0*55mm 7.0*30mm 7.0*35mm 7.0*40mm 7.0*45mm 7.0*50mm 7.0*55mm 7.0*60mm 7.0*65mm | 179722425 179722430 179722435 179722440 179722445 179722450 179722525 179722530 179722535 179722540 179722545 179722630 179722635 179722640 179722645 179722650 179722655 179722730 179722735 179722740 179722745 179722750 179722755 179722760 179722765 | 钛合金 | 个 | 1 | 25 | 25 | Medos International SARL | 强生(上海）医疗器材有限公司 | 14000 | 各省份中标(挂网)价
7004 | 00019913 | 胫骨近端内侧锁定加压接骨板 | 纯钛 | 各种规格型号 | T型锁定板-2 | 国食药监械（准）字2013第3461827号（更） | 3～12孔（头部3孔），左、右 | SD-23 | 纯钛 | 块 | 1 | 30 | 30 | 无锡市闻泰百得医疗器械有限公司 | 无锡市闻泰百得医疗器械有限公司 | 8235 | 各省份中标(挂网)价
7005 | 00020181 | 直型锁定加压接骨板 | 纯钛 | 各种规格型号 | 小型锁定板 | 国食药监械（准）字2013第3461350号 | 4-14孔（每隔一孔为一规格） | SCLP01有限接触型 | 钛 | 块 | 1 | 11 | 11 | 大博医疗科技股份有限公司 | 大博医疗科技股份有限公司 | 5600 | 各省份中标(挂网)价
7006 | 00020550 | 胫骨远端外侧动力加压接骨板 | 纯钛 | 各种规格型号 | 金属解剖型接骨板 胫骨远端匙型接骨板 | 国械注准20163460252 | 纯钛，5-11孔 R/L | JPSQ 17 | 纯钛 | 块 | 1 | 8 | 8 | 天津市金兴达实业有限公司 | 天津市金兴达实业有限公司 | 5142.94 | 各省份中标(挂网)价
7007 | 00031112 | 小儿髁部动力加压接骨板 | 纯钛 | 各种规格型号 | 髁钢板（小儿）-不锈钢 | 国食药监械（准）字2013第3461118号 | 孔数：3孔 90° | YSZ(Q)03 | 不锈钢 | 块 | 1 | 1 | 1 | 江苏艾迪尔医疗科技股份有限公司 | 江苏艾迪尔医疗科技股份有限公司 | 6739.61 | 公立医疗机构供货价
7008 | 00019912 | 足部锁定加压接骨板 | 不锈钢 | 各种规格型号 | 金属解剖型接骨板（T型下肢中后足MRF撑开加压） | 国食药监械（准）字2013第3462015号 | 2-20孔(每间隔1个孔为一个规格）， 长度：55-245mm（孔距每间隔6、8、10、12、14、16mm为一个规格），宽度：8-19mm(间隔1mm），板厚：1.0-4.5mm(间隔0.5mm) | YSZ08-II | 不锈钢 | 块 | 1 | 6 | 6 | 常州亨杰医疗器械有限公司 | 常州亨杰医疗器械有限公司 | 18000 | 各省份中标(挂网)价
7009 | 00020070 | 腓骨远端后侧锁定加压接骨板 | 纯钛 | 各种规格型号 | 金属解剖型接骨板（腓骨后侧VA-LCP） | 国食药监械（准）字2013第3462015号 | 2-28孔（每间隔1个孔为一个规格），长度：23-247mm（孔距每间隔8、10、12、14,16，18，20mm为一个规格），宽度：8-24mm(间隔1mm），板厚：2.0-6.5mm(间隔0.5mm) | YSZ45-II | 纯钛 | 块 | 1 | 4 | 4 | 常州亨杰医疗器械有限公司 | 常州亨杰医疗器械有限公司 | 35000 | 各省份中标(挂网)价
7010 | 00020071 | 腓骨远端外侧动力加压接骨板 | 纯钛 | 各种规格型号 | 腓骨远端外侧钢板－1 | 国食药监械（准）字2013第3460494号 | 2-9孔（左）,10-16孔（左）,2-9孔（右）,10-16孔（右） | GC1Z04 | 纯钛 | 块 | 1 | 12 | 12 | 山东威高骨科材料股份有限公司 | 山东威高骨科材料股份有限公司 | 3880 | 各省份中标(挂网)价
7011 | 00020543 | 万向胫骨近端后内侧锁定加压接骨板 | 纯钛 | 各种规格型号 | 金属锁定接骨板固定系统 | 国械注准20163460576 | 3孔、5孔、7孔、9孔、11孔、13孔、15孔，有左右式 | 万向锁定胫骨平台内侧型、万向锁定胫骨平台外侧型 | 纯钛 | 块 | 1 | 24 | 24 | 江苏双羊医疗器械有限公司 | 江苏双羊医疗器械有限公司 | 10750.00 | 公立医疗机构供货价
7012 | 00020493 | 胫骨近端内侧动力加压接骨板 | 纯钛 | 各种规格型号 | 金属解剖型接骨板 T型胫骨平台接骨板 | 国械注准20163460252 | 纯钛，4-8孔 R/L | JPSQ 09 | 纯钛 | 块 | 1 | 10 | 10 | 天津市金兴达实业有限公司 | 天津市金兴达实业有限公司 | 4800 | 各省份中标(挂网)价
7013 | 00019909 | 胸腰椎后路万向短尾椎弓根螺钉 | 钛合金 | 各种规格型号 | 脊柱后路内固定系统-双锁偏角螺钉(Expedium) | 国食药监械（进）字2014第3463236号 | 4.35*25mm 4.35*30mm 4.35*35mm 4.35*40mm 4.35*45mm 4.35*50mm 5.0*25mm 5.0*30mm 5.0*35mm 5.0*40mm 5.0*45mm 5.0*50mm 6.0*30mm 6.0*35mm 6.0*40mm 6.0*45mm 6.0*50mm 6.0*55mm 7.0*30mm 7.0*35mm 7.0*40mm 7.0*45mm 7.0*50mm 7.0*55mm 7.0*60mm 7.0*65mm | 179799425 179799430 179799435 179799440 179799445 179799450 179799525 179799530 179799535 179799540 179799545 179799550 179799630 179799635 179799640 179799645 179799650 179799655 179799730 179799735 179799740 179799745 179799750 179799755 179799760 179799765 | 钛合金 | 个 | 1 | 26 | 26 | Medos International SARL | 强生(上海）医疗器材有限公司 | 10500 | 各省份中标(挂网)价
7014 | 00019911 | 胫骨近端内侧锁定加压接骨板 | 钛合金 | 各种规格型号 | 中T型锁定板 | 国食药监械（准）字2013第3461350号 | 2-16孔（每隔一孔一规格） | LCLP11II型 | 钛合金 | 块 | 1 | 6 | 6 | 大博医疗科技股份有限公司 | 大博医疗科技股份有限公司 | 7300 | 各省份中标(挂网)价
7015 | 00019919 | 其它人工合成骨 | 各种材质 | 各种规格型号 | 人工骨修复材料（商品名：骼金） | 国食药监械（准）字2014第3461579号 | 长度（标称值）：15mm-18mm(每1mm间隔一个规格）；宽度（标称值）：15mm-18mm(每1mm间隔一个规格）；高度（标称值）：6mm-15mm(每1mm间隔一个规格）；包装：1.5-20cm3/盒，每1.5cm3间隔一个规格 | Re-7 | I型胶原蛋白和羟基磷灰石 | 盒 | 1 | 1 | 1 | 北京奥精医药科技有限公司 | 北京奥精医药科技有限公司 | 3736 | 公立医疗机构供货价
7016 | 00020431 | 胸腰椎后路单向长尾椎弓根螺钉 | 钛合金 | 各种规格型号 | 脊柱内固定系统（U型螺钉） | 国食药监械（准）字2014第3460941号 | M10长尾：D=φ3.5-8.0mm（0.5一间隔） L=30-70mm（1一间隔） | 固定螺钉Ⅵ | 钛合金 | 支 | 1 | 33 | 33 | 常州华森医疗器械有限公司 | 常州华森医疗器械有限公司 | 2400 | 各省份中标(挂网)价
7017 | 00020604 | 弧形重建型接骨板 | 纯钛 | 各种规格型号 | 金属解剖型接骨板 弧型重建板 | 国械注准20163460252 | 纯钛，12-16孔 | JPSQ 20 | 纯钛 | 块 | 1 | 4 | 4 | 天津市金兴达实业有限公司 | 天津市金兴达实业有限公司 | 5976 | 各省份中标(挂网)价
7018 | 00019946 | 颈椎后路万向椎弓根/侧块螺钉 | 钛合金 | 各种规格型号 | U型钉(C-Link) | 国械注准20143461872 | 3.5×6；3.5×8；3.5×10；3.5×12；3.5×14；3.5×16；3.5×18；3.5×20；3.5×22；3.5×24；3.5×26；3.5×28；3.5×30；3.5×32；3.5×34；3.5×36 | CGW-I(13023506；13023508；13023510；13023512；13023514；13023516；13023518；13023520；13023522；13023524；13023526；13023528；13023530；13023532；13023534；13023536) | 钛合金 | 枚 | 1 | 16 | 16 | 北京市奥斯比利克新技术开发有限公司 | 北京市奥斯比利克新技术开发有限公司 | 3206 | 公立医疗机构供货价
7019 | 00019998 | 生物型髋臼杯—微孔 | 钛合金 | 各种规格型号 | 髋臼杯系统(商品名：Duraloc) | 国食药监械(进)字2012第3463004号 | DURALOC BANTAM 髋臼杯 38mm外径 DURALOC BANTAM 髋臼杯 40mm外径 DURALOC BANTAM 髋臼杯 42mm外径 DURALOC BANTAM 髋臼杯 44mm外径 DURALOC BANTAM 髋臼杯 46mm外径 DURALOC SECTOR 髋关节臼系列48mm外径 DURALOC SECTOR 髋关节臼系列50mm外径 DURALOC SECTOR 髋关节臼系列52mm外径 DURALOC SECTOR 髋关节臼系列54mm外径 DURALOC SECTOR 髋关节臼系列56mm外径 DURALOC SECTOR 髋关节臼系列58mm外径 DURALOC SECTOR 髋关节臼系列60mm外径 DURALOC SECTOR 髋关节臼系列62mm外径 DURALOC SECTOR 髋关节臼系列64mm外径 DURALOC SECTOR 髋关节臼系列66mm外径 | 124538503 124540503 124542503 124544503 124546503 124580055 124580056 124580049 124580050 124580051 124580052 124580053 124580054 124580057 124580058 | 钛合金 | 个 | 1 | 15 | 15 | DePuy Orthopaedics，Inc. | 强生(上海）医疗器材有限公司 | 5996 | 各省份中标(挂网)价
7020 | 00019712 | 胫骨近端截骨矫形接骨板 | 纯钛 | 各种规格型号 | L型接骨板-3 | 国食药监械（准）字2013第3461824号（更） | 2～14孔（头部3孔），左、右 | JP-15 | 纯钛 | 块 | 1 | 26 | 26 | 无锡市闻泰百得医疗器械有限公司 | 无锡市闻泰百得医疗器械有限公司 | 4515 | 各省份中标(挂网)价
7021 | 00019809 | 股骨干逆行锁定型髓内钉 | 钛合金 | 各种规格型号 | 金属带锁髓内钉 | 国食药监械（准）字2013第3460561号 | 钛合金，空心，灭菌，直径：8.0-13，长度：150-400，每间隔5mm为一规格 | II型股骨逆行髓内钉-髓腔钉（灭菌）（空心） | 钛合金 | 根 | 1 | 24 | 24 | 创生医疗器械（中国）有限公司 | 创生医疗器械（中国）有限公司 | 11832 | 各省份中标(挂网)价
7022 | 00020610 | 普通空心螺钉 | 钛合金 | 直径≤4mm | 金属股骨颈固定钉 中空钉 | 国食药监械（准）字2012第3460999号 | 钛合金，3.5×20-50 | GJYDⅦ | 钛合金 | 枚 | 1 | 7 | 7 | 天津市金兴达实业有限公司 | 天津市金兴达实业有限公司 | 1050 | 各省份中标(挂网)价
7023 | 00020069 | 跟骨锁定接骨板 | 纯钛 | 各种规格型号 | 金属解剖型接骨板（跟骨型下肢截骨矫形） | 国食药监械（准）字2013第3462015号 | 2-20孔（大，中，小），长度：42-132mm，板厚：1.0-3.0mm(间隔0.5mm) | YSZ65-II | 纯钛 | 块 | 1 | 3 | 3 | 常州亨杰医疗器械有限公司 | 常州亨杰医疗器械有限公司 | 18000 | 各省份中标(挂网)价
7024 | 00020495 | 胫骨近端外侧动力加压接骨板 | 纯钛 | 各种规格型号 | 金属解剖型接骨板 L型接骨板（左/右） | 国械注准20163460252 | 纯钛，4-10孔 R/L | JPSQ 13 | 纯钛 | 块 | 1 | 10 | 10 | 天津市金兴达实业有限公司 | 天津市金兴达实业有限公司 | 4541 | 各省份中标(挂网)价
7025 | 00020552 | 其它肱骨接骨板 | 各种材质 | 各种规格型号 | 金属解剖型接骨板 三叶型接骨板 | 国械注准20163460252 | 纯钛，3-6孔 | JPSQ 19 | 纯钛 | 块 | 1 | 4 | 4 | 天津市金兴达实业有限公司 | 天津市金兴达实业有限公司 | 2772 | 各省份中标(挂网)价
7026 | 00020000 | 胸腰椎后路固定棒 | 钛合金 | 长度≥150mm | 脊柱后路内固定系统-钛棒(Expedium) | 国食药监械（进）字2014第3463236号 | 300mm 480mm | 179762300 179762480 | 钛合金 | 个 | 1 | 2 | 2 | Medos International SARL | 强生(上海）医疗器材有限公司 | 1569.9 | 各省份中标(挂网)价
7027 | 00020142 | 胫骨远端前侧锁定加压接骨板 | 纯钛 | 各种规格型号 | 金属解剖型接骨板（L型胫骨前外侧VA-LCP） | 国食药监械（准）字2013第3462015号 | 2-20孔（每间隔1个孔为一个规格），长度：55-245mm（孔距每间隔8、10、12、14,16mm为一个规格），宽度：8-19mm(间隔1mm），板厚：1.0-4.5mm(间隔0.5mm) | YSZ10-II | 纯钛 | 块 | 1 | 4 | 4 | 常州亨杰医疗器械有限公司 | 常州亨杰医疗器械有限公司 | 35000 | 各省份中标(挂网)价
7028 | 00020612 | 普通空心螺钉 | 钛合金 | 直径≤4mm | 金属股骨颈固定钉 中空钉 | 国食药监械（准）字2012第3460999号 | 钛合金，4.0×20-55 | GJYDⅦ | 钛合金 | 枚 | 1 | 15 | 15 | 天津市金兴达实业有限公司 | 天津市金兴达实业有限公司 | 1000 | 各省份中标(挂网)价
7029 | 00020614 | 普通空心螺钉 | 钛合金 | 直径＞4mm | 金属股骨颈固定钉 中空钉 | 国食药监械（准）字2012第3460999号 | 钛合金，4.5/7.3×30-110 | GJYDⅦ | 钛合金 | 枚 | 1 | 32 | 32 | 天津市金兴达实业有限公司 | 天津市金兴达实业有限公司 | 1200 | 各省份中标(挂网)价
7030 | 00019950 | 普通空心螺钉 | 钛合金 | 直径≤4mm | 空心螺钉（4.0mm加压螺旋钉钛合金） | 国械注准20153461158 | 直径：4.0；长度：10-140mm | GJYD II | 钛合金 | 枚 | 1 | 23 | 23 | 苏州微创脊柱创伤医疗科技有限公司 | 苏州微创脊柱创伤医疗科技有限公司 | 933.9 | 各省份中标(挂网)价
7031 | 00020184 | 股骨头 | 钴铬钼合金 | 直径28mm | 股骨头 | 国食药监械（进）字2013第3461452号 | 直径28mm | 86-0007-1/2801/2802/2803/2804 | 钴铬钼合金 | 个 | 1 | 4 | 4 | 美国TGM Medical,INC. | 上海智康医疗器械有限公司 | 3382 | 各省份中标(挂网)价
7032 | 00020185 | 股骨头 | 钴铬钼合金 | 直径32mm | 股骨头 | 国食药监械（进）字2013第3461452号 | 直径32mm | 86-0007-1/3201/3202/3203/3204 | 钴铬钼合金 | 个 | 1 | 4 | 4 | 美国TGM Medical,INC. | 上海智康医疗器械有限公司 | 3382 | 各省份中标(挂网)价
7033 | 00020500 | 掌指骨接骨板 | 纯钛 | 各种规格型号 | 金属解剖型接骨板 指（趾）骨板(左/右） | 国械注准20163460252 | 纯钛，4-6孔 R/L | JPSQ 15 | 纯钛 | 块 | 1 | 24 | 24 | 天津市金兴达实业有限公司 | 天津市金兴达实业有限公司 | 2042 | 各省份中标(挂网)价
7034 | 00020544 | 胫骨近端外侧动力加压接骨板 | 纯钛 | 各种规格型号 | 金属解剖型接骨板 胫骨平台髁接骨板A | 国械注准20163460252 | 纯钛，5-13孔 R/L | JPSQ 16 | 纯钛 | 块 | 1 | 10 | 10 | 天津市金兴达实业有限公司 | 天津市金兴达实业有限公司 | 4892 | 各省份中标(挂网)价
7035 | 00020150 | 小儿髋部锁定加压接骨板 | 钛合金 | 各种规格型号 | 微创中Y型锁定板 | 国食药监械（准）字2013第3461350号 | 2-14孔（每隔一孔一规格） | LCLP14 微创I型（左、右） | 钛 | 块 | 1 | 80 | 80 | 大博医疗科技股份有限公司 | 大博医疗科技股份有限公司 | 10820 | 各省份中标(挂网)价
7036 | 00020151 | 肱骨远端锁定加压接骨板 | 纯钛 | 各种规格型号 | 肱骨远端锁定板 | 国食药监械（准）字2013第3461827号（更） | 3～12孔（头部6孔），左、右 | SD-29 | 纯钛 | 块 | 1 | 38 | 38 | 无锡市闻泰百得医疗器械有限公司 | 无锡市闻泰百得医疗器械有限公司 | 8400 | 各省份中标(挂网)价
7037 | 00020152 | 生物型髋臼杯—微孔带涂层 | 钛合金 | 各种规格型号 | 髋臼杯（微孔涂层） | 国食药监械（进）字2013第3461655号 | 42-68mm | 86-1703-0-0042/0044/0046/0048/0050/0052/0054/0056/0058/0060/0062/0064/0066/0068 | 钛合金 | 个 | 1 | 14 | 14 | 美国TGM Medical,INC. | 上海智康医疗器械有限公司 | 10393 | 各省份中标(挂网)价
7038 | 00020186 | 解剖型高抛光胫骨平台 | 钴铬钼合金 | 各种规格型号 | 胫骨托 | 国食药监械（进）字2013第3461453号 | 左侧0号-6号/右侧0号-6号 | 86-2585-0-0000/0001/0002/0003/0004/0005/0006,86-2586-0-0000/0001/0002/0003/0004/0005/0006 | 钴铬钼合金 | 个 | 1 | 14 | 14 | 美国TGM Medical,INC. | 上海智康医疗器械有限公司 | 11162 | 各省份中标(挂网)价
7039 | 00020346 | 胫骨近端外侧动力加压接骨板 | 纯钛 | 各种规格型号 | 支持型金属接骨板（胫骨平台（内）外侧型） | 国械注准20153461905 | 2～20孔 | YSQ17/18 | 纯钛 | 块 | 1 | 32 | 32 | 常州市南翔医疗器械有限公司 | 常州市南翔医疗器械有限公司 | 4900 | 各省份中标(挂网)价
7040 | 00020556 | 肱骨远端动力加压接骨板 | 纯钛 | 各种规格型号 | 金属解剖型接骨板 肱骨远端接骨板 | 国械注准20163460252 | 纯钛，3-8孔 R/L | JPSQ 19 | 纯钛 | 块 | 1 | 20 | 20 | 天津市金兴达实业有限公司 | 天津市金兴达实业有限公司 | 2436 | 各省份中标(挂网)价
7041 | 00020200 | 尺骨鹰嘴锁定加压接骨板 | 钛合金 | 各种规格型号 | 小型近端锁定板 | 国食药监械（准）字2013第3461350号 | 2-14孔（每隔一孔一规格） | SCLP02尺骨鹰嘴III型（左、右） | 钛 | 块 | 1 | 6 | 6 | 大博医疗科技股份有限公司 | 大博医疗科技股份有限公司 | 15680 | 各省份中标(挂网)价
7042 | 00020341 | 胫骨近端内侧锁定加压接骨板 | 纯钛 | 各种规格型号 | 支持型金属接骨板（胫骨平台（内）外侧型） | 国械注准20153461905 | 2～20孔 | YSZ17/18 | 纯钛 | 块 | 1 | 34 | 34 | 常州市南翔医疗器械有限公司 | 常州市南翔医疗器械有限公司 | 9800 | 各省份中标(挂网)价
7043 | 00020342 | 腰椎后路固定横连 | 钛合金 | 各种规格型号 | 脊柱内固定系统（横连） | 国食药监械（准）字2014第3460941号 | L=10-100mm | 横连Ⅲ | 钛合金 | 支 | 1 | 4 | 4 | 常州华森医疗器械有限公司 | 常州华森医疗器械有限公司 | 1040 | 各省份中标(挂网)价
7044 | 00020429 | 胫骨远端外侧锁定加压接骨板 | 纯钛 | 各种规格型号 | 支持型金属接骨板（胫骨远端外侧型 | 国械注准20153461905 | 2～20孔 | YSZ34/35 | 纯钛 | 块 | 1 | 30 | 30 | 常州市南翔医疗器械有限公司 | 常州市南翔医疗器械有限公司 | 9800 | 各省份中标(挂网)价
7045 | 00020641 | 股骨粗隆下锁定型髓内钉 | 钛合金 | 各种规格型号 | 金属髓内钉系统（金属髓内钉） | 国械注准20163460110 | D=Φ6.0、Φ6.5、Φ7.0、Φ7.5、Φ8.0、Φ8.4、Φ9.0、Φ9.2，Φ9.5、Φ10.0、Φ10.5、Φ11.0、Φ11.5、Φ12.0、Φ12.5、Φ13.0 L=100、105、110、115、120、125、130、135、140、145、150、155、160、165、170、175、180、185、190、195、200、205、210、215、220、225、230、235、240、245、250、255、260、265、270、275、280、285、290、295、300、305、310、315、320、325、330、335、340、345、350、355、360、365、370、375、380、385、390、395、400、405、410、415、420、425、430、435、440 | DCJⅢ 型号描述：标准交锁髓内钉(X系列)左、右 | 钛合金 | 支 | 1 | 16 | 16 | 常州华森医疗器械有限公司 | 常州华森医疗器械有限公司 | 21200 | 公立医疗机构供货价
7046 | 00020645 | 跟骨接骨板 | 纯钛 | 各种规格型号 | 支持型金属接骨板（跟骨型） | 国械注准20153461905 | 2～20孔，长度40～200mm，宽度10～100mm，厚度1.0～3.0,可分左右。 | YSQ29/30/31/32 | 纯钛 | 块 | 1 | 15 | 15 | 常州市南翔医疗器械有限公司 | 常州市南翔医疗器械有限公司 | 4900 | 各省份中标(挂网)价
7047 | 00020348 | 高屈曲后交叉韧带保留型胫骨垫片 | 超高分子量聚乙烯 | 各种规格型号 | 胫骨平台垫（SKII型） | 国食药监械（准）字2014第3460515号 | 1#、2#、3#、4#、5#、6#、7#、8#、9# | XFQ I PD PE | 超高分子量聚乙烯 | 个 | 1 | 40 | 40 | 嘉思特华剑医疗器材（天津）有限公司 | 嘉思特华剑医疗器材（天津）有限公司 | 9500 | 各省份中标(挂网)价
7048 | 00020559 | 腓骨远端外侧锁定加压接骨板 | 纯钛 | 各种规格型号 | 支持型金属接骨板（腓骨（远）近端型） | 国械注准20153461905 | 2～20孔 | YSZ24 | 纯钛 | 块 | 1 | 52 | 52 | 常州市南翔医疗器械有限公司 | 常州市南翔医疗器械有限公司 | 9800 | 各省份中标(挂网)价
7049 | 00020560 | 肱骨远端动力加压接骨板 | 纯钛 | 各种规格型号 | 金属解剖型接骨板 肱骨远端后外侧接骨板 | 国械注准20163460252 | 纯钛，9-14孔 R/L | JPSQ 20 | 纯钛 | 块 | 1 | 8 | 8 | 天津市金兴达实业有限公司 | 天津市金兴达实业有限公司 | 4012 | 各省份中标(挂网)价
7050 | 00020437 | 肱骨远端锁定加压接骨板 | 纯钛 | 各种规格型号 | 肱骨远端内侧锁定板（纯钛） | 国食药监械（准）字2014第3461177号 | 3-18孔左、右式 | YSQZL45 | 纯钛 | 块 | 1 | 12 | 12 | 江苏荷普医疗器械有限公司 | 江苏荷普医疗器械有限公司 | 9280 | 各省份中标(挂网)价
7051 | 00020486 | 桡骨远端背侧锁定加压接骨板 | 纯钛 | 各种规格型号 | T型锁定板（纯钛） | 国食药监械（准）字2014第3461177号 | 3-10孔 | YSQZL14 | 纯钛 | 块 | 1 | 16 | 16 | 江苏荷普医疗器械有限公司 | 江苏荷普医疗器械有限公司 | 8680 | 各省份中标(挂网)价
7052 | 00020763 | 股骨头 | 钴铬钼合金 | 直径22mm | 髋关节假体 球头(钴铬钼) | 国食药监械(准)字2014第3461604号+变更文件 | φ24+0/3.5/7，钴铬钼 | QT | 钴铬钼 | 个 | 1 | 3 | 3 | 天津正天医疗器械有限公司 | 天津正天医疗器械有限公司 | 3358.2 | 各省份中标(挂网)价
7053 | 00020773 | 股骨头 | 不锈钢 | 直径22mm | 髋关节假体 球头(不锈钢) | 国食药监械(准)字2014第3461604号+变更文件 | φ24+0/3.5，不锈钢 | QT | 不锈钢 | 个 | 1 | 2 | 2 | 天津正天医疗器械有限公司 | 天津正天医疗器械有限公司 | 1574.2 | 各省份中标(挂网)价
7054 | 00020409 | 股骨垫块-远端 | 钛合金 | 各种规格型号 | 股骨填充件（Ⅰ型） | 国食药监械（准）字2014第3460515号 | 1#、2#、3#、4#、5#、XSM、SML、MED | XB(F)Q ⅠGC T | 钛合金 | 个 | 1 | 48 | 48 | 嘉思特华剑医疗器材（天津）有限公司 | 嘉思特华剑医疗器材（天津）有限公司 | 8600 | 各省份中标(挂网)价
7055 | 00020436 | 肱骨远端锁定加压接骨板 | 不锈钢 | 各种规格型号 | 肱骨远端内侧锁定板(不锈钢 ) | 国食药监械（准）字2014第3461177号 | 3-18孔左、右式 | YSQZL45 | 不锈钢 | 块 | 1 | 12 | 12 | 江苏荷普医疗器械有限公司 | 江苏荷普医疗器械有限公司 | 6420 | 各省份中标(挂网)价
7056 | 00020609 | 甲基丙烯酸甲酯和聚甲基丙烯酸甲酯高粘骨水泥 | 甲基丙烯酸甲酯和聚甲基丙烯酸甲酯 | 40g | 骨水泥 | 国食药监械（进）字2014第3650440号 | 1200/I、1400/I | 1200/I、1400/I | 液体的成分为甲基丙烯酸甲酯单体、对苯二酚和N,N二甲基聚合甲苯胺；粉体的成分为聚甲基丙烯酸甲酯甲基、过氧化二苯和硫酸钡 | 包 | 1 | 1 | 1 | 意大利 Tecres S.p.A | 北京爱康宜诚医疗器材有限公司（代理） | 1030.00 | 各省份中标(挂网)价
7057 | 00010370 | 固定夹 | 不锈钢 | 各种规格型号 | 棒棒夹钳10B | 津食药监械（准）字2014第2100005号 | 标准 | 胫骨平台棒结构固定型 | 不锈钢 | 个 | 1 | 1 | 1 | 天津市新中医疗器械有限公司 | 天津市新中医疗器械有限公司 | 3120 | 各省份中标(挂网)价
7058 | 00020824 | 直型重建型接骨板 | 纯钛 | 各种规格型号 | 金属直型接骨板 直型重建板 | 国食药监械（准）字2013第3461419号 | 纯钛，12-20孔 | ZSQ 12 | 纯钛 | 块 | 1 | 5 | 5 | 天津市金兴达实业有限公司 | 天津市金兴达实业有限公司 | 4600 | 各省份中标(挂网)价
7059 | 00020826 | 颈椎前路自动锁定板 | 纯钛 | ≥8孔 | 脊柱前路内固定板 颈椎前路 | 国食药监械(准)字2013第3461817号+变更文件 | 8孔×60-70mm/10孔×78-90mm/12孔×94mm，纯钛 | YJQ05 | 纯钛 | 块 | 1 | 6 | 6 | 天津正天医疗器械有限公司 | 天津正天医疗器械有限公司 | 4704 | 各省份中标(挂网)价
7060 | 00020489 | 掌指骨接骨板 | 不锈钢 | 各种规格型号 | 直型接骨板（掌骨）不锈钢 | 国械注准20153460955 | 2-10孔 | ZSQ01 | 不锈钢 | 块 | 1 | 9 | 9 | 江苏荷普医疗器械有限公司 | 江苏荷普医疗器械有限公司 | 1143 | 各省份中标(挂网)价
7061 | 00020491 | 掌指骨接骨板 | 纯钛 | 各种规格型号 | 直型接骨板（掌骨）纯钛 | 国械注准20153460955 | 2-10孔 | ZSQ01 | 纯钛 | 块 | 1 | 9 | 9 | 江苏荷普医疗器械有限公司 | 江苏荷普医疗器械有限公司 | 2380 | 各省份中标(挂网)价
7062 | 00020603 | 弧形重建型接骨板 | 纯钛 | 各种规格型号 | 金属解剖型接骨板 弧型重建板 | 国械注准20163460252 | 纯钛，4-10孔 | JPSQ 20 | 纯钛 | 块 | 1 | 7 | 7 | 天津市金兴达实业有限公司 | 天津市金兴达实业有限公司 | 5161.37 | 各省份中标(挂网)价
7063 | 00020606 | 动力髋/髁螺钉 | 钛合金 | 各种规格型号 | 金属股骨颈固定钉 Ⅴ型加压螺旋钉 | 国食药监械（准）字2012第3460999号 | 钛合金，55-110 | GJYDⅤ | 钛合金 | 枚 | 1 | 12 | 12 | 天津市金兴达实业有限公司 | 天津市金兴达实业有限公司 | 1200 | 各省份中标(挂网)价
7064 | 00020732 | 其它交锁螺钉 | 各种材质 | 各种规格型号 | 带锁髓内针 多用髓内针锁钉 | 国食药监械（准）字2013第3461030号 | 钛合金，4.0×20-52 | ZGX67 | 钛合金 | 枚 | 1 | 9 | 9 | 天津市金兴达实业有限公司 | 天津市金兴达实业有限公司 | 500 | 各省份中标(挂网)价
7065 | 00020650 | 动力髋/髁接骨板 | 钛合金 | 各种规格型号 | 金属角度型接骨板 DHS | 国食药监械（准）字2012第3461708号 | 钛合金，3-12孔*135° | JDSQ 12 | 钛合金 | 块 | 1 | 9 | 9 | 天津市金兴达实业有限公司 | 天津市金兴达实业有限公司 | 9360 | 各省份中标(挂网)价
7066 | 00020653 | 动力髋/髁接骨板 | 钛合金 | 各种规格型号 | 金属角度型接骨板 DCS | 国食药监械（准）字2012第3461708号 | 钛合金，6-12孔×95° | JDSQ 13 | 钛合金 | 块 | 1 | 6 | 6 | 天津市金兴达实业有限公司 | 天津市金兴达实业有限公司 | 8640 | 各省份中标(挂网)价
7067 | 00020830 | 股骨干顺行交锁髓内钉 | 钛合金 | 各种规格型号 | 交锁髓内钉（解剖型股骨髓内钉） | 国食药监械（准）字2014第3460929号 | （Φ9～Φ12）×（180～440） | NXGGK01-01 | 钛合金 | 支 | 1 | 12 | 12 | 常州市南翔医疗器械有限公司 | 常州市南翔医疗器械有限公司 | 10270 | 各省份中标(挂网)价
7068 | 00020833 | 单向胸腰椎前路椎体螺钉 | 钛合金 | 各种规格型号 | 脊柱前路固定板系统 脊柱螺钉 | 国食药监械(准)字2014第3460334号+变更文件 | φ6×20-60mm，钛合金 | HBQ02 | 钛合金 | 枚 | 1 | 9 | 9 | 天津正天医疗器械有限公司 | 天津正天医疗器械有限公司 | 1430 | 各省份中标(挂网)价
7069 | 00020618 | 锁定空心螺钉 | 钛合金 | 直径＞4mm | 金属股骨颈固定钉 空心双头加压螺钉 | 国食药监械（准）字2012第3460999号 | 钛合金，7.0×65-110 | GKSD | 钛合金 | 枚 | 1 | 10 | 10 | 天津市金兴达实业有限公司 | 天津市金兴达实业有限公司 | 2260 | 各省份中标(挂网)价
7070 | 00020684 | 骨水泥型抛光柄 | 不锈钢 | 各种规格型号 | 髋关节假体 股骨柄(不锈钢) | 国食药监械(准)字2014第3461604号+变更文件 | 130/135/140/145mm，不锈钢 | GB-6 | 不锈钢 | 个 | 1 | 4 | 4 | 天津正天医疗器械有限公司 | 天津正天医疗器械有限公司 | 7869 | 各省份中标(挂网)价
7071 | 00020766 | 皮质骨螺钉 | 钛合金 | 各种规格型号 | 金属接骨螺钉 皮质骨螺钉 | 国食药监械（准）字2013第3461359号 | 钛合金，3.5/4.5×12-60 | HAQ03 | 钛合金 | 枚 | 1 | 45 | 45 | 天津市金兴达实业有限公司 | 天津市金兴达实业有限公司 | 120 | 各省份中标(挂网)价
7072 | 00020659 | 股骨近端髓内钉 | 钛合金 | 各种规格型号 | 带锁髓内针 股骨带锁髓内针 | 国食药监械（准）字2013第3461030号 | 钛合金，9-12×280-420 | ZGX61 | 钛合金 | 枚 | 1 | 27 | 27 | 天津市金兴达实业有限公司 | 天津市金兴达实业有限公司 | 4340 | 各省份中标(挂网)价
7073 | 00020842 | 直型动力加压接骨板 | 不锈钢 | 各种规格型号 | 金属接骨板（肱骨限制接触型接骨板） | 国械注准20153460354 | 3-15孔 | ZSQ04 | 不锈钢 | 块 | 1 | 7 | 7 | 常州华森医疗器械有限公司 | 常州华森医疗器械有限公司 | 2303 | 各省份中标(挂网)价
7074 | 00020686 | 其它交锁螺钉 | 各种材质 | 各种规格型号 | 带锁髓内针 远端锁钉 | 国食药监械（准）字2013第3461030号 | 钛合金，4.5×50-90 | ZGX65 | 钛合金 | 枚 | 1 | 9 | 9 | 天津市金兴达实业有限公司 | 天津市金兴达实业有限公司 | 260 | 各省份中标(挂网)价
7075 | 00020690 | 其它交锁螺钉 | 各种材质 | 各种规格型号 | 带锁髓内针 远端锁钉 | 国食药监械（准）字2013第3461030号 | 钛合金，4.5×30-90 | ZGX66 | 钛合金 | 枚 | 1 | 13 | 13 | 天津市金兴达实业有限公司 | 天津市金兴达实业有限公司 | 260 | 各省份中标(挂网)价
7076 | 00020692 | 其它交锁螺钉 | 各种材质 | 各种规格型号 | 带锁髓内针 伽马近端锁钉 | 国食药监械（准）字2013第3461030号 | 钛合金，6.5×60-110 | ZGX66 | 钛合金 | 枚 | 1 | 11 | 11 | 天津市金兴达实业有限公司 | 天津市金兴达实业有限公司 | 198 | 各省份中标(挂网)价
7077 | 00020722 | 螺旋刀片 | 钛合金 | 各种规格型号 | 带锁髓内针 近端锁钉 | 国食药监械（准）字2013第3461030号 | 钛合金，70-120 | ZGX66 | 钛合金 | 枚 | 1 | 11 | 11 | 天津市金兴达实业有限公司 | 天津市金兴达实业有限公司 | 8800 | 公立医疗机构供货价
7078 | 00029217 | 万向掌指骨锁定加压接骨板 | 纯钛 | 各种规格型号 | 金属锁定接骨板 指骨锁定接骨板 | 国食药监械（准）字2013第3461582号 | ZSL11,孔数:2/3/4/5/6/7/8/9/10,长度:13/20.5/28/35.5/43/50.5/58/65.5/73mm | ZSL11 | 纯钛 | 块 | 1 | 4 | 4 | 上海三友医疗器械有限公司 | 上海三友医疗器械有限公司 | 8848.00 | 各省份中标(挂网)价
7079 | 00020772 | 半螺纹松质骨螺钉 | 钛合金 | 直径≤4mm | 金属接骨螺钉 松质骨螺钉 | 国食药监械（准）字2013第3461359号 | 钛合金，4.0半×15-60 | HBQ03 | 钛合金 | 枚 | 1 | 10 | 10 | 天津市金兴达实业有限公司 | 天津市金兴达实业有限公司 | 175 | 各省份中标(挂网)价
7080 | 00020683 | 其它交锁螺钉 | 各种材质 | 各种规格型号 | 带锁髓内针 锁钉 | 国食药监械（准）字2013第3461030号 | 钛合金，4.0/5.0×30-90 | ZGX62 | 钛合金 | 枚 | 1 | 43 | 43 | 天津市金兴达实业有限公司 | 天津市金兴达实业有限公司 | 200 | 各省份中标(挂网)价
7081 | 00020846 | 胸腰椎后路固定棒 | 钛合金 | 长度≤90mm | 金属矫形用钉 连接棒 | 国械注准20143462103 | 钛合金，5.5×45-90/50-90 | JBⅠ | 钛合金 | 根 | 1 | 17 | 17 | 天津市金兴达实业有限公司 | 天津市金兴达实业有限公司 | 1500 | 公立医疗机构供货价
7082 | 00020849 | 胸腰椎后路固定棒 | 钛合金 | 长度90mm-150mm | 金属矫形用钉 连接棒 | 国械注准20143462103 | 钛合金，5.5×90-150 | JBⅠ | 钛合金 | 根 | 1 | 9 | 9 | 天津市金兴达实业有限公司 | 天津市金兴达实业有限公司 | 2300 | 公立医疗机构供货价
7083 | 00020850 | 桡骨远端背侧锁定加压接骨板 | 纯钛 | 各种规格型号 | 桡骨远端锁定接骨板Ⅰ型（纯钛） | 国食药监械（准）字2014第3461048号 | 2～8孔 | YSZ04 | 纯钛 | 块 | 1 | 7 | 7 | 苏州优贝特医疗器械有限公司 | 苏州优贝特医疗器械有限公司 | 8600 | 各省份中标(挂网)价
7084 | 00020725 | 股骨近端髓内钉 | 钛合金 | 各种规格型号 | 带锁髓内针 伽马带锁髓内针 | 国食药监械（准）字2013第3461030号 | 钛合金，9-12×170-300 | ZGX66 | 钛合金 | 枚 | 1 | 40 | 40 | 天津市金兴达实业有限公司 | 天津市金兴达实业有限公司 | 5510 | 各省份中标(挂网)价
7085 | 00020736 | 股骨近端髓内钉 | 钛合金 | 各种规格型号 | 金属髓内钉系统（金属髓内钉） | 国械注准20163460110 | D=Φ6.0、Φ6.5、Φ7.0、Φ7.5、Φ8.0、Φ8.4、Φ9.0、Φ9.2，Φ9.5、Φ10.0、Φ10.5、Φ11.0、Φ11.5、Φ12.0、Φ12.5、Φ13.0 L=100、105、110、115、120、125、130、135、140、145、150、155、160、165、170、175、180、185、190、195、200、205、210、215、220、225、230、235、240、245、250、255、260、265、270、275、280、285、290、295、300、305、310、315、320、325、330、335、340、345、350、355、360、365、370、375、380、385、390、395、400、405、410、415、420、425、430、435、440 | DCJⅡ 型号描述：重建型交锁髓内钉(X系列)左、右 | 钛合金 | 支 | 1 | 42 | 42 | 常州华森医疗器械有限公司 | 常州华森医疗器械有限公司 | 17500 | 公立医疗机构供货价
7086 | 00020821 | 直型动力加压接骨板 | 纯钛 | 各种规格型号 | 金属直型接骨板 肱骨有限接触接骨板 | 国食药监械（准）字2013第3461419号 | 纯钛，6-10孔 | ZSQ 06 | 纯钛 | 块 | 1 | 5 | 5 | 天津市金兴达实业有限公司 | 天津市金兴达实业有限公司 | 5795 | 各省份中标(挂网)价
7087 | 00020822 | 直型动力加压接骨板 | 纯钛 | 各种规格型号 | 金属直型接骨板 尺桡骨有限接触接骨板 | 国食药监械（准）字2013第3461419号 | 纯钛，6-10孔 | ZSQ 06 | 纯钛 | 块 | 1 | 5 | 5 | 天津市金兴达实业有限公司 | 天津市金兴达实业有限公司 | 3256 | 各省份中标(挂网)价
7088 | 00020691 | 胸腰椎后路万向短尾椎弓根螺钉 | 钛合金 | 各种规格型号 | 短臂万向钉 | 国食药监械（准）字2012第3461345号 | 螺纹直径(mm) ：3.0、3.5、4.0、4.5、5.0、5.5、6.0、6.5、7.0mm；螺钉长度(mm) ：10、12、14、16、18、20、22、24、26、28、30、32、34、36、38、40、45、50、55、60、65、70、75、80mm | III型 | TC4钛合金 | 枚 | 1 | 36 | 36 | 苏州微创脊柱创伤医疗科技有限公司 | 苏州微创脊柱创伤医疗科技有限公司 | 5400 | 各省份中标(挂网)价
7089 | 00020851 | 颈椎后路椎板成形板 | 纯钛 | 各种规格型号 | 脊柱后路固定板 | 国食药监械(准)字2014第3460335号+变更文件 | 5孔×24-31mm，纯钛，单弯钛板 | YJQ 05 | 纯钛 | 块 | 1 | 6 | 6 | 天津正天医疗器械有限公司 | 天津正天医疗器械有限公司 | 7000 | 各省份中标(挂网)价
7090 | 00020856 | 胫骨近端内侧锁定加压接骨板 | 纯钛 | 各种规格型号 | T形胫骨平台锁定接骨板A型（纯钛） | 国食药监械（准）字2014第3461048号 | 3～12孔 | YSZ06 | 纯钛 | 块 | 1 | 10 | 10 | 苏州优贝特医疗器械有限公司 | 苏州优贝特医疗器械有限公司 | 9800 | 各省份中标(挂网)价
7091 | 00020857 | 直型动力加压接骨板 | 不锈钢 | 各种规格型号 | 金属接骨板（尺桡骨限制接触型接骨板） | 国械注准20153460354 | 3-15孔 | ZSQ04 | 不锈钢 | 块 | 1 | 6 | 6 | 常州华森医疗器械有限公司 | 常州华森医疗器械有限公司 | 2600 | 各省份中标(挂网)价
7092 | 00020858 | 腰椎后路固定横连 | 钛合金 | 各种规格型号 | 金属矫形用钉 横连器 | 国械注准20143462103 | 钛合金，1#-4# | HLⅡ | 钛合金 | 个 | 1 | 4 | 4 | 天津市金兴达实业有限公司 | 天津市金兴达实业有限公司 | 2600 | 各省份中标(挂网)价
7093 | 00010318 | 直型锁定加压接骨板 | 纯钛 | 各种规格型号 | 锁定股骨加压Ⅱ型（纯钛） | 国食药监械（准）字2013第3461587号 | 3-26孔 | SDB16 | 纯钛 | 1块/包 | 1 | 8 | 8 | 苏州市康力骨科器械有限公司 | 苏州市康力骨科器械有限公司 | 4486.9 | 各省份中标(挂网)价
7094 | 00020767 | 改进型球囊 | 超高分子量聚乙烯 | 各种规格型号 | 椎体扩张球囊导管 | 国械注准20153101076 | 15 | QN-I | 聚氨酯、聚醚酰胺、06Cr19Ni10不锈钢材料、聚氯乙烯及铂铱合金 | 套 | 1 | 1 | 1 | 苏州爱得科技发展股份有限公司 | 苏州爱得科技发展股份有限公司 | 13000 | 各省份中标(挂网)价
7095 | 00020769 | 直型锁定重建型接骨板 | 纯钛 | 各种规格型号 | 加压及保护型金属接骨板（重建型） | 国械注准20153461929 | 2～20孔 | ZSZ08 | 纯钛 | 块 | 1 | 20 | 20 | 常州市南翔医疗器械有限公司 | 常州市南翔医疗器械有限公司 | 9600 | 各省份中标(挂网)价
7096 | 00020730 | 生物型髋臼杯—微孔 | 钛合金 | 各种规格型号 | 髋关节假体 髋臼(钛合金+PE) | 国食药监械(准)字2014第3461604号+变更文件 | Φ44/46/48/50/52/54/56/58/60，钛合金+PE | KJ | 钛合金+PE | 个 | 1 | 9 | 9 | 天津正天医疗器械有限公司 | 天津正天医疗器械有限公司 | 5854 | 各省份中标(挂网)价
7097 | 00020693 | 骨水泥型粗糙柄 | 钴铬钼合金 | 各种规格型号 | 髋关节假体 股骨柄 | 国食药监械(准)字2014第3461604号+变更文件 | 190/200/210/220mm，钴铬钼 | GB-4 | 钴铬钼 | 个 | 1 | 8 | 8 | 天津正天医疗器械有限公司 | 天津正天医疗器械有限公司 | 17650 | 各省份中标(挂网)价
7098 | 00020694 | 尾钉 | 钛合金 | 各种规格型号 | 带锁髓内针 尾塞 | 国食药监械（准）字2013第3461030号 | 钛合金，0/5/10/15/18mm | ZGX66 | 钛合金 | 枚 | 1 | 5 | 5 | 天津市金兴达实业有限公司 | 天津市金兴达实业有限公司 | 235 | 各省份中标(挂网)价
7099 | 00020882 | 直型动力加压接骨板 | 不锈钢 | 各种规格型号 | 金属接骨板（胫骨限制接触型接骨板） | 国械注准20153460354 | 3-24孔 | ZSQ04 | 不锈钢 | 块 | 1 | 8 | 8 | 常州华森医疗器械有限公司 | 常州华森医疗器械有限公司 | 2860 | 各省份中标(挂网)价
7100 | 00020828 | 1/3管型接骨板 | 纯钛 | 各种规格型号 | 金属直型接骨板 1/3管型接骨板 | 国食药监械（准）字2013第3461419号 | 纯钛，6-10孔 | ZSQ 05 | 纯钛 | 块 | 1 | 5 | 5 | 天津市金兴达实业有限公司 | 天津市金兴达实业有限公司 | 2728 | 各省份中标(挂网)价
7101 | 00020735 | 肱骨干交锁髓内钉 | 钛合金 | 各种规格型号 | 带锁髓内针 多用髓内针 | 国食药监械（准）字2013第3461030号 | 钛合金，7/7.5/8×180-280 | ZGX67 | 钛合金 | 枚 | 1 | 18 | 18 | 天津市金兴达实业有限公司 | 天津市金兴达实业有限公司 | 8900 | 公立医疗机构供货价
7102 | 00020762 | 皮质骨螺钉 | 钛合金 | 各种规格型号 | 金属接骨螺钉 皮质骨螺钉 | 国食药监械（准）字2013第3461359号 | 钛合金，2.7×6-24 | HAQ 02 | 钛合金 | 枚 | 1 | 10 | 10 | 天津市金兴达实业有限公司 | 天津市金兴达实业有限公司 | 108.4 | 各省份中标(挂网)价
7103 | 00020148 | 踝关节融合锁定接骨板 | 纯钛 | 各种规格型号 | 金属解剖型接骨板（斜L型前外胫距Fusion） | 国食药监械（准）字2013第3462015号 | 2-16孔(每间隔1个孔为一个规格）， 长度：35-125mm（孔距每间隔6、8、10、12、14mm为一个规格），宽度：6-16mm(间隔1mm），板厚：1.0-4.5mm(间隔0.5mm) | YSZ13-II | 纯钛 | 块 | 1 | 4 | 4 | 常州亨杰医疗器械有限公司 | 常州亨杰医疗器械有限公司 | 35000 | 各省份中标(挂网)价
7104 | 00020149 | 踝关节融合锁定接骨板 | 纯钛 | 各种规格型号 | 金属解剖型接骨板（斜L型内胫距跟Fusion） | 国食药监械（准）字2013第3462015号 | 2-16孔(每间隔1个孔为一个规格）， 长度：35-125mm（孔距每间隔6、8、10、12、14mm为一个规格），宽度：6-16mm(间隔1mm），板厚：1.0-4.5mm(间隔0.5mm) | YSZ14-II | 纯钛 | 块 | 1 | 4 | 4 | 常州亨杰医疗器械有限公司 | 常州亨杰医疗器械有限公司 | 35000 | 各省份中标(挂网)价
7105 | 00020696 | 股骨柄 | 钴铬钼合金 | 各种规格型号 | 髋关节假体 股骨柄 | 国食药监械(准)字2014第3461604号+变更文件 | 200/240mm，钴铬钼 | GB-5 | 钴铬钼 | 个 | 1 | 16 | 16 | 天津正天医疗器械有限公司 | 天津正天医疗器械有限公司 | 13660 | 各省份中标(挂网)价
7106 | 00020697 | 胸腰椎后路万向长尾椎弓根螺钉 | 钛合金 | 各种规格型号 | 长臂万向钉 | 国食药监械（准）字2012第3461345号 | 螺纹直径(mm) ：3.0、3.5、4.0、4.5、5.0、5.5、6.0、6.5、7.0mm；螺钉长度(mm) ：10、12、14、16、18、20、22、24、26、28、30、32、34、36、38、40、45、50、55、60、65、70、75、80mm | III型 | TC4钛合金 | 枚 | 1 | 36 | 36 | 苏州微创脊柱创伤医疗科技有限公司 | 苏州微创脊柱创伤医疗科技有限公司 | 5400 | 公立医疗机构供货价
7107 | 00020699 | 半髋关节杯+衬 | 钴铬钼合金+超高分子量乙烯 | 各种规格型号 | 髋关节假体 股骨头(钴铬钼+PE) | 国食药监械(准)字2014第3461604号+变更文件 | Φ39/41/43/45/47/49/51/53/55，钴铬钼+PE | ST | 钴铬钼+PE | 个 | 1 | 9 | 9 | 天津正天医疗器械有限公司 | 天津正天医疗器械有限公司 | 5372 | 各省份中标(挂网)价
7108 | 00021670 | 其它松质骨螺钉 | 各种材质 | 各种规格型号 | 金属接骨螺钉 松质骨螺钉 | 国食药监械(准)字2014第3460441号+变更文件 | φ6.5×15-50mm，钛合金 | HBZ02 | 钛合金 | 个 | 1 | 8 | 8 | 天津正天医疗器械有限公司 | 天津正天医疗器械有限公司 | 230 | 各省份中标(挂网)价
7109 | 00021185 | 生物型肱骨柄 | 钛合金 | 各种规格型号 | 肩关节假体-肱骨柄 | 国械注进20153460449 | 503-00-006、503-00-008、503-00-010、503-00-012、503-00-014、503-00-016 | 503-00-006、503-00-008、503-00-010、503-00-012、503-00-014、503-00-016 | 钛合金 | 个 | 1 | 6 | 6 | Encore Medical，L.P.公司 | 北京威联德骨科技术有限公司 | 23450 | 公立医疗机构供货价
7110 | 00021186 | 标准型肱骨头 | 钴铬钼合金 | 各种规格型号 | 肩关节假体-标准肱骨头 | 国械注进20153460091 | 503-38-017、503-38-022、503-38-027、503-42-017、503-42-022、503-42-027、503-46-017、503-46-022、503-46-027、503-50-017、503-50-022、503-50-027、503-54-017、503-54-022、503-54-027 | 503-38-017、503-38-022、503-38-027、503-42-017、503-42-022、503-42-027、503-46-017、503-46-022、503-46-027、503-50-017、503-50-022、503-50-027、503-54-017、503-54-022、503-54-027 | 锻造钴铬钼合金 | 个 | 1 | 15 | 15 | Encore Medical，L.P.公司 | 北京威联德骨科技术有限公司 | 23750 | 各省份中标(挂网)价
7111 | 00021187 | 组配式铰链型股骨髁 | 钴铬钼合金 | 各种规格型号 | 旋转铰链式膝关节假体系统 | 国械注进20153461413 | 组配型铰链膝关节假体-套装 | 15-8028/10、15-8028/20、15-8030/10、15-8030/20 | 钴铬钼+超高分子量聚乙烯 | 个 | 1 | 4 | 4 | 德国 Waldermar Link GmbH & Co. KG 公司 | 北京威联德骨科技术有限公司 | 101660 | 各省份中标(挂网)价
7112 | 00021406 | 股骨远端动力加压接骨板 | 不锈钢 | 各种规格型号 | 股骨远端髁接骨板（不锈钢） | 国械注准20153460340 | 3-20孔 | YSQ63 | 不锈钢 | 块 | 1 | 11 | 11 | 江苏荷普医疗器械有限公司 | 江苏荷普医疗器械有限公司 | 4200 | 各省份中标(挂网)价
7113 | 00021409 | 股骨远端锁定加压接骨板 | 不锈钢 | 各种规格型号 | 股骨髁支持锁定板（不锈钢） | 国食药监械（准）字2014第3461177号 | 3-20孔左、右式 | YSQZL76 | 不锈钢 | 块 | 1 | 22 | 22 | 江苏荷普医疗器械有限公司 | 江苏荷普医疗器械有限公司 | 6430 | 各省份中标(挂网)价
7114 | 00022639 | 其它胫骨髓内钉 | 各种材质 | 各种规格型号 | 胫骨交锁型髓内钉 | 国食药监械（准）字2012第3461128号/ 国械注准20153461353 | 直径：8.5~10mm | TSSDC/TSSDC03 | 钛合金 | 支 | 1 | 8 | 8 | 北京贝思达生物技术有限公司 | 北京贝思达生物技术有限公司 | 5740 | 公立医疗机构供货价
7115 | 00022640 | 桡骨远端掌侧锁定加压接骨板 | 纯钛 | 各种规格型号 | 小型远端锁定板 | 国食药监械（准）字2013第3461350号 | 2-14孔（每隔一孔一规格） | SCLP03桡骨远端II型 | 钛 | 块 | 1 | 6 | 6 | 大博医疗科技股份有限公司 | 大博医疗科技股份有限公司 | 7332.3 | 各省份中标(挂网)价
7116 | 00022722 | 桡骨远端万向锁定加压接骨板 | 钛合金 | 各种规格型号 | 小型远端锁定板 | 国食药监械（准）字2013第3461350号 | 2-14孔（每隔一孔一规格） | SCLP03桡骨远端III型 | 钛 | 块 | 1 | 4 | 4 | 大博医疗科技股份有限公司 | 大博医疗科技股份有限公司 | 11592 | 各省份中标(挂网)价
7117 | 00022725 | 胸腰椎后路万向长尾椎弓根螺钉 | 钛合金 | 各种规格型号 | 金属矫形用钉 多轴复位椎弓根钉 | 国械注准20143462103 | 钛合金，4.0-7.0×25-55 | JZGGⅪ | 钛合金 | 枚 | 1 | 39 | 39 | 天津市金兴达实业有限公司 | 天津市金兴达实业有限公司 | 4400 | 公立医疗机构供货价
7118 | 00022726 | 1/3管型接骨板 | 纯钛 | 各种规格型号 | 1/3 圆接骨板Ⅰ型（纯钛） | 国食药监械（准）字2014第3460994号 | 3～12孔 | ZSQ11 | 纯钛 | 块 | 1 | 10 | 10 | 苏州优贝特医疗器械有限公司 | 苏州优贝特医疗器械有限公司 | 4500 | 各省份中标(挂网)价
7119 | 00021013 | 直型锁定加压接骨板 | 纯钛 | 各种规格型号 | 金属锁定接骨板系统 直型限制接触锁定板-宽锁定加压板A | 国械注准20153461015 | 纯钛，6-18孔 | SSZQ 05 | 纯钛 | 块 | 1 | 9 | 9 | 天津市金兴达实业有限公司 | 天津市金兴达实业有限公司 | 11550 | 各省份中标(挂网)价
7120 | 00021045 | 其它踝关节接骨板 | 各种材质 | 各种规格型号 | 可吸收骨内固定系统 | 国械注进20163460740 | FRF-1050，FRF-1051，FRF-1052，FRF-1053，FRF-1056，FRF-1057 | FRF-1050，FRF-1051，FRF-1052，FRF-1053，FRF-1056，FRF-1057 | 可吸收共聚物 | 块 | 1 | 6 | 6 | Inion Oy | 北京同信通达医疗投资有限公司 | 19487 | 公立医疗机构供货价
7121 | 00021046 | 桡骨近端锁定加压接骨板 | 纯钛 | 各种规格型号 | 金属锁定接骨板系统 T型锁定板-T型锁定板A | 国械注准20153461015 | 纯钛，3/4孔 R/L | SSZQ 08 | 纯钛 | 块 | 1 | 6 | 6 | 天津市金兴达实业有限公司 | 天津市金兴达实业有限公司 | 9160 | 各省份中标(挂网)价
7122 | 00021049 | 其它桡骨接骨板 | 各种材质 | 各种规格型号 | 可吸收骨内固定系统 | 国械注进20163460740 | FRF-1060，FRF-1061 | FRF-1060，FRF-1061 | 可吸收共聚物 | 块 | 1 | 2 | 2 | Inion Oy | 北京同信通达医疗投资有限公司 | 19487 | 公立医疗机构供货价
7123 | 00021413 | 股骨远端锁定加压接骨板 | 不锈钢 | 各种规格型号 | 股骨远端外侧锁定板（不锈钢） | 国食药监械（准）字2014第3461177号 | 3-20孔左、右式 | YSQZL80 | 不锈钢 | 块 | 1 | 22 | 22 | 江苏荷普医疗器械有限公司 | 江苏荷普医疗器械有限公司 | 6340 | 各省份中标(挂网)价
7124 | 00021417 | 翻修置换人工髋关节其它部件 | 各种材质 | 各种规格型号 | 组配式髋关节假体柄系统 | 国械注进20163460128 | 锁栓 | 172-946 | 超高分子量聚乙烯 | 个 | 1 | 1 | 1 | 德国 Waldermar Link GmbH & Co. KG 公司 | 北京威联德骨科技术有限公司 | 550 | 各省份中标(挂网)价
7125 | 00021461 | 胸腰椎后路万向长尾椎弓根螺钉 | 钛合金 | 各种规格型号 | 脊柱固定器 椎弓根螺钉 | 国食药监械(准)字2014第3461389号+变更文件 | φ4.5/5.0/5.5/6.0/6.5/7.0mm，钛合金，HXN长尾单向钉 | JJXC | 钛合金 | 个 | 1 | 23 | 23 | 天津正天医疗器械有限公司 | 天津正天医疗器械有限公司 | 5150 | 公立医疗机构供货价
7126 | 00021188 | 掌指骨接骨板 | 不锈钢 | 各种规格型号 | L型接骨板(指骨）不锈钢 | 国械注准20153460340 | 3-10孔左、右式 | YSQ01 | 不锈钢 | 块 | 1 | 12 | 12 | 江苏荷普医疗器械有限公司 | 江苏荷普医疗器械有限公司 | 713.97 | 各省份中标(挂网)价
7127 | 00022727 | 直型重建型接骨板 | 纯钛 | 各种规格型号 | 重建Ⅰ/Ⅱ型接骨板（纯钛） | 国食药监械（准）字2014第3460994号 | 3～26孔 | ZSQ12 | 纯钛 | 块 | 1 | 24 | 24 | 苏州优贝特医疗器械有限公司 | 苏州优贝特医疗器械有限公司 | 4800 | 各省份中标(挂网)价
7128 | 00022728 | 其它外固定 | 各种材质 | 各种规格型号 | 扩展板 | 国械注进20153461157 | 81020 | 81020 | 不锈钢 | 套 | 1 | 1 | 1 | Orthofix Srl. | 上海中智医疗器械有限公司 | 14230 | 各省份中标(挂网)价
7129 | 00021055 | 胫骨近端外侧锁定加压接骨板 | 纯钛 | 各种规格型号 | 金属锁定接骨板系统 胫骨锁定板-L型胫骨平台锁定板B 右 | 国械注准20153461015 | 纯钛，4-16孔 R | SSZQ 11 | 纯钛 | 块 | 1 | 7 | 7 | 天津市金兴达实业有限公司 | 天津市金兴达实业有限公司 | 10197 | 各省份中标(挂网)价
7130 | 00021056 | 胫骨近端外侧锁定加压接骨板 | 纯钛 | 各种规格型号 | 金属锁定接骨板系统 胫骨锁定板-L型胫骨平台锁定板B 左 | 国械注准20153461015 | 纯钛，4-16孔 L | SSZQ 11 | 纯钛 | 块 | 1 | 7 | 7 | 天津市金兴达实业有限公司 | 天津市金兴达实业有限公司 | 10197 | 各省份中标(挂网)价
7131 | 00020533 | 锁骨钩动力加压接骨板 | 纯钛 | 各种规格型号 | 金属解剖型接骨板 锁骨板 | 国械注准20163460252 | 纯钛，4-8孔 R/L | JPSQ 14 | 纯钛 | 块 | 1 | 20 | 20 | 天津市金兴达实业有限公司 | 天津市金兴达实业有限公司 | 4541 | 各省份中标(挂网)价
7132 | 00020536 | 直型锁定重建型接骨板 | 纯钛 | 各种规格型号 | 重建锁定板 | 国食药监械（准）字2013第3461350号 | 2-24孔（每隔一孔一规格） | SCLP16 I型 | 钛 | 块 | 1 | 11 | 11 | 大博医疗科技股份有限公司 | 大博医疗科技股份有限公司 | 5700 | 各省份中标(挂网)价
7133 | 00021467 | 胸腰椎后路固定棒 | 钛合金 | 长度≤90mm | 脊柱固定器 调节杠 | 国食药监械(准)字2014第3461389号+变更文件 | 30-90mm，钛合金，Titan | JJXC | 钛合金 | 个 | 1 | 13 | 13 | 天津正天医疗器械有限公司 | 天津正天医疗器械有限公司 | 3556 | 各省份中标(挂网)价
7134 | 00021468 | 翻修置换人工髋关节其它部件 | 各种材质 | 各种规格型号 | 组配式髋关节假体柄系统 | 国械注进20163460128 | 缺损垫 | 172-971/10、172-972/10、172-971/20、172-972/20 | 超高分子量聚乙烯 | 个 | 1 | 4 | 4 | 德国 Waldermar Link GmbH & Co. KG 公司 | 北京威联德骨科技术有限公司 | 2520 | 各省份中标(挂网)价
7135 | 00021472 | 胸腰椎后路固定棒 | 钛合金 | 长度≥150mm | 脊柱固定器 调节杠 | 国食药监械(准)字2014第3461389号+变更文件 | 400mm，钛合金，Titan | JJXC | 钛合金 | 个 | 1 | 1 | 1 | 天津正天医疗器械有限公司 | 天津正天医疗器械有限公司 | 5300 | 各省份中标(挂网)价
7136 | 00021048 | 椎体成形系统其它部件 | 各种材质 | 各种规格型号 | AND椎体成形定向引导系统 | 苏食药监械（准）字2014第2101088号 | 01、02、03、04、05、06、07、08、09 | II型 | 医用聚氯乙烯塑料及06Cr19Ni10、20Cr13、30Cr13和00Cr18Ni14Mo3不锈钢材料 | 套 | 1 | 1 | 1 | 苏州爱得科技发展股份有限公司 | 苏州爱得科技发展股份有限公司 | 8960 | 各省份中标(挂网)价
7137 | 00021083 | 胫骨近端外侧锁定加压接骨板 | 纯钛 | 各种规格型号 | 金属锁定接骨板系统 胫骨锁定板-胫骨平台髁锁定板B 右 | 国械注准20153461015 | 纯钛，3-13孔 R | SSZQ 14 | 纯钛 | 块 | 1 | 6 | 6 | 天津市金兴达实业有限公司 | 天津市金兴达实业有限公司 | 11232 | 各省份中标(挂网)价
7138 | 00021084 | 胫骨近端外侧锁定加压接骨板 | 纯钛 | 各种规格型号 | 金属锁定接骨板系统 胫骨锁定板-胫骨平台髁锁定板B 左 | 国械注准20153461015 | 纯钛，3-13孔 L | SSZQ 14 | 纯钛 | 块 | 1 | 6 | 6 | 天津市金兴达实业有限公司 | 天津市金兴达实业有限公司 | 11232 | 各省份中标(挂网)价
7139 | 00020894 | 胸腰椎后路固定棒 | 钛合金 | 长度≤90mm | 金属矫形用钉 连接棒 | 国械注准20143462103 | 钛合金，4.0/5.5/6.35×40-90；30-70 | JBⅡ | 钛合金 | 根 | 1 | 29 | 29 | 天津市金兴达实业有限公司 | 天津市金兴达实业有限公司 | 1500 | 公立医疗机构供货价
7140 | 00020900 | 腰椎后路固定横连 | 钛合金 | 各种规格型号 | 金属矫形用钉 横连器 | 国械注准20143462103 | 钛合金，1#-4# | HLⅠ | 钛合金 | 个 | 1 | 4 | 4 | 天津市金兴达实业有限公司 | 天津市金兴达实业有限公司 | 2600 | 各省份中标(挂网)价
7141 | 00021567 | 胫骨近端外侧锁定加压接骨板 | 纯钛 | 各种规格型号 | 胫骨平台锁定板（外侧）纯钛 | 国食药监械（准）字2014第3461177号 | 3-18孔左、右式 | YSQZL60 | 纯钛 | 块 | 1 | 12 | 12 | 江苏荷普医疗器械有限公司 | 江苏荷普医疗器械有限公司 | 9280 | 各省份中标(挂网)价
7142 | 00020982 | 锁定螺钉 | 钛合金 | 直径≤4mm | 金属锁定接骨板系统 金属锁定接骨螺钉-对称螺纹锁定螺钉 | 国械注准20153461015 | 钛合金，1.5/2.0/2.4/2.7×6-60 | SHCZM 04 | 钛合金 | 枚 | 1 | 53 | 53 | 天津市金兴达实业有限公司 | 天津市金兴达实业有限公司 | 880 | 公立医疗机构供货价
7143 | 00020984 | 胸腰椎后路固定棒 | 钛合金 | 长度≤90mm | 脊柱固定器 调节杠 | 国食药监械(准)字2014第3461389号+变更文件 | 45/50/55/60/65/70/80/90mm，钛合金，NS | JJXA | 钛合金 | 个 | 1 | 8 | 8 | 天津正天医疗器械有限公司 | 天津正天医疗器械有限公司 | 1515 | 各省份中标(挂网)价
7144 | 00021058 | 股骨远端锁定加压接骨板 | 纯钛 | 各种规格型号 | 金属锁定接骨板系统 股骨锁定板-股骨远端外侧锁定板A 右 | 国械注准20153461015 | 纯钛，5-13孔 R | SSZQ 13 | 纯钛 | 块 | 1 | 5 | 5 | 天津市金兴达实业有限公司 | 天津市金兴达实业有限公司 | 11232 | 各省份中标(挂网)价
7145 | 00021081 | 股骨远端锁定加压接骨板 | 纯钛 | 各种规格型号 | 金属锁定接骨板系统 股骨锁定板-股骨远端外侧锁定板A 左 | 国械注准20153461015 | 纯钛，5-13孔 L | SSZQ 13 | 纯钛 | 块 | 1 | 5 | 5 | 天津市金兴达实业有限公司 | 天津市金兴达实业有限公司 | 11232 | 各省份中标(挂网)价
7146 | 00020637 | 其它交锁螺钉 | 各种材质 | 各种规格型号 | 带锁髓内针 锁钉 | 国食药监械（准）字2013第3461030号 | 钛合金，4-6.4×25-115 | ZGX61 | 钛合金 | 枚 | 1 | 35 | 35 | 天津市金兴达实业有限公司 | 天津市金兴达实业有限公司 | 275 | 各省份中标(挂网)价
7147 | 00021603 | 股骨头 | 钴铬钼合金 | 直径32mm | 髋关节系统组件 | 国械注进20153462347 | S-ROM 钴铬钼股骨头 32+0 S-ROM 钴铬钼股骨头 32+6 S-ROM 钴铬钼股骨头 32+12 S-ROM 钴铬钼股骨头 32+3 S-ROM 钴铬钼股骨头 32+9 | 522032 522033 522034 875955 875956 | 钴铬钼合金 | 个 | 1 | 5 | 5 | DePuy Orthopaedics，Inc. | 强生(上海）医疗器材有限公司 | 6162.5 | 各省份中标(挂网)价
7148 | 00021821 | 髁限制型股骨髁 | 钴铬钼合金 | 各种规格型号 | 膝关节假体 | 国食药监械（准）字2013第3460760号 | 1#、2#、3#、4#、5#、6#、7#、8#、9#、10#（髁限制型） | 55、56、57、58、60、61、62、 63、65、66、67、68、70、71、 72、73、75、76、77、78 | 钴铬钼合金 | 个 | 1 | 10 | 10 | 北京市春立正达医疗器械股份有限公司 | 北京市春立正达医疗器械股份有限公司 | 27460 | 公立医疗机构供货价
7149 | 00020535 | 胸腰椎前路横向连接器 | 钛合金 | 各种规格型号 | 脊柱内固定系统（横连） | 国食药监械（准）字2014第3460946号 | L=10-40mm | A9横连 | 钛合金 | 支 | 1 | 8 | 8 | 常州华森医疗器械有限公司 | 常州华森医疗器械有限公司 | 1850 | 各省份中标(挂网)价
7150 | 00020537 | 股骨远端动力加压接骨板 | 纯钛 | 各种规格型号 | 金属解剖型接骨板 股骨远端内侧接骨板 | 国械注准20163460252 | 纯钛，4-10孔 R/L | JPSQ 16 | 纯钛 | 块 | 1 | 8 | 8 | 天津市金兴达实业有限公司 | 天津市金兴达实业有限公司 | 3465 | 各省份中标(挂网)价
7151 | 00020540 | 单向胸腰椎前路椎体螺钉 | 钛合金 | 各种规格型号 | 脊柱内固定系统（U型螺钉） | 国食药监械（准）字2014第3460946号 | M9短尾：D=φ3.5-8.0mm（0.5一间隔） L=30-70mm（1一间隔） | 固定螺钉Ⅲ | 钛合金 | 支 | 1 | 12 | 12 | 常州华森医疗器械有限公司 | 常州华森医疗器械有限公司 | 3825 | 各省份中标(挂网)价
7152 | 00020633 | 桡骨远端背侧锁定加压接骨板 | 钛合金 | 各种规格型号 | 钩形锁定板 | 国食药监械（准）字2013第3461350号 | 2-16孔（每隔一孔一规格） | SCLP14I型 | 钛 | 块 | 1 | 1 | 1 | 大博医疗科技股份有限公司 | 大博医疗科技股份有限公司 | 6800 | 各省份中标(挂网)价
7153 | 00021106 | 肱骨远端锁定加压接骨板 | 纯钛 | 各种规格型号 | 金属锁定接骨板系统 肱骨锁定板-肱骨远端后外侧锁定板A 左 | 国械注准20153461015 | 纯钛，9-14孔 L | SSZQ 43 | 纯钛 | 块 | 1 | 4 | 4 | 天津市金兴达实业有限公司 | 天津市金兴达实业有限公司 | 8318 | 公立医疗机构供货价
7154 | 00021108 | 肱骨远端锁定加压接骨板 | 纯钛 | 各种规格型号 | 金属锁定接骨板系统 肱骨锁定板-肱骨远端锁定板C | 国械注准20153461015 | 纯钛，7-15孔 | SSZQ 43 | 纯钛 | 块 | 1 | 10 | 10 | 天津市金兴达实业有限公司 | 天津市金兴达实业有限公司 | 8811 | 各省份中标(挂网)价
7155 | 00020676 | 半螺纹松质骨螺钉 | 钛合金 | 直径＞4mm | 金属接骨螺钉 松质骨螺钉 | 国食药监械（准）字2013第3461359号 | 钛合金，6.5半×30-120 | HBQ03 | 钛合金 | 枚 | 1 | 19 | 19 | 天津市金兴达实业有限公司 | 天津市金兴达实业有限公司 | 140.8 | 各省份中标(挂网)价
7156 | 00020677 | 髋臼螺钉 | 钛合金 | 各种规格型号 | 金属接骨螺钉 | 国食药监械(准)字2014第3460441号+变更文件 | φ6.5×20/25/30/35mm，钛合金 | HBQ03 | 钛合金 | 个 | 1 | 4 | 4 | 天津正天医疗器械有限公司 | 天津正天医疗器械有限公司 | 340.3 | 各省份中标(挂网)价
7157 | 00020809 | 直型重建型接骨板 | 纯钛 | 各种规格型号 | 金属直型接骨板 直型重建板 | 国食药监械（准）字2013第3461419号 | 纯钛，3-10孔 | ZSQ 12 | 纯钛 | 块 | 1 | 8 | 8 | 天津市金兴达实业有限公司 | 天津市金兴达实业有限公司 | 2900 | 各省份中标(挂网)价
7158 | 00020810 | 颈椎前路自动锁定板 | 纯钛 | ≤6孔 | 脊柱前路内固定板 颈椎前路 | 国食药监械(准)字2013第3461817号+变更文件 | 4孔×24-32mm/6孔×36-56mm，纯钛 | YJQ05 | 纯钛 | 块 | 1 | 10 | 10 | 天津正天医疗器械有限公司 | 天津正天医疗器械有限公司 | 4704 | 各省份中标(挂网)价
7159 | 00022091 | 其它肱骨接骨板 | 各种材质 | 各种规格型号 | 微创小型近端锁定板 | 国食药监械（准）字2013第3461350号 | 2-14孔（每隔一孔一规格） | SCLP02肱骨近端微创I型（左、右） | 钛 | 块 | 1 | 4 | 4 | 大博医疗科技股份有限公司 | 大博医疗科技股份有限公司 | 12402 | 各省份中标(挂网)价
7160 | 00020571 | 甲基丙烯酸甲酯和聚甲基丙烯酸甲酯高粘骨水泥 | 甲基丙烯酸甲酯和聚甲基丙烯酸甲酯 | 20g | 骨水泥 | 国食药监械（进）字2014第3650440号 | 1220/I | 1220/I | 液体的成分为甲基丙烯酸甲酯单体、对苯二酚和N,N二甲基聚合甲苯胺；粉体的成分为聚甲基丙烯酸甲酯甲基、过氧化二苯和硫酸钡 | 包 | 1 | 1 | 1 | 意大利 Tecres S.p.A | 北京爱康宜诚医疗器材有限公司（代理） | 1030.00 | 各省份中标(挂网)价
7161 | 00021109 | 其它 | 各种材质 | 各种规格型号 | 一次性使用负压引流护创材料包 | 国食药监械（准）字2014第3661399号 | / | AD-2-15×10×1（PVA） | 聚乙烯醇海绵、聚氯乙烯 | 套 | 1 | 2 | 2 | 苏州爱得科技发展股份有限公司 | 苏州爱得科技发展股份有限公司 | 2588.25 | 各省份中标(挂网)价
7162 | 00021120 | 跟骨锁定接骨板 | 纯钛 | 各种规格型号 | 金属锁定接骨板系统 跟骨板-跟骨Ⅲ型锁定板A | 国械注准20153461015 | 纯钛，9/10孔 R/L | SSZQ 47 | 纯钛 | 块 | 1 | 6 | 6 | 天津市金兴达实业有限公司 | 天津市金兴达实业有限公司 | 12450 | 各省份中标(挂网)价
7163 | 00020665 | 锁骨钩锁定加压接骨板 | 钛合金 | 各种规格型号 | 锁骨钩锁定板 | 国食药监械（准）字2013第3461350号 | 2-12孔（每隔一孔一规格） | SCLP13Ⅲ型 | 钛 | 块 | 1 | 36 | 36 | 大博医疗科技股份有限公司 | 大博医疗科技股份有限公司 | 7018.79 | 各省份中标(挂网)价
7164 | 00022145 | 胫骨干交锁髓内钉 | 钛合金 | 各种规格型号 | 带锁髓内钉 主钉(胫骨骨干中段) | 国食药监械(准)字2014第3460504号(更)+变更文件 | φ8/9/10×260/280/300/320/340/360mm，钛合金 | DDSⅡ直 | 钛合金 | 个 | 1 | 16 | 16 | 天津正天医疗器械有限公司 | 天津正天医疗器械有限公司 | 8136 | 各省份中标(挂网)价
7165 | 00022204 | 桡骨远端背侧锁定加压接骨板 | 纯钛 | 各种规格型号 | 金属解剖型接骨板 L型接骨板 A | 国食药监械(准)字2014第3460947号+变更文件 | 3/4孔(SD)，纯钛 | JPLZ(Q)02 | 纯钛 | 块 | 1 | 12 | 12 | 天津正天医疗器械有限公司 | 天津正天医疗器械有限公司 | 2800 | 各省份中标(挂网)价
7166 | 00020669 | 生物直柄－微孔 | 钛合金 | 各种规格型号 | 髋关节假体 股骨柄(钛合金) | 国食药监械(准)字2014第3461604号+变更文件 | 140/145/150/155/160/170/175/180/186mm，钛合金 | GB-3 | 钛合金 | 个 | 1 | 9 | 9 | 天津正天医疗器械有限公司 | 天津正天医疗器械有限公司 | 13765 | 各省份中标(挂网)价
7167 | 00020671 | 股骨近端髓内钉 | 钛合金 | 各种规格型号 | 带锁髓内针 髁上带锁髓内针 | 国食药监械（准）字2013第3461030号 | 钛合金，9-12×180-300 | ZGX65 | 钛合金 | 枚 | 1 | 28 | 28 | 天津市金兴达实业有限公司 | 天津市金兴达实业有限公司 | 4340 | 各省份中标(挂网)价
7168 | 00030532 | 掌指骨锁定加压接骨板 | 纯钛 | 各种规格型号 | 指骨重建T型-Ⅱ锁定钢板（足踝）-纯钛 | 国械注准 20153461024 | 7孔 | JSW135 | 纯钛 | 块 | 1 | 1 | 1 | 江苏艾迪尔医疗科技股份有限公司 | 江苏艾迪尔医疗科技股份有限公司 | 6142 | 公立医疗机构供货价
7169 | 00021148 | 外固定针 | 钛合金 | 各种规格型号 | 无菌骨牵引针 | 苏食药监械（准）字2013第2100786号 | φ（0.8～6.0）×（40～400） | QYZ01YA | 钛合金 | 支 | 1 | 22 | 22 | 苏州爱得科技发展股份有限公司 | 苏州爱得科技发展股份有限公司 | 1285 | 各省份中标(挂网)价
7170 | 00021181 | 高屈曲稳定加强型股骨髁 | 钴铬钼合金 | 各种规格型号 | 膝关节假体 | 国食药监械(进)字2012第3462912号 | 318-412/01、318-412/02、318-412/03、318-412/04、318-412/05、318-412/16、318-412/25、318-412/26、318-413/01、318-413/02、318-413/03、318-413/04、318-413/05、318-413/16、318-413/25、318-413/26 | 318-412/01、318-412/02、318-412/03、318-412/04、318-412/05、318-412/16、318-412/25、318-412/26、318-413/01、318-413/02、318-413/03、318-413/04、318-413/05、318-413/16、318-413/25、318-413/26 | 钴铬钼 | 个 | 1 | 16 | 16 | 德国 Waldermar Link GmbH & Co. KG 公司 | 北京威联德骨科技术有限公司 | 17400 | 公立医疗机构供货价
7171 | 00020812 | 直型动力加压接骨板 | 不锈钢 | 各种规格型号 | 金属接骨板（胫骨直型加压接骨板） | 国械注准20153460354 | 3-15孔 | ZSQ02 | 不锈钢 | 块 | 1 | 10 | 10 | 常州华森医疗器械有限公司 | 常州华森医疗器械有限公司 | 5850 | 各省份中标(挂网)价
7172 | 00020813 | 掌指骨接骨板 | 纯钛 | 各种规格型号 | 金属直型接骨板 指骨接骨板 | 国食药监械（准）字2013第3461419号 | 纯钛，4-8孔 | ZSQ 03 | 纯钛 | 块 | 1 | 5 | 5 | 天津市金兴达实业有限公司 | 天津市金兴达实业有限公司 | 2042 | 各省份中标(挂网)价
7173 | 00020814 | 掌指骨接骨板 | 纯钛 | 各种规格型号 | 金属直型接骨板 掌骨接骨板 | 国食药监械（准）字2013第3461419号 | 纯钛，4-8孔 | ZSQ 03 | 纯钛 | 块 | 1 | 10 | 10 | 天津市金兴达实业有限公司 | 天津市金兴达实业有限公司 | 2042 | 各省份中标(挂网)价
7174 | 00022205 | 跟骨微创锁定接骨板 | 纯钛 | 各种规格型号 | 跟骨锁定板 | 国食药监械（准）字2013第3461350号 | 4-15孔 | SCLP 12 III型 | 钛 | 块 | 1 | 14 | 14 | 大博医疗科技股份有限公司 | 大博医疗科技股份有限公司 | 11979.5 | 各省份中标(挂网)价
7175 | 00022206 | 锁定螺钉 | 钛合金 | 直径≤4mm | 金属接骨螺钉（锁定松质骨足踝钉） | 国食药监械（准）字2014第3460343号 | 直径：3.0mm，长度10-50mm | HBZ06 | 钛合金 | 枚 | 1 | 11 | 11 | 常州亨杰医疗器械有限公司 | 常州亨杰医疗器械有限公司 | 3500 | 各省份中标(挂网)价
7176 | 00022207 | 其它桡骨接骨板 | 各种材质 | 各种规格型号 | 金属解剖型接骨板 T型骨板 左/右 A | 国食药监械(准)字2014第3460947号+变更文件 | 3/4/5/6/7/8孔，纯钛 | JPTQ05 | 纯钛 | 块 | 1 | 6 | 6 | 天津正天医疗器械有限公司 | 天津正天医疗器械有限公司 | 2350 | 各省份中标(挂网)价
7177 | 00022214 | 胫骨近端外侧动力加压接骨板 | 纯钛 | 各种规格型号 | 金属解剖型接骨板 高尔夫球棒型骨板 左/右 A | 国食药监械(准)字2014第3460947号+变更文件 | 5/7/9/11/13/15孔，纯钛 | JPLQ07 | 纯钛 | 块 | 1 | 12 | 12 | 天津正天医疗器械有限公司 | 天津正天医疗器械有限公司 | 6816 | 各省份中标(挂网)价
7178 | 00020675 | 不带角度骨水泥固定聚乙烯髋臼 | 超高分子量聚乙烯 | 各种规格型号 | 髋关节假体 髋臼(PE+不锈钢) | 国食药监械(准)字2014第3461604号+变更文件 | Φ40/42/44/46/48/50/52/54/56，PE+不锈钢Φ | KJ | PE+不锈钢 | 个 | 1 | 9 | 9 | 天津正天医疗器械有限公司 | 天津正天医疗器械有限公司 | 2329 | 各省份中标(挂网)价
7179 | 00021306 | 掌指骨锁定加压接骨板 | 不锈钢 | 各种规格型号 | 直型锁定板（掌骨）不锈钢 | 国食药监械（准）字2014第3461177号 | 2-10孔 | ZSQZL01 | 不锈钢 | 块 | 1 | 9 | 9 | 江苏荷普医疗器械有限公司 | 江苏荷普医疗器械有限公司 | 3420 | 各省份中标(挂网)价
7180 | 00021313 | 掌指骨锁定加压接骨板 | 不锈钢 | 各种规格型号 | L型锁定板（指骨）不锈钢 | 国食药监械（准）字2014第3461177号 | 3-10孔左、右式 | YSZL02 | 不锈钢 | 块 | 1 | 12 | 12 | 江苏荷普医疗器械有限公司 | 江苏荷普医疗器械有限公司 | 3460 | 各省份中标(挂网)价
7181 | 00020815 | 颈椎前路固定系统其它部件 | 各种材质 | 各种规格型号 | 脊柱前路固定板系统 脊柱螺钉 | 国食药监械(准)字2014第3460334号+变更文件 | φ4×15/20/25/30mm，钛合金 | HBQ02 | 钛合金 | 枚 | 1 | 4 | 4 | 天津正天医疗器械有限公司 | 天津正天医疗器械有限公司 | 1277 | 各省份中标(挂网)价
7182 | 00021050 | 桡骨远端背侧锁定加压接骨板 | 纯钛 | 各种规格型号 | 金属锁定接骨板系统 L型锁定板-小斜L型锁定板A | 国械注准20153461015 | 纯钛，3/4孔 R/L | SSZQ 10 | 纯钛 | 块 | 1 | 4 | 4 | 天津市金兴达实业有限公司 | 天津市金兴达实业有限公司 | 12450 | 各省份中标(挂网)价
7183 | 00021053 | 椎体成形系统其它部件 | 各种材质 | 各种规格型号 | AND椎体成形定向引导系统 | 苏食药监械（准）字2014第2101088号 | 01、02、03、04、05、06、07、08、09 | II型 | 医用聚氯乙烯塑料及06Cr19Ni10、20Cr13、30Cr13和00Cr18Ni14Mo3不锈钢材料 | 套 | 1 | 3 | 3 | 苏州爱得科技发展股份有限公司 | 苏州爱得科技发展股份有限公司 | 15300 | 各省份中标(挂网)价
7184 | 00022217 | 其它肱骨接骨板 | 各种材质 | 各种规格型号 | 金属解剖型接骨板 Y型骨板 左/右 A | 国食药监械(准)字2014第3460947号+变更文件 | 3/4/5孔，纯钛 | JPYQ03 | 纯钛 | 块 | 1 | 6 | 6 | 天津正天医疗器械有限公司 | 天津正天医疗器械有限公司 | 4080 | 各省份中标(挂网)价
7185 | 00022218 | 跟骨锁定接骨板 | 纯钛 | 各种规格型号 | 跟骨锁定板 | 国食药监械（准）字2013第3461350号 | 30-106mm | SCLP12I型 | 钛 | 块 | 1 | 4 | 4 | 大博医疗科技股份有限公司 | 大博医疗科技股份有限公司 | 6350 | 各省份中标(挂网)价
7186 | 00022261 | 胫骨近端外侧动力加压接骨板 | 纯钛 | 各种规格型号 | L型钢板 | 国食药监械（准）字2013第3460494号 | 3-10孔（右）,3-10孔 (左) | GC2Z02 | 纯钛 | 块 | 1 | 7 | 7 | 山东威高骨科材料股份有限公司 | 山东威高骨科材料股份有限公司 | 4296 | 各省份中标(挂网)价
7187 | 00022268 | 锁骨钩动力加压接骨板 | 纯钛 | 各种规格型号 | 金属解剖型接骨板 钩骨板 左/右 A | 国食药监械(准)字2014第3460947号+变更文件 | 5/7孔，纯钛 | JPGQ02 | 纯钛 | 块 | 1 | 8 | 8 | 天津正天医疗器械有限公司 | 天津正天医疗器械有限公司 | 4520 | 各省份中标(挂网)价
7188 | 00020680 | 全螺纹松质骨螺钉 | 钛合金 | 直径＞4mm | 金属接骨螺钉 松质骨螺钉 | 国食药监械（准）字2013第3461359号 | 钛合金，6.5×30-110 | HBQ03 | 钛合金 | 枚 | 1 | 17 | 17 | 天津市金兴达实业有限公司 | 天津市金兴达实业有限公司 | 140.8 | 各省份中标(挂网)价
7189 | 00020804 | 胸腰椎后路固定棒 | 钛合金 | 长度≥150mm | 连接杆III型 | 国食药监械（准）字2012第3461345号 | 棒长度（mm） ：150、160、170、180、190、200、210、220、230、240、250、300、400、500mm | III型 | TC4钛合金 | 根 | 1 | 10 | 10 | 苏州微创脊柱创伤医疗科技有限公司 | 苏州微创脊柱创伤医疗科技有限公司 | 2000 | 各省份中标(挂网)价
7190 | 00021318 | 掌指骨锁定加压接骨板 | 不锈钢 | 各种规格型号 | L型锁定板（掌骨）不锈钢 | 国食药监械（准）字2014第3461177号 | 3-10孔左、右式 | YSQZL02 | 不锈钢 | 块 | 1 | 12 | 12 | 江苏荷普医疗器械有限公司 | 江苏荷普医疗器械有限公司 | 3460 | 各省份中标(挂网)价
7191 | 00021341 | 掌指骨锁定加压接骨板 | 不锈钢 | 各种规格型号 | T型锁定板（Ⅱ型）指骨 不锈钢 | 国食药监械（准）字2014第3461177号 | 3-10孔 | YSZL03 | 不锈钢 | 块 | 1 | 6 | 6 | 江苏荷普医疗器械有限公司 | 江苏荷普医疗器械有限公司 | 3460 | 各省份中标(挂网)价
7192 | 00021082 | 胫骨近端外侧锁定加压接骨板 | 纯钛 | 各种规格型号 | 金属锁定接骨板系统 胫骨锁定板-胫骨平台髁锁定板A 左 | 国械注准20153461015 | 纯钛，4-14孔 L | SSZQ 14 | 纯钛 | 块 | 1 | 6 | 6 | 天津市金兴达实业有限公司 | 天津市金兴达实业有限公司 | 11232 | 各省份中标(挂网)价
7193 | 00022381 | 对称型胫骨平台 | 钛合金 | 各种规格型号 | 人工膝关节系统(商品名:PFCSigma) | 国械注进20163460456 | PFC* MOD PLUS胫骨平台 1.5号 PFC* MOD PLUS胫骨平台 2.5号 PFC*SIGMA MOD PL 胫骨平台 SZ2 PFC*SIGMA MOD PL 胫骨平台 SZ3 PFC*SIGMA MOD PL 胫骨平台 SZ4 PFC*SIGMA MOD PL 胫骨平台 SZ5 | 860126 860127 860122 860123 860124 860125 | 钛合金 | 个 | 1 | 6 | 6 | DePuy Orthopaedics，Inc. | 强生(上海）医疗器材有限公司 | 8640 | 各省份中标(挂网)价
7194 | 00022403 | 胫骨近端外侧动力加压接骨板 | 纯钛 | 各种规格型号 | 胫骨近端外侧接骨板-2 | 国食药监械（准）字2013第3461824号（更） | 3～16孔（头部4孔），左、右 | JP-27 | 纯钛 | 块 | 1 | 28 | 28 | 无锡市闻泰百得医疗器械有限公司 | 无锡市闻泰百得医疗器械有限公司 | 4400 | 各省份中标(挂网)价
7195 | 00022404 | 颈椎前路滑动板 | 钛合金 | ≤6孔 | Ant-Cer II动力性颈椎前路钛板 | 国食药监械(进)字2013第3460157号 | 53mm,56mm,59mm,62mm,65mm,68mm,71mm | 1707-3053,1707-3056,1707-3059,1707-3062,1707-3065,1707-3068,1707-3071 | 钛合金 | 个 | 1 | 7 | 7 | 美国捷迈脊柱公司（Zimmer Spine,Inc.） | 捷迈（上海）医疗国际贸易有限公司 | 55940 | 各省份中标(挂网)价
7196 | 00020808 | 直型动力加压接骨板 | 纯钛 | 各种规格型号 | 金属直型接骨板 股骨有限接触接骨板 | 国食药监械（准）字2013第3461419号 | 纯钛，6-14孔 | ZSQ 06 | 纯钛 | 块 | 1 | 7 | 7 | 天津市金兴达实业有限公司 | 天津市金兴达实业有限公司 | 4100 | 各省份中标(挂网)价
7197 | 00020816 | 颈椎前路固定系统其它部件 | 各种材质 | 各种规格型号 | 脊柱前路固定板系统 脊柱螺钉 | 国食药监械(准)字2014第3460334号+变更文件 | φ4/4.35×13/15/17mm，钛合金 | HBQ02 | 钛合金 | 枚 | 1 | 6 | 6 | 天津正天医疗器械有限公司 | 天津正天医疗器械有限公司 | 1430 | 各省份中标(挂网)价
7198 | 00021350 | 腰椎后路固定横连 | 钛合金 | 各种规格型号 | 脊柱固定器 连接块组件 | 国食药监械(准)字2014第3461389号+变更文件 | 37-73mm，钛合金，NS2 | JJXB | 钛合金 | 个 | 1 | 4 | 4 | 天津正天医疗器械有限公司 | 天津正天医疗器械有限公司 | 2250 | 各省份中标(挂网)价
7199 | 00021408 | 股骨远端动力加压接骨板 | 纯钛 | 各种规格型号 | 股骨髁支持接骨板（纯钛） | 国械注准20153460340 | 3-20孔左、右式 | YSQ75 | 纯钛 | 块 | 1 | 22 | 22 | 江苏荷普医疗器械有限公司 | 江苏荷普医疗器械有限公司 | 5800 | 各省份中标(挂网)价
7200 | 00021410 | 组配式生物型股骨柄股骨近端柄 | 钛合金 | 各种规格型号 | 组配式髋关节假体柄系统 | 国械注进20163460128 | 假体柄-MP柄 | 172-925/12、172-925/14、172-925/16、172-925/18、172-925/20、172-925/22、172-925/25、172-929/14、172-929/16、172-929/18、172-929/20、172-929/22、172-929/25 | 钛合金 | 个 | 1 | 13 | 13 | 德国 Waldermar Link GmbH & Co. KG 公司 | 北京威联德骨科技术有限公司 | 46820 | 各省份中标(挂网)价
7201 | 00021411 | 股骨远端锁定加压接骨板 | 纯钛 | 各种规格型号 | 股骨髁支持锁定板（纯钛） | 国食药监械（准）字2014第3461177号 | 3-20孔左、右式 | YSQZL76 | 纯钛 | 块 | 1 | 22 | 22 | 江苏荷普医疗器械有限公司 | 江苏荷普医疗器械有限公司 | 9480 | 各省份中标(挂网)价
7202 | 00021090 | 胫骨近端内侧锁定加压接骨板 | 纯钛 | 各种规格型号 | 金属锁定接骨板系统 胫骨锁定板-胫骨平台髁锁定板 | 国械注准20153461015 | 纯钛，5-14孔 | SSZQ 14 | 纯钛 | 块 | 1 | 6 | 6 | 天津市金兴达实业有限公司 | 天津市金兴达实业有限公司 | 11232 | 各省份中标(挂网)价
7203 | 00021093 | 股骨近端锁定加压接骨板 | 纯钛 | 各种规格型号 | 金属锁定接骨板系统 股骨锁定板-股骨近端锁定板A | 国械注准20153461015 | 纯钛，3-12孔 R/L | SSZQ 17 | 纯钛 | 块 | 1 | 12 | 12 | 天津市金兴达实业有限公司 | 天津市金兴达实业有限公司 | 13350 | 各省份中标(挂网)价
7204 | 00022408 | 股骨近端锁定加压接骨板 | 纯钛 | 各种规格型号 | 股骨近端锁定接骨板Ⅱ型/B型（纯钛） | 国食药监械（准）字2014第3461048号 | 3～16孔 | YSZ35 | 纯钛 | 块 | 1 | 14 | 14 | 苏州优贝特医疗器械有限公司 | 苏州优贝特医疗器械有限公司 | 9600 | 各省份中标(挂网)价
7205 | 00020819 | 单向胸腰椎前路椎体螺钉 | 钛合金 | 各种规格型号 | 脊柱前路固定板系统 脊柱螺钉 | 国食药监械(准)字2014第3460334号+变更文件 | φ7×25-60mm，钛合金 | HBQ02 | 钛合金 | 枚 | 1 | 8 | 8 | 天津正天医疗器械有限公司 | 天津正天医疗器械有限公司 | 2917 | 各省份中标(挂网)价
7206 | 00020986 | 锁定螺钉 | 钛合金 | 直径≤4mm | 金属锁定接骨板系统 金属锁定接骨螺钉-对称螺纹锁定螺钉 | 国械注准20153461015 | 钛合金，3.5×12-80 | SHCZM 04 | 钛合金 | 枚 | 1 | 27 | 27 | 天津市金兴达实业有限公司 | 天津市金兴达实业有限公司 | 1536 | 各省份中标(挂网)价
7207 | 00020987 | 胸腰椎后路固定棒 | 钛合金 | 长度90mm-150mm | 脊柱固定器 调节杠 | 国食药监械(准)字2014第3461389号+变更文件 | 100/110/120/130/140/150mm，钛合金，NS | JJXA | 钛合金 | 个 | 1 | 6 | 6 | 天津正天医疗器械有限公司 | 天津正天医疗器械有限公司 | 2204 | 各省份中标(挂网)价
7208 | 00021414 | 股骨远端锁定加压接骨板 | 纯钛 | 各种规格型号 | 股骨远端外侧锁定板（纯钛） | 国食药监械（准）字2014第3461177号 | 3-20孔左、右式 | YSQZL80 | 纯钛 | 块 | 1 | 24 | 24 | 江苏荷普医疗器械有限公司 | 江苏荷普医疗器械有限公司 | 9680 | 各省份中标(挂网)价
7209 | 00021415 | 翻修置换人工髋关节其它部件 | 各种材质 | 各种规格型号 | 组配式髋关节假体柄系统 | 国械注进20163460128 | 近端垫圈 | 172-950/10、172-950/20 | 钴铬钼 | 个 | 1 | 2 | 2 | 德国 Waldermar Link GmbH & Co. KG 公司 | 北京威联德骨科技术有限公司 | 3761 | 各省份中标(挂网)价
7210 | 00021416 | 股骨远端锁定加压接骨板 | 不锈钢 | 各种规格型号 | 股骨粗隆锁定板（不锈钢） | 国食药监械（准）字2014第3461177号 | 3-20孔左、右式 | YSQZL87 | 不锈钢 | 块 | 1 | 2 | 2 | 江苏荷普医疗器械有限公司 | 江苏荷普医疗器械有限公司 | 7680 | 各省份中标(挂网)价
7211 | 00021419 | 其它颈椎融合器 | 各种材质 | 各种规格型号 | 脊柱固定器 连接块 | 国食药监械(准)字2014第3461389号+变更文件 | 1#/2#/8mm/9mm/10mm，钛合金 | JJXB | 钛合金 | 个 | 1 | 5 | 5 | 天津正天医疗器械有限公司 | 天津正天医疗器械有限公司 | 8500 | 各省份中标(挂网)价
7212 | 00021462 | 腰椎后路固定横连 | 钛合金 | 各种规格型号 | 脊柱固定器 连接杆 | 国食药监械(准)字2014第3461389号+变更文件 | 43/53/63/73/83mm，钛合金，Titan | JJXC | 钛合金 | 个 | 1 | 5 | 5 | 天津正天医疗器械有限公司 | 天津正天医疗器械有限公司 | 2250 | 各省份中标(挂网)价
7213 | 00021094 | 弧形锁定重建型接骨板 | 纯钛 | 各种规格型号 | 金属锁定接骨板系统 重建锁定板-弧型重建锁定板A | 国械注准20153461015 | 纯钛，4/6孔 | SSZQ 20 | 纯钛 | 块 | 1 | 2 | 2 | 天津市金兴达实业有限公司 | 天津市金兴达实业有限公司 | 13350 | 各省份中标(挂网)价
7214 | 00021095 | 干骺端锁定加压接骨板 | 纯钛 | 各种规格型号 | 金属锁定接骨板系统 胫骨锁定板-胫骨干骺锁定板A | 国械注准20153461015 | 纯钛，4-18孔 R/L | SSZQ 22 | 纯钛 | 块 | 1 | 22 | 22 | 天津市金兴达实业有限公司 | 天津市金兴达实业有限公司 | 18936 | 各省份中标(挂网)价
7215 | 00022409 | 直型锁定加压接骨板 | 纯钛 | 各种规格型号 | 尺桡骨直形锁定接骨板Ⅰ型（纯钛） | 国食药监械（准）字2014第3461047号 | 4～14孔 | ZSZ07 | 纯钛 | 块 | 1 | 11 | 11 | 苏州优贝特医疗器械有限公司 | 苏州优贝特医疗器械有限公司 | 6000 | 各省份中标(挂网)价
7216 | 00022412 | 掌指骨锁定加压接骨板 | 纯钛 | 各种规格型号 | 指骨直形/重建锁定接骨板A 型（纯钛） | 国食药监械（准）字2014第3461047号 | 2～16孔 | ZSZ13 | 纯钛 | 块 | 1 | 15 | 15 | 苏州优贝特医疗器械有限公司 | 苏州优贝特医疗器械有限公司 | 3150 | 各省份中标(挂网)价
7217 | 00022413 | 肱骨远端锁定加压接骨板 | 纯钛 | 各种规格型号 | 小型远端锁定板 | 国食药监械（准）字2013第3461350号 | 2-14孔（每隔一孔一规格） | SCLP03肱骨远端内侧I型 | 钛 | 块 | 1 | 14 | 14 | 大博医疗科技股份有限公司 | 大博医疗科技股份有限公司 | 6100 | 各省份中标(挂网)价
7218 | 00022420 | 生物型肱骨柄 | 钴铬钼合金 | 各种规格型号 | 肩关节假体（肱骨柄） | 国食药监械（准）字2013第3460995号 | 全长：60-400，每间隔5mm为一个单位 | CLDJ（肱骨柄） | 钴铬钼合金 | 个 | 1 | 5 | 5 | 北京市春立正达医疗器械股份有限公司 | 北京市春立正达医疗器械股份有限公司 | 21587 | 公立医疗机构供货价
7219 | 00021051 | 其它通用型接骨板 | 各种材质 | 各种规格型号 | 可吸收骨内固定系统 | 国械注进20163460740 | FRF-1064，FRF-1066 | FRF-1064，FRF-1066 | 可吸收共聚物 | 块 | 1 | 2 | 2 | Inion Oy | 北京同信通达医疗投资有限公司 | 19487 | 公立医疗机构供货价
7220 | 00021052 | 股骨头 | 钴铬钼合金 | 直径22mm | 髋关节假体-金属头 | 国食药监械(进)字2012第3463621号 | 120-743/46、120-743/49 | 120-743/46、120-743/49 | 钴铬钼 | 个 | 1 | 2 | 2 | 德国 Waldermar Link GmbH & Co. KG 公司 | 北京威联德骨科技术有限公司 | 4200 | 各省份中标(挂网)价
7221 | 00021057 | 股骨头 | 钴铬钼合金 | 直径28mm | 髋关节假体-金属头 | 国食药监械(进)字2012第3463621号 | 120-746、120-747、120-748 | 120-746、120-747、120-748 | 钴铬钼 | 个 | 1 | 3 | 3 | 德国 Waldermar Link GmbH & Co. KG 公司 | 北京威联德骨科技术有限公司 | 4200 | 各省份中标(挂网)价
7222 | 00021085 | 可埋头加压空心螺钉 | 钛合金 | 直径＞4mm | 空心螺钉-无头标准 | 国械注准20163460245 | 直径：4.5，长度：20-130mm，每5mm为一个规格 | HK03 | 钛合金 | 枚 | 1 | 23 | 23 | 北京理贝尔生物工程研究所有限公司 | 北京理贝尔生物工程研究所有限公司 | 2854.47 | 各省份中标(挂网)价
7223 | 00021466 | 胸腰椎后路万向侧开口椎弓根螺帽 | 钛合金 | 各种规格型号 | 脊柱固定器 螺母 | 国食药监械(准)字2014第3461389号+变更文件 | M9，钛合金，Titan | JJXC | 钛合金 | 个 | 1 | 1 | 1 | 天津正天医疗器械有限公司 | 天津正天医疗器械有限公司 | 1770 | 公立医疗机构供货价
7224 | 00021470 | 胸腰椎后路固定棒 | 钛合金 | 长度≥150mm | 脊柱固定器 调节杠 | 国食药监械(准)字2014第3461389号+变更文件 | 250mm，钛合金，Titan | JJXC | 钛合金 | 个 | 1 | 1 | 1 | 天津正天医疗器械有限公司 | 天津正天医疗器械有限公司 | 3556 | 各省份中标(挂网)价
7225 | 00021473 | 髋臼螺钉 | 钴铬钼合金 | 各种规格型号 | 组配式髋关节假体柄系统 | 国械注进20163460128 | 固定螺钉 | 172-945/38、172-945/58 | 钴铬钼 | 个 | 1 | 2 | 2 | 德国 Waldermar Link GmbH & Co. KG 公司 | 北京威联德骨科技术有限公司 | 3867 | 各省份中标(挂网)价
7226 | 00021116 | 其它 | 各种材质 | 各种规格型号 | 一次性使用负压引流护创材料包 | 国食药监械（准）字2014第3661399号 | / | AD-2-15×10×1（PU） | 医用聚氨酯海绵、聚氯乙烯 | 套 | 1 | 1 | 1 | 苏州爱得科技发展股份有限公司 | 苏州爱得科技发展股份有限公司 | 2588.25 | 各省份中标(挂网)价
7227 | 00022521 | 胫骨远端外侧锁定加压接骨板 | 纯钛 | 各种规格型号 | 金属解剖型接骨板 髁骨板(胫骨远端腓侧) 左/右 A | 国食药监械(准)字2014第3460947号+变更文件 | 17/18/19孔(SD)，纯钛 | JPKZ(Q)12 | 纯钛 | 块 | 1 | 6 | 6 | 天津正天医疗器械有限公司 | 天津正天医疗器械有限公司 | 7600 | 各省份中标(挂网)价
7228 | 00022522 | 胫骨远端内侧动力加压接骨板 | 纯钛 | 各种规格型号 | 金属解剖型接骨板 髁骨板(胫骨远端胫侧) A | 国食药监械(准)字2014第3460947号+变更文件 | 7/9/11/13孔，纯钛 | JPKQ10 | 纯钛 | 块 | 1 | 8 | 8 | 天津正天医疗器械有限公司 | 天津正天医疗器械有限公司 | 5140 | 各省份中标(挂网)价
7229 | 00022523 | 其它桡骨接骨板 | 各种材质 | 各种规格型号 | 桡骨远端小T形Ⅰ型接骨板（纯钛） | 国食药监械（准）字2013第3461040号 | 2～8孔 | YSQ09 | 纯钛 | 块 | 1 | 7 | 7 | 苏州优贝特医疗器械有限公司 | 苏州优贝特医疗器械有限公司 | 4680 | 各省份中标(挂网)价
7230 | 00022527 | 锁骨钩动力加压接骨板 | 纯钛 | 各种规格型号 | 锁骨肩锁钩接骨板（纯钛） | 国食药监械（准）字2013第3461040号 | 2～8孔 | YSQ10 | 纯钛 | 块 | 1 | 7 | 7 | 苏州优贝特医疗器械有限公司 | 苏州优贝特医疗器械有限公司 | 2746 | 各省份中标(挂网)价
7231 | 00021086 | 椎体成形系统其它部件 | 各种材质 | 各种规格型号 | AND球囊扩张压力泵 | 苏苏食药监械（准）字2014第1660182号 | / | YLB-20型、YLB-25型、YLB-30型、YLB-40型 | PC、PVC、ABS | 套 | 1 | 4 | 4 | 苏州爱得科技发展股份有限公司 | 苏州爱得科技发展股份有限公司 | 1920 | 各省份中标(挂网)价
7232 | 00021087 | 胫骨近端内侧锁定加压接骨板 | 纯钛 | 各种规格型号 | 金属锁定接骨板系统 胫骨锁定板-胫骨平台髁锁定板C 右 | 国械注准20153461015 | 纯钛，4-20孔 R | SSZQ 14 | 纯钛 | 块 | 1 | 9 | 9 | 天津市金兴达实业有限公司 | 天津市金兴达实业有限公司 | 11232 | 各省份中标(挂网)价
7233 | 00021088 | 胫骨近端内侧锁定加压接骨板 | 纯钛 | 各种规格型号 | 金属锁定接骨板系统 胫骨锁定板-胫骨平台髁锁定板C 左 | 国械注准20153461015 | 纯钛，4-20孔 L | SSZQ 14 | 纯钛 | 块 | 1 | 9 | 9 | 天津市金兴达实业有限公司 | 天津市金兴达实业有限公司 | 11232 | 各省份中标(挂网)价
7234 | 00021091 | 椎体成形系统其它部件 | 各种材质 | 各种规格型号 | AND椎体成形工具包 | 苏食药监械（准）字2014第2100051号 | / | ZT-Ⅰ、ZT-Ⅱ、ZT-Ⅲ | 医用聚氯乙烯塑料及优质医用不锈钢06Cr19Ni10、20Cr13和30Cr13材料 | 套 | 1 | 3 | 3 | 苏州爱得科技发展股份有限公司 | 苏州爱得科技发展股份有限公司 | 9800 | 各省份中标(挂网)价
7235 | 00021475 | 干骺端锁定加压接骨板 | 纯钛 | 各种规格型号 | 金属直型接骨板 限制接触骨板 A | 国食药监械(准)字2013第3461694号+变更文件 | 8-18孔(SD)，纯钛，胫骨干骺端 | ZSZ(Q)06 | 纯钛 | 块 | 1 | 9 | 9 | 天津正天医疗器械有限公司 | 天津正天医疗器械有限公司 | 3690 | 各省份中标(挂网)价
7236 | 00021477 | 其它手部接骨板 | 各种材质 | 各种规格型号 | 可吸收骨内固定系统 | 国械注进20163460740 | FRF-1006，FRF-1038，FRF-1025，FRF-1026 | FRF-1006，FRF-1038，FRF-1025，FRF-1026 | 可吸收共聚物 | 块 | 1 | 4 | 4 | Inion Oy | 北京同信通达医疗投资有限公司 | 6750 | 各省份中标(挂网)价
7237 | 00021478 | 直型动力加压接骨板 | 纯钛 | 各种规格型号 | 金属直型接骨板 限制接触骨板 A | 国食药监械(准)字2013第3461694号+变更文件 | 4-8孔，纯钛，肱骨 | ZSQ06 | 纯钛 | 块 | 1 | 5 | 5 | 天津正天医疗器械有限公司 | 天津正天医疗器械有限公司 | 2980 | 各省份中标(挂网)价
7238 | 00021117 | 尺骨鹰嘴锁定加压接骨板 | 纯钛 | 各种规格型号 | 金属锁定接骨板系统 尺、桡骨锁定板-尺骨近端锁定板B | 国械注准20153461015 | 纯钛，4孔 | SSZQ 44 | 纯钛 | 块 | 1 | 1 | 1 | 天津市金兴达实业有限公司 | 天津市金兴达实业有限公司 | 8168 | 公立医疗机构供货价
7239 | 00021141 | 跟骨锁定接骨板 | 纯钛 | 各种规格型号 | 金属锁定接骨板系统 跟骨板-跟骨Ⅳ型锁定板A | 国械注准20153461015 | 纯钛，15孔 R/L | SSZQ 48 | 纯钛 | 块 | 1 | 10 | 10 | 天津市金兴达实业有限公司 | 天津市金兴达实业有限公司 | 19600 | 各省份中标(挂网)价
7240 | 00022532 | 锥形头空心螺钉 | 钛合金 | 直径＞4mm | 中空接骨螺钉（六角槽） | 国食药监械（准）字2014第3460380号 | 4.5*（20;22;25;26;28;30;32;35;36;38;40;42;45;46;48;50;52;55;56;58;60;62;65;66;68;70;75;80） | ZKT4.5 | 钛合金 | 个 | 1 | 28 | 28 | 山东康盛医疗器械有限公司 | 山东康盛医疗器械有限公司 | 3480 | 各省份中标(挂网)价
7241 | 00022540 | 股骨远端动力加压接骨板 | 不锈钢 | 各种规格型号 | 股骨远端外侧Ⅰ型接骨板（纯钛） | 国食药监械（准）字2013第3461040号 | 4～16孔 | YSQ25 | 纯钛 | 块 | 1 | 13 | 13 | 苏州优贝特医疗器械有限公司 | 苏州优贝特医疗器械有限公司 | 4850 | 各省份中标(挂网)价
7242 | 00021097 | 股骨头 | 氧化铝陶瓷 | 直径28mm | 髋关节假体-陶瓷头 | 国食药监械(进)字2013第3462482号 | 128-760、128-761、128-762 | 128-760、128-761、128-762 | 高纯氧化铝陶瓷 | 个 | 1 | 3 | 3 | 德国 Waldermar Link GmbH & Co. KG 公司 | 北京威联德骨科技术有限公司 | 9502 | 各省份中标(挂网)价
7243 | 00021099 | 胫骨远端内侧锁定加压接骨板 | 纯钛 | 各种规格型号 | 金属锁定接骨板系统 胫骨锁定板-胫骨远端内侧锁定板A | 国械注准20153461015 | 纯钛，4-14孔 R/L | SSZQ 35 | 纯钛 | 块 | 1 | 12 | 12 | 天津市金兴达实业有限公司 | 天津市金兴达实业有限公司 | 13350 | 各省份中标(挂网)价
7244 | 00021100 | 锁骨干锁定加压接骨板 | 纯钛 | 各种规格型号 | 金属锁定接骨板系统 弧形重建板-锁骨重建板B | 国械注准20153461015 | 纯钛，3-8孔 R/L | SSZQ 39 | 纯钛 | 块 | 1 | 12 | 12 | 天津市金兴达实业有限公司 | 天津市金兴达实业有限公司 | 7240 | 各省份中标(挂网)价
7245 | 00021101 | 股骨头 | 氧化锆增韧氧化铝陶瓷 | 直径28mm | 髋关节陶瓷球头 | 国械注进20153463619 | 128-791/01、128-791/02、128-791/03 | 128-791/01、128-791/02、128-791/03 | 氧化铝基复合陶瓷 | 个 | 1 | 3 | 3 | 德国 Waldermar Link GmbH & Co. KG 公司 | 北京威联德骨科技术有限公司 | 10500 | 各省份中标(挂网)价
7246 | 00021522 | 生物组配柄－微孔 | 钛合金 | 各种规格型号 | 髋关节系统组件 | 国械注进20153462347 | 小号 DDHX12*7*115*30 小号 DDHX14*8*130 30 标准柄长/标准颈型 14*9*130 36 标准柄长/标准颈型 16*11*150 36 标准柄长/标准颈型 18*13*160 36 标准柄长/标准颈型 20*15*165 36 标准柄长/标准颈型 22*17*165 36 标准柄长/标准颈型 14*9*130 30 标准柄长/标准颈型 16*11*150 30 标准柄长/标准颈型 18*13*160 30 标准柄长/外移颈型14*09*150/30+4LAT 标准柄长/外移颈型16*11*150/30+4LAT 标准柄长/外移颈型18*13*160/30+4LAT 标准柄长/标准颈型 24*19*175 36 加长柄/标准颈型 18*13*215*36 加长柄/标准颈型 18*13*215* 36 加长柄/标准颈型 18*13*215*36 加长柄/标准颈型22*17*230 左 36 加长柄/标准颈型22*17*230 标准 36 加长柄/标准颈型22*17*230 右 36 加长柄/带股骨距颈型16*11*240 左/36 21 加长柄/带股骨距颈型16*11*240 右/36 21 加长柄/标准颈型18*13*215*36+8LAT 加长柄/标准颈型18*13*215*36+8LAT 加长柄/标准颈型18*13*215*36+8LAT 加长柄/标准颈型22*17*230 左 36+8LAT 加长柄/标准颈型22*17*230 标准 36+8LAT 加长柄/标准颈型22*17*230 右 36+8LAT 加长柄/带股骨距颈型18*13*25*21 加长柄/带股骨距颈型18*13*25*21 加长柄/带股骨距颈型20*15*21 加长柄/带股骨距颈型20*15*21 加长柄/带股骨距颈型22*17*275*21 加长柄/带股骨距颈型22*17*275*21 加长柄/带股骨距颈型24*19*275*21 加长柄/带股骨距颈型24*19*275*21 标准柄长/标准颈型 22*17*165 42 标准柄长/标准颈型 24*19*175 42 标准柄长/标准颈型 18*13*160 42 标准柄长/标准颈型 20*15*165 42 标准柄长/外移颈型 36+8L 18*13*16 标准柄长/外移颈型 36+8L 20X15X16 标准柄长/外移颈型 36+8L NK 22X17X16 标准柄长/外移颈型 36+8L NK 24X19X17 加长柄/标准颈型 36NK 14X09X205L 加长柄/标准颈型 36NK 14X09X205N 加长柄/标准颈型 36NK 14X09X205R | 523206 523207 523208 523191 523192 523193 523194 523195 523291 523292 523293 563514 563516 563518 523196 526518L 526518N 526518R 526522L 526522N 526522R 563036L 563036R 563118L 563118N 563118R 563122L 563122N 563122R 563038L 563038R 563040L 563040R 563042L 563042R 563044L 563044R 523395 523396 523393 523394 523418 523420 523422 523424 526514L 526514N 526514R | 钛合金 | 个 | 1 | 47 | 47 | DePuy Orthopaedics，Inc. | 强生(上海）医疗器材有限公司 | 17680 | 各省份中标(挂网)价
7247 | 00021524 | 胫骨近端内侧锁定加压接骨板 | 纯钛 | 各种规格型号 | T型重建锁定板（纯钛） | 国食药监械（准）字2014第3461177号 | 3-18孔 | YSQZL56 | 纯钛 | 块 | 1 | 7 | 7 | 江苏荷普医疗器械有限公司 | 江苏荷普医疗器械有限公司 | 9480 | 各省份中标(挂网)价
7248 | 00021142 | 桡骨远端背侧锁定加压接骨板 | 纯钛 | 各种规格型号 | 金属锁定接骨板系统 尺、桡骨锁定板-桡骨远端背侧锁定板A | 国械注准20153461015 | 纯钛，5/6孔 | SSZQ 54 | 纯钛 | 块 | 1 | 2 | 2 | 天津市金兴达实业有限公司 | 天津市金兴达实业有限公司 | 18870 | 各省份中标(挂网)价
7249 | 00021153 | 半髋关节杯+衬 | 钴铬钼合金+超高分子量乙烯 | 各种规格型号 | 髋关节假体-双极头 | 国食药监械(进)字2014第3460823号 | 107-210/39、107-210/40、107-210/41、107-210/42、107-210/43、107-220/44、107-220/45、107-220/46、107-220/47、107-220/48、107-220/49、107-220/50、107-220/51、107-220/52、107-220/53、107-220/54、107-220/55 | 107-210/39、107-210/40、107-210/41、107-210/42、107-210/43、107-220/44、107-220/45、107-220/46、107-220/47、107-220/48、107-220/49、107-220/50、107-220/51、107-220/52、107-220/53、107-220/54、107-220/55 | 钴铬钼和超高分子量聚乙烯 | 个 | 1 | 17 | 17 | 德国 Waldermar Link GmbH & Co. KG 公司 | 北京威联德骨科技术有限公司 | 11000 | 各省份中标(挂网)价
7250 | 00021154 | 髋臼加强环/杯 | 不锈钢 | 各种规格型号 | 髋臼加强系统 | 国食药监械(进)字2014第3463859号 | 15-8204/48、15-8204/53、15-8204/55、15-8214/48、15-8214/53、15-8214/55 | 15-8204/48、15-8204/53、15-8204/55、15-8214/48、15-8214/53、15-8214/55 | 不锈钢 | 个 | 1 | 6 | 6 | 德国 Waldermar Link GmbH & Co. KG 公司 | 北京威联德骨科技术有限公司 | 27636 | 各省份中标(挂网)价
7251 | 00021305 | 锁骨钩动力加压接骨板 | 不锈钢 | 各种规格型号 | 金属接骨板（锁骨钩接骨板Ⅱ型（左/右）） | 国械注准20153460353 | 2-15孔 | YSQ03/YSQ04 | 不锈钢 | 块 | 1 | 12 | 12 | 常州华森医疗器械有限公司 | 常州华森医疗器械有限公司 | 2121 | 各省份中标(挂网)价
7252 | 00022641 | 锁骨干锁定加压接骨板 | 钛合金 | 各种规格型号 | 弧形接骨板 | 国械注准20153462077 | 4-12孔 | JPSD20 | 钛合金 | 块 | 1 | 9 | 9 | 江苏国立医疗器械有限公司 | 江苏国立医疗器械有限公司 | 12000 | 公立医疗机构供货价
7253 | 00022626 | 肱骨远端动力加压接骨板 | 纯钛 | 各种规格型号 | 肱骨远端外侧接骨板（纯钛） | 国食药监械（准）字2013第3461040号 | 3～16孔 | YSQ34 | 纯钛 | 块 | 1 | 14 | 14 | 苏州优贝特医疗器械有限公司 | 苏州优贝特医疗器械有限公司 | 4800 | 各省份中标(挂网)价
7254 | 00022627 | 其它肱骨髓内钉 | 各种材质 | 各种规格型号 | 肱骨交锁型髓内钉 | 国食药监械（准）字2012第3461128号/ 国械注准20153461353 | 直径：7.0~8.0mm | TSSDC/TSSDC04 | 钛合金 | 支 | 1 | 6 | 6 | 北京贝思达生物技术有限公司 | 北京贝思达生物技术有限公司 | 5759 | 公立医疗机构供货价
7255 | 00020921 | 颈椎后路横连 | 钛合金 | 各种规格型号 | 金属矫形用钉 横连器 | 国械注准20143462103 | 钛合金，3#-5# | HLⅡ | 钛合金 | 个 | 1 | 3 | 3 | 天津市金兴达实业有限公司 | 天津市金兴达实业有限公司 | 2600 | 各省份中标(挂网)价
7256 | 00021011 | 直型锁定加压接骨板 | 纯钛 | 各种规格型号 | 金属锁定接骨板系统 直型限制接触锁定板-锁定加压板A | 国械注准20153461015 | 纯钛，8-18孔 | SSZQ 05 | 纯钛 | 块 | 1 | 7 | 7 | 天津市金兴达实业有限公司 | 天津市金兴达实业有限公司 | 11550 | 各省份中标(挂网)价
7257 | 00021531 | 1/3管型接骨板 | 纯钛 | 各种规格型号 | 金属直型接骨板 1/3管形接骨板(腓骨) | 国食药监械(准)字2013第3461694号+变更文件 | 3-10孔，纯钛 | ZSQ05 | 纯钛 | 块 | 1 | 8 | 8 | 天津正天医疗器械有限公司 | 天津正天医疗器械有限公司 | 2250 | 各省份中标(挂网)价
7258 | 00021534 | 锁定螺钉 | 钛合金 | 直径≤4mm | 金属接骨螺钉 对称螺纹螺钉 | 国食药监械(准)字2014第3460441号+变更文件 | φ1.5/2.0/2.5/3.5mm(SD)，钛合金 | HAZ04/HCZ04/HCZ02 | 钛合金 | 个 | 1 | 106 | 106 | 天津正天医疗器械有限公司 | 天津正天医疗器械有限公司 | 550 | 各省份中标(挂网)价
7259 | 00021156 | 髋臼螺钉 | 钴铬钼合金 | 各种规格型号 | 髋臼加强系统 | 国食药监械(进)字2014第3463859号 | 15-8221/25 | 15-8221/25 | 不锈钢 | 个 | 1 | 1 | 1 | 德国 Waldermar Link GmbH & Co. KG 公司 | 北京威联德骨科技术有限公司 | 1946 | 各省份中标(挂网)价
7260 | 00021157 | 生物型松质骨螺旋髋臼杯—微孔 | 纯钛 | 各种规格型号 | 钛网杯 | 国食药监械(进)字2013第3464124号 | 108-355/51、108-355/54、108-355/58 | 108-355/51、108-355/54、108-355/58 | 纯钛 | 个 | 1 | 3 | 3 | 德国 Waldermar Link GmbH & Co. KG 公司 | 北京威联德骨科技术有限公司 | 10300 | 各省份中标(挂网)价
7261 | 00021158 | 髋臼重建笼架 | 纯钛 | 各种规格型号 | 钛网 | 国食药监械(进)字2014第3462863号 | 109-300 | 109-300 | I级纯钛 | 个 | 1 | 1 | 1 | 德国 Waldermar Link GmbH & Co. KG 公司 | 北京威联德骨科技术有限公司 | 6800 | 各省份中标(挂网)价
7262 | 00021159 | 带锁定扣线缆 | 不锈钢 | 各种规格型号 | 环扎固定系统 | 国械注进20153463912 | 64-4300/10 | 64-4300/10 | 不锈钢 | 个 | 1 | 1 | 1 | 德国 Waldermar Link GmbH & Co. KG 公司 | 北京威联德骨科技术有限公司 | 4093 | 公立医疗机构供货价
7263 | 00021160 | 后交叉韧带保留型股骨假体 | 钴铬钼合金 | 各种规格型号 | 膝关节假体(骨水泥型) | 国食药监械(进)字2014第3463493号 | 318-102/01、318-102/02、318-102/03、318-102/04、318-102/05、318-102/25、318-103/01、318-103/02、318-103/03、318-103/04、318-103/05、318-103/25 | 318-102/01、318-102/02、318-102/03、318-102/04、318-102/05、318-102/25、318-103/01、318-103/02、318-103/03、318-103/04、318-103/05、318-103/25 | 钴铬钼 | 个 | 1 | 12 | 12 | 德国 Waldermar Link GmbH & Co. KG 公司 | 北京威联德骨科技术有限公司 | 20400 | 各省份中标(挂网)价
7264 | 00021184 | 指关节 | 各种材质 | 各种规格型号 | 指关节假体 | 国食药监械(进)字2012第3464817号 | 15-3000、15-3020、15-3025、15-3040、15-3045、15-3050、15-3055 | 15-3000、15-3020、15-3025、15-3040、15-3045、15-3050、15-3055 | 钴铬钼和超高分子量聚乙烯 | 个 | 1 | 7 | 7 | 德国 Waldermar Link GmbH & Co. KG 公司 | 北京威联德骨科技术有限公司 | 11293 | 公立医疗机构供货价
7265 | 00022635 | 桡骨远端万向锁定加压接骨板 | 钛合金 | 各种规格型号 | 微创小T型锁定板 | 国食药监械（准）字2013第3461350号 | 2-14孔（每隔一孔一规格） | SCLP04 微创I型 | 钛 | 块 | 1 | 4 | 4 | 大博医疗科技股份有限公司 | 大博医疗科技股份有限公司 | 11345.65 | 各省份中标(挂网)价
7266 | 00022636 | 其它股骨髓内钉 | 各种材质 | 各种规格型号 | 股骨交锁型髓内钉 | 国食药监械（准）字2012第3461128号/ 国械注准20153461353 | 直径：9.5~12mm | TSSDQ/TSSDQ01 | 钛合金 | 支 | 1 | 12 | 12 | 北京贝思达生物技术有限公司 | 北京贝思达生物技术有限公司 | 5931 | 公立医疗机构供货价
7267 | 00022637 | 胫骨远端外侧动力加压接骨板 | 纯钛 | 各种规格型号 | 胫骨远端外侧接骨板（纯钛） | 国食药监械（准）字2013第3460996号 | 3～14孔 | JSQ14 | 纯钛 | 块 | 1 | 12 | 12 | 苏州优贝特医疗器械有限公司 | 苏州优贝特医疗器械有限公司 | 4850 | 各省份中标(挂网)价
7268 | 00022638 | 肱骨近端锁定加压接骨板解剖型（分左右） | 钛合金 | 各种规格型号 | 肱骨近端接骨板（左右式） | 国械注准20153462077 | 4-12孔 | JPSD33 | 钛合金 | 块 | 1 | 14 | 14 | 江苏国立医疗器械有限公司 | 江苏国立医疗器械有限公司 | 12800 | 公立医疗机构供货价
7269 | 00022721 | 其它肱骨接骨板 | 各种材质 | 各种规格型号 | 肱骨髁Ⅰ型接骨板（纯钛） | 国食药监械（准）字2013第3460996号 | 3～10孔 | JSQ59 | 纯钛 | 块 | 1 | 8 | 8 | 苏州优贝特医疗器械有限公司 | 苏州优贝特医疗器械有限公司 | 4800 | 公立医疗机构供货价
7270 | 00022035 | 胫骨干交锁髓内钉 | 钛合金 | 各种规格型号 | 带锁髓内钉 主钉(胫骨骨干中段) | 国食药监械(准)字2014第3460504号(更)+变更文件 | φ8/9/10×255/270/285/300/315/330/345/360/375mm，钛合金 | DDSⅡ直 | 钛合金 | 个 | 1 | 27 | 27 | 天津正天医疗器械有限公司 | 天津正天医疗器械有限公司 | 8136 | 各省份中标(挂网)价
7271 | 00012834 | 桡骨远端背侧锁定加压接骨板 | 纯钛 | 各种规格型号 | 直角小T型锁定接骨板（头部4孔） | 国械注准20153460877 | 3、4、5、6孔 | BCS08型 | 钛 | 块 | 1 | 4 | 4 | 浙江科惠医疗器械股份有限公司 | 浙江科惠医疗器械股份有限公司 | 3210.3 | 各省份中标(挂网)价
7272 | 00022038 | 胸腰椎后路固定棒 | 钛合金 | 长度90mm-150mm | 棒Ⅰ型 | 国食药监械（准）字2014第3460169号 | 90mm-150mm（每5mm一种规格） | RS8-6.0 | 钛合金 | 根 | 1 | 8 | 8 | 上海锐植医疗器械有限公司 | 上海锐植医疗器械有限公司 | 2520.00 | 公立医疗机构供货价
7273 | 00022256 | 皮质骨螺钉 | 钛合金 | 各种规格型号 | 金属接骨螺钉（皮质骨螺钉） | 国械注准20153461676 | Φ1.5、Φ1.7、Φ2.0、Φ2.3、Φ2.4、Φ2.7、Φ3.0、Φ3.5、Φ4.0、Φ4.5、Φ5.0、Φ6.0、Φ6.5 | HAQ（01-06） | 钛合金 | 支 | 1 | 135 | 135 | 常州市南翔医疗器械有限公司 | 常州市南翔医疗器械有限公司 | 320 | 各省份中标(挂网)价
7274 | 00022258 | 其它 | 各种材质 | 各种规格型号 | 髋关节假体-股骨柄（肿瘤型） | 国食药监械（准）字2014第3461619号 | 8/9/10/11/12/13/14/15/16/17 | 8/9/10/11/12/13/14/15/16/17（肿瘤I型） | 各种材质 | 个 | 1 | 2 | 2 | 北京市春立正达医疗器械股份有限公司 | 北京市春立正达医疗器械股份有限公司 | 22000 | 各省份中标(挂网)价
7275 | 00022260 | 锁骨钩锁定加压接骨板 | 纯钛 | 各种规格型号 | 金属解剖型接骨板 钩骨板 左/右 A | 国食药监械(准)字2014第3460947号+变更文件 | 4/5/6/7孔(SD)，纯钛 | JPGZ(Q)01 | 纯钛 | 块 | 1 | 25 | 25 | 天津正天医疗器械有限公司 | 天津正天医疗器械有限公司 | 6770 | 各省份中标(挂网)价
7276 | 00021182 | 其它 | 各种材质 | 各种规格型号 | 肘关节假体 | 国食药监械(进)字2012第3464547号 | 15-4030/25、15-4030/30、15-4030/50 | 15-4030/25、15-4030/30、15-4030/50 | 钴铬钼和超高分子量聚乙烯 | 个 | 1 | 3 | 3 | 德国 Waldermar Link GmbH & Co. KG 公司 | 北京威联德骨科技术有限公司 | 23105 | 公立医疗机构供货价
7277 | 00021183 | 其它 | 各种材质 | 各种规格型号 | 肘关节假体 | 国食药监械(进)字2012第3464547号 | 650-100 | 650-100 | 钴铬钼和超高分子量聚乙烯 | 个 | 1 | 1 | 1 | 德国 Waldermar Link GmbH & Co. KG 公司 | 北京威联德骨科技术有限公司 | 23105 | 公立医疗机构供货价
7278 | 00007667 | 胫骨近端内侧动力加压接骨板 | 纯钛 | 各种规格型号 | 胫骨平台内侧接骨板 | 国食药监械（准）字2013第3460575号 | 3-18孔 | YSQ(Z)39/40 | 纯钛 | 块 | 1 | 16 | 16 | 浙江广慈医疗器械有限公司 | 浙江广慈医疗器械有限公司 | 2760 | 各省份中标(挂网)价
7279 | 00022102 | 股骨干逆行锁定型髓内钉 | 钛合金 | 各种规格型号 | 带锁髓内钉 主钉(股骨粗隆间) | 国食药监械(准)字2014第3460504号(更)+变更文件 | φ9/10/11/12*180/200mm，钛合金 | DDSⅣ直 | 钛合金 | 个 | 1 | 8 | 8 | 天津正天医疗器械有限公司 | 天津正天医疗器械有限公司 | 11270 | 各省份中标(挂网)价
7280 | 00022103 | 股骨干逆行锁定型髓内钉 | 钛合金 | 各种规格型号 | 带锁髓内钉 主钉(股骨粗隆间) | 国食药监械(准)字2014第3460504号(更)+变更文件 | φ9/10/11/12*220/240mm，钛合金 | DDSⅣ直 | 钛合金 | 个 | 1 | 8 | 8 | 天津正天医疗器械有限公司 | 天津正天医疗器械有限公司 | 12670 | 各省份中标(挂网)价
7281 | 00022105 | 直型锁定加压接骨板 | 纯钛 | 各种规格型号 | 直型万向锁定钢板 | 国食药监械(进)字2013第3460159号 | 厚度3.5mm；孔数：7\8\10\12孔 | 21102-7；21102-8；21102-10；21102-12 | 纯钛 | 块 | 1 | 4 | 4 | 奥地利 I.T.S. GmbH | 通用（上海）医疗器材有限公司 | 9600 | 各省份中标(挂网)价
7282 | 00022302 | 万向肱骨远端锁定加压接骨板 | 纯钛 | 各种规格型号 | 肱骨远端后外侧万向锁定接骨板 | 国械注进20153461133 | 孔数：4\5\6\7\8\10孔 | 21241-4；21241-5；21241-6；21241-7；21242-4；21242-5；21242-6；21242-7；21243-8；21243-10；21244-8；21244-10 | 纯钛 | 块 | 1 | 12 | 12 | 奥地利 I.T.S. GmbH | 通用（上海）医疗器材有限公司 | 9400 | 各省份中标(挂网)价
7283 | 00022308 | 桡骨远端背侧锁定加压接骨板 | 纯钛 | 各种规格型号 | 金属解剖型接骨板 髁骨板 左/右 A | 国食药监械(准)字2014第3460947号+变更文件 | 5/6孔(SD)，纯钛 | JPKZ(Q)04 | 纯钛 | 块 | 1 | 2 | 2 | 天津正天医疗器械有限公司 | 天津正天医疗器械有限公司 | 6768 | 各省份中标(挂网)价
7284 | 00021302 | 掌指骨接骨板 | 不锈钢 | 各种规格型号 | T型接骨板（指骨）不锈钢 | 国械注准20153460340 | 3-10孔 | YSQ03 | 不锈钢 | 块 | 1 | 6 | 6 | 江苏荷普医疗器械有限公司 | 江苏荷普医疗器械有限公司 | 713.97 | 各省份中标(挂网)价
7285 | 00021307 | 掌指骨锁定加压接骨板 | 纯钛 | 各种规格型号 | 直型锁定板（掌骨）纯钛 | 国食药监械（准）字2014第3461177号 | 2-10孔 | ZSQZL01 | 纯钛 | 块 | 1 | 9 | 9 | 江苏荷普医疗器械有限公司 | 江苏荷普医疗器械有限公司 | 6840 | 各省份中标(挂网)价
7286 | 00020564 | 腓骨远端外侧动力加压接骨板 | 纯钛 | 各种规格型号 | 金属解剖型接骨板 腓骨远端外侧接骨板 | 国械注准20163460252 | 纯钛，4-8孔 R/L | JPSQ 18 | 纯钛 | 块 | 1 | 15 | 15 | 天津市金兴达实业有限公司 | 天津市金兴达实业有限公司 | 2436 | 各省份中标(挂网)价
7287 | 00020569 | 甲基丙烯酸甲酯和聚甲基丙烯酸甲酯中粘骨水泥 | 甲基丙烯酸甲酯和聚甲基丙烯酸甲酯 | 80g | 真空一体化骨水泥 | 国食药监械（进）字2014第3650440号 | 1310/S、1500/S | 1310/S、1500/S | 液体的成分为甲基丙烯酸甲酯单体、对苯二酚和N,N二甲基聚合甲苯胺；粉体的成分为聚甲基丙烯酸甲酯甲基、过氧化二苯和硫酸钡 | 包 | 1 | 1 | 1 | 意大利 Tecres S.p.A | 北京爱康宜诚医疗器材有限公司（代理） | 3600.00 | 公立医疗机构供货价
7288 | 00021722 | 腓骨远端外侧锁定加压接骨板 | 不锈钢 | 各种规格型号 | 腓骨远端锁定板（不锈钢） | 国食药监械（准）字2014第3461177号 | 3-16孔 | YSZL20 | 不锈钢 | 块 | 1 | 8 | 8 | 江苏荷普医疗器械有限公司 | 江苏荷普医疗器械有限公司 | 5640 | 各省份中标(挂网)价
7289 | 00021723 | 腓骨远端外侧锁定加压接骨板 | 纯钛 | 各种规格型号 | 腓骨远端锁定板（纯钛） | 国食药监械（准）字2014第3461177号 | 3-16孔 | YSZL20 | 纯钛 | 块 | 1 | 14 | 14 | 江苏荷普医疗器械有限公司 | 江苏荷普医疗器械有限公司 | 6380 | 各省份中标(挂网)价
7290 | 00021724 | 腓骨远端外侧锁定加压接骨板 | 不锈钢 | 各种规格型号 | 腓骨远端外侧锁定板（不锈钢） | 国食药监械（准）字2014第3461177号 | 3-12孔左、右式 | YSQZL30 | 不锈钢 | 块 | 1 | 1 | 1 | 江苏荷普医疗器械有限公司 | 江苏荷普医疗器械有限公司 | 5860 | 各省份中标(挂网)价
7291 | 00021795 | 股骨头 | 钴铬钼合金 | 直径32mm | 股骨头 | 国械注进20153461468 | ARTICUL/EZE 股骨头 32 +1 ARTICUL/EZE 股骨头 32 +5 ARTICUL/EZE 股骨头 32 +9 ARTICUL/EZE 股骨头 32 +13 ARTICUL/EZE 股骨头 32 +17 | 136521000 136522000 136523000 136524000 136525000 | 钴铬钼合金 | 个 | 1 | 5 | 5 | DePuy International Limited Trading as DePuy CMW | 强生(上海）医疗器材有限公司 | 3952 | 各省份中标(挂网)价
7292 | 00022109 | 直型锁定加压接骨板 | 纯钛 | 各种规格型号 | 直型万向锁定钢板 | 国食药监械(进)字2013第3460159号 | 厚度4.5mm；孔数：7\9\11\13孔 | 21103-7；21103-9；21103-11；21103-13 | 纯钛 | 块 | 1 | 4 | 4 | 奥地利 I.T.S. GmbH | 通用（上海）医疗器材有限公司 | 11700 | 各省份中标(挂网)价
7293 | 00021111 | 氧化锆增韧氧化铝陶瓷及钛带袖套股骨头 | 氧化锆增韧氧化铝陶瓷及钛 | 直径36mm | 髋关节陶瓷球头 | 国械注进20153463619 | 128-793/04 | 128-793/04 | 氧化铝基复合陶瓷 | 个 | 1 | 1 | 1 | 德国 Waldermar Link GmbH & Co. KG 公司 | 北京威联德骨科技术有限公司 | 10234 | 各省份中标(挂网)价
7294 | 00021112 | 肱骨远端锁定加压接骨板 | 纯钛 | 各种规格型号 | 金属锁定接骨板系统 肱骨锁定板-肱骨远端后外侧锁定板C 右 | 国械注准20153461015 | 纯钛，3-14孔 R | SSZQ 43 | 纯钛 | 块 | 1 | 5 | 5 | 天津市金兴达实业有限公司 | 天津市金兴达实业有限公司 | 8318 | 公立医疗机构供货价
7295 | 00021113 | 肱骨远端锁定加压接骨板 | 纯钛 | 各种规格型号 | 金属锁定接骨板系统 肱骨锁定板-肱骨远端后外侧锁定板B 左 | 国械注准20153461015 | 纯钛，3-14孔 L | SSZQ 43 | 纯钛 | 块 | 1 | 5 | 5 | 天津市金兴达实业有限公司 | 天津市金兴达实业有限公司 | 8318 | 公立医疗机构供货价
7296 | 00028830 | 其它外固定 | 各种材质 | 各种规格型号 | 外固定器（无菌） | 苏食药监械（准）字2013第2100788号 | Φ（8～16）×（100～250） | WGDZb（无菌） | 不锈钢、铝合金 | 套 | 1 | 1 | 1 | 苏州爱得科技发展股份有限公司 | 苏州爱得科技发展股份有限公司 | 7827.61 | 各省份中标(挂网)价
7297 | 00021315 | 掌指骨锁定加压接骨板 | 纯钛 | 各种规格型号 | L型锁定板（指骨）纯钛 | 国食药监械（准）字2014第3461177号 | 3-10孔左、右式 | YSZL02 | 纯钛 | 块 | 1 | 12 | 12 | 江苏荷普医疗器械有限公司 | 江苏荷普医疗器械有限公司 | 6850 | 各省份中标(挂网)价
7298 | 00021345 | 掌指骨锁定加压接骨板 | 纯钛 | 各种规格型号 | T型锁定板（Ⅱ型）掌骨 纯钛 | 国食药监械（准）字2014第3461177号 | 3-10孔 | YSQZL03 | 纯钛 | 块 | 1 | 6 | 6 | 江苏荷普医疗器械有限公司 | 江苏荷普医疗器械有限公司 | 6850 | 各省份中标(挂网)价
7299 | 00020578 | 腓骨远端外侧动力加压接骨板 | 纯钛 | 各种规格型号 | 支持型金属接骨板（腓骨（远）近端型） | 国械注准20153461905 | 2～20孔 | YSQ24 | 纯钛 | 块 | 1 | 35 | 35 | 常州市南翔医疗器械有限公司 | 常州市南翔医疗器械有限公司 | 4875 | 各省份中标(挂网)价
7300 | 00020580 | 甲基丙烯酸甲酯和聚甲基丙烯酸甲酯低粘抗生素骨水泥 | 甲基丙烯酸甲酯和聚甲基丙烯酸甲酯 | 40g | 庆大霉素骨水泥 | 国食药监械（进） 字2013第3654112号 | 1400/AG | 1400/AG | 液体的主要成分为甲基丙烯酸甲酯单体,N,N二甲基对甲苯胺和对苯二酚;粉体的主要成分为聚甲基丙烯酸甲酯,硫酸钡、过氧化苯甲酰和硫酸庆大霉素 | 包 | 1 | 1 | 1 | 意大利 Tecres S.p.A | 北京爱康宜诚医疗器材有限公司（代理） | 1500.00 | 各省份中标(挂网)价
7301 | 00022114 | 螺旋刀片 | 钛合金 | 各种规格型号 | 带锁髓内钉 附件 | 国食药监械(准)字2014第3460504号(更)+变更文件 | φ10.5×70-120mm，钛合金 | 拉力螺钉 | 钛合金 | 个 | 1 | 11 | 11 | 天津正天医疗器械有限公司 | 天津正天医疗器械有限公司 | 8316.4 | 各省份中标(挂网)价
7302 | 00022115 | 股骨近端髓内钉 | 钛合金 | 各种规格型号 | 带锁髓内钉 主钉(股骨骨干中段) | 国食药监械(准)字2014第3460504号(更)+变更文件 | φ9/10/11×340/360/380/400/420mm，钛合金 | DDSⅠ直 | 钛合金 | 个 | 1 | 15 | 15 | 天津正天医疗器械有限公司 | 天津正天医疗器械有限公司 | 8136 | 各省份中标(挂网)价
7303 | 00020817 | 胸腰椎前路固定板 | 钛合金 | 各种规格型号 | 脊柱前路内固定板 胸腰椎前路 | 国食药监械(准)字2013第3461817号+变更文件 | 3孔×50mm/4孔×56-120mm，纯钛 | YJQ05 | 纯钛 | 块 | 1 | 15 | 15 | 天津正天医疗器械有限公司 | 天津正天医疗器械有限公司 | 11900 | 各省份中标(挂网)价
7304 | 00021355 | 骨盆动力加压接骨板 | 纯钛 | 各种规格型号 | 髂耻联合接骨板（纯钛） | 国械注准20153460340 | 3-18孔左、右式 | YSQ35 | 纯钛 | 块 | 1 | 2 | 2 | 江苏荷普医疗器械有限公司 | 江苏荷普医疗器械有限公司 | 5000 | 各省份中标(挂网)价
7305 | 00020624 | 甲基丙烯酸甲酯和聚甲基丙烯酸甲酯中粘抗生素骨水泥 | 甲基丙烯酸甲酯和聚甲基丙烯酸甲酯 | 80g | 真空一体化骨水泥（含抗生素） | 国食药监械（进） 字2013第3654112号 | 1310/SG、1500/SG | 1310/SG、1500/SG | 液体的主要成分为甲基丙烯酸甲酯单体,N,N二甲基对甲苯胺和对苯二酚;粉体的主要成分为聚甲基丙烯酸甲酯,硫酸钡、过氧化苯甲酰和硫酸庆大霉素 | 包 | 1 | 2 | 2 | 意大利 Tecres S.p.A | 北京爱康宜诚医疗器材有限公司（代理） | 3600.00 | 公立医疗机构供货价
7306 | 00020625 | 甲基丙烯酸甲酯和聚甲基丙烯酸甲酯高粘抗生素骨水泥 | 甲基丙烯酸甲酯和聚甲基丙烯酸甲酯 | 40g | 庆大霉素骨水泥 | 国食药监械（进） 字2013第3654112号 | 1400/IG | 1400/IG | 液体的主要成分为甲基丙烯酸甲酯单体,N,N二甲基对甲苯胺和对苯二酚;粉体的主要成分为聚甲基丙烯酸甲酯,硫酸钡、过氧化苯甲酰和硫酸庆大霉素 | 包 | 1 | 1 | 1 | 意大利 Tecres S.p.A | 北京爱康宜诚医疗器材有限公司（代理） | 1500.00 | 各省份中标(挂网)价
7307 | 00020532 | 股骨远端动力加压接骨板 | 纯钛 | 各种规格型号 | 金属解剖型接骨板 股骨远端外侧接骨板 | 国械注准20163460252 | 纯钛，5-13孔 R/L | JPSQ 07 | 纯钛 | 块 | 1 | 10 | 10 | 天津市金兴达实业有限公司 | 天津市金兴达实业有限公司 | 3465 | 各省份中标(挂网)价
7308 | 00022120 | 生物胫骨延长杆 | 钴铬钼合金 | 各种规格型号 | 膝关节翻修组件(商品名：Sigma TC3) | 国食药监械(进)字2013第3465140号 | 通用槽形延长杆 75X10MM 通用槽形延长杆 75X12MM 通用槽形延长杆 75X14MM 通用槽形延长杆 75X16MM 通用槽形延长杆 75X18MM 通用槽形延长杆 75X20MM 通用槽形延长杆 75X22MM 通用槽形延长杆 75X24MM 通用槽形延长杆 115X10MM 通用槽形延长杆 115X12MM 通用槽形延长杆 115X14MM 通用槽形延长杆 115X16MM 通用槽形延长杆 115X18MM 通用槽形延长杆 115X20MM 通用槽形延长杆 115X22MM 通用槽形延长杆 115X24MM | 867410 867412 867414 867416 867418 867419 867420 867421 867424 867426 867428 867430 867432 867433 867434 867435 | 钴铬钼合金 | 个 | 1 | 16 | 16 | DePuy Orthopaedics，Inc. | 强生(上海）医疗器材有限公司 | 8000 | 各省份中标(挂网)价
7309 | 00022162 | 可吸收单根横穿固定钉 | 聚乳酸 | 各种规格型号 | 可吸收骨折内固定螺钉 | 国械注准20153461906 | L-φ3.5×40-17、Q-φ3.5×35-30、Q-φ3.5×40-35 | 直径3.5mm | 聚—DL—乳酸 | 枚 | 1 | 3 | 3 | 成都迪康中科生物医学材料有限公司 | 成都迪康中科生物医学材料有限公司 | 1933.6 | 各省份中标(挂网)价
7310 | 00020567 | 锁骨干动力加压接骨板 | 纯钛 | 各种规格型号 | 金属解剖型接骨板 锁骨重建板 | 国械注准20163460252 | 纯钛，6-12孔 R/L | JPSQ 20 | 纯钛 | 块 | 1 | 12 | 12 | 天津市金兴达实业有限公司 | 天津市金兴达实业有限公司 | 6804 | 各省份中标(挂网)价
7311 | 00020568 | 肱骨远端动力加压接骨板 | 纯钛 | 各种规格型号 | 金属解剖型接骨板 肱骨远端内侧接骨板 | 国械注准20163460252 | 纯钛，8-14孔 R/L | JPSQ 20 | 纯钛 | 块 | 1 | 10 | 10 | 天津市金兴达实业有限公司 | 天津市金兴达实业有限公司 | 6270 | 各省份中标(挂网)价
7312 | 00021538 | 胫骨近端后内侧锁定加压接骨板 | 纯钛 | 各种规格型号 | 胫骨近端内侧锁定板（纯钛） | 国食药监械（准）字2014第3461177号 | 3-18孔左、右式 | YSQZL54 | 纯钛 | 块 | 1 | 12 | 12 | 江苏荷普医疗器械有限公司 | 江苏荷普医疗器械有限公司 | 9260 | 各省份中标(挂网)价
7313 | 00020803 | 脉冲冲洗器 | 其它材质 | 各种规格型号 | 电动脉冲冲洗器 | 津食药监械(准)字2013第2540007号 | W-202 | W-202 | 丙烯腈-丁二烯-苯乙烯共聚物/聚氯乙烯 | 个 | 1 | 1 | 1 | 天津正天医疗器械有限公司 | 天津正天医疗器械有限公司 | 941 | 公立医疗机构供货价
7314 | 00020922 | 肱骨远端关节外锁定加压接骨板 | 纯钛 | 各种规格型号 | Y 形肱骨远端锁定接骨板A 型（纯钛） | 国食药监械（准）字2014第3461048号 | 2～10孔 | YSZ17 | 纯钛 | 块 | 1 | 9 | 9 | 苏州优贝特医疗器械有限公司 | 苏州优贝特医疗器械有限公司 | 9200 | 各省份中标(挂网)价
7315 | 00020923 | 颈椎后路万向椎弓根/侧块螺钉 | 钛合金 | 各种规格型号 | 脊柱固定器 椎弓根螺钉 | 国食药监械(准)字2014第3461389号+变更文件 | φ3.5×10-32mm，钛合金 | JJXB | 钛合金 | 个 | 1 | 12 | 12 | 天津正天医疗器械有限公司 | 天津正天医疗器械有限公司 | 4603 | 各省份中标(挂网)价
7316 | 00022163 | 其它空心螺钉 | 各种材质 | 各种规格型号 | 中空拉力接骨螺钉（空心双头加压螺钉） | 国食药监械（准）字2014第3460928号 | Φ2.0、Φ2.4、Φ2.5、Φ2.7、Φ3.0、Φ3.5、Φ4.0、Φ4.5、Φ5.0、Φ6.5、Φ7.0、Φ7.3、Φ8.5、Φ9.0、Φ9.5、Φ10.0、Φ10.5、Φ11.0、Φ12.0、Φ12.5、Φ13.0 | ZKSD I/II | 钛合金 | 支 | 1 | 119 | 119 | 常州市南翔医疗器械有限公司 | 常州市南翔医疗器械有限公司 | 2770 | 各省份中标(挂网)价
7317 | 00022165 | 股骨近端髓内钉 | 钛合金 | 各种规格型号 | 带锁髓内钉 主钉(股骨髁上) | 国食药监械(准)字2014第3460504号(更)+变更文件 | φ9/10/11×180-300mm，钛合金 | DDSⅤ直 | 钛合金 | 个 | 1 | 21 | 21 | 天津正天医疗器械有限公司 | 天津正天医疗器械有限公司 | 8568 | 各省份中标(挂网)价
7318 | 00022167 | 桡骨远端万向锁定加压接骨板 | 纯钛 | 各种规格型号 | 桡骨远端万向锁定钢板，小 | 国食药监械(进)字2013第3460508号 | 孔数：4\6\8孔 | 21027-4；21027-6；21027-8；21028-4；21028-6；21028-8 | 纯钛 | 块 | 1 | 6 | 6 | 奥地利 I.T.S. GmbH | 通用（上海）医疗器材有限公司 | 9998 | 各省份中标(挂网)价
7319 | 00022168 | 腓骨远端外侧锁定加压接骨板 | 纯钛 | 各种规格型号 | 小型远端锁定板 | 国食药监械（准）字2013第3461350号 | 2-14孔（每隔一孔一规格） | SCLP03腓骨远端I型 | 钛 | 块 | 1 | 16 | 16 | 大博医疗科技股份有限公司 | 大博医疗科技股份有限公司 | 6200 | 各省份中标(挂网)价
7320 | 00020662 | 胫骨干交锁髓内钉 | 钛合金 | 各种规格型号 | 带锁髓内针 胫骨带锁髓内针 | 国食药监械（准）字2013第3461030号 | 钛合金，8-10×270-360 | ZGX62 | 钛合金 | 枚 | 1 | 12 | 12 | 天津市金兴达实业有限公司 | 天津市金兴达实业有限公司 | 9600 | 公立医疗机构供货价
7321 | 00020664 | 跟骨锁定接骨板 | 纯钛 | 各种规格型号 | 支持型金属接骨板（跟骨型） | 国械注准20153461905 | 2～20孔 | YSZ29/30/31/32 | 纯钛 | 块 | 1 | 16 | 16 | 常州市南翔医疗器械有限公司 | 常州市南翔医疗器械有限公司 | 9425 | 各省份中标(挂网)价
7322 | 00020679 | 骨水泥枪 | 甲基丙烯酸甲酯和聚甲基丙烯酸甲酯 | 各种规格型号 | 骨水泥搅拌器 | 津食药监械(准)字2013第2100002号 | 中号 | 2B-102/03 | 医用聚丙烯 | 个 | 1 | 1 | 1 | 天津正天医疗器械有限公司 | 天津正天医疗器械有限公司 | 2376 | 各省份中标(挂网)价
7323 | 00020806 | 锁骨钩锁定加压接骨板 | 纯钛 | 各种规格型号 | 锁骨钩锁定板 | 国食药监械（准）字2013第3461350号 | 2-12孔（每隔一孔一规格） | SCLP13I型 | 钛 | 块 | 1 | 24 | 24 | 大博医疗科技股份有限公司 | 大博医疗科技股份有限公司 | 5800 | 各省份中标(挂网)价
7324 | 00021540 | 其它皮质骨螺钉 | 各种材质 | 各种规格型号 | 可吸收骨内固定系统 | 国械注进20163460740 | FRF-1304，FRF-1217 | FRF-1304，FRF-1217 | 可吸收共聚物 | 个 | 1 | 2 | 2 | Inion Oy | 北京同信通达医疗投资有限公司 | 4633.6 | 各省份中标(挂网)价
7325 | 00021565 | 其它皮质骨螺钉 | 各种材质 | 各种规格型号 | 可吸收骨内固定系统 | 国械注进20163460740 | FRF-1235，FRF-1236，FRF-1237，FRF-1238，FRF-1244 | FRF-1235，FRF-1236，FRF-1237，FRF-1238，FRF-1244 | 可吸收共聚物 | 个 | 1 | 5 | 5 | Inion Oy | 北京同信通达医疗投资有限公司 | 6000 | 各省份中标(挂网)价
7326 | 00020925 | 皮质骨螺钉 | 钛合金 | 各种规格型号 | 金属锁定接骨板系统 金属接骨螺钉-皮质骨螺钉 | 国械注准20153461015 | 钛合金，1.5/2.0/2.4×6-30 | HAQ 04 | 钛合金 | 枚 | 1 | 34 | 34 | 天津市金兴达实业有限公司 | 天津市金兴达实业有限公司 | 220 | 公立医疗机构供货价
7327 | 00020926 | 弧形重建型接骨板 | 不锈钢 | 各种规格型号 | 金属接骨板（弧形重建接骨板） | 国械注准20153460353 | 2-26孔 | YSQ69 | 不锈钢 | 块 | 1 | 10 | 10 | 常州华森医疗器械有限公司 | 常州华森医疗器械有限公司 | 2500 | 各省份中标(挂网)价
7328 | 00022039 | 尾钉 | 钛合金 | 各种规格型号 | 带锁髓内钉 附件 | 国食药监械(准)字2014第3460504号(更)+变更文件 | M8×17/22/27/30mm，钛合金 | 盖帽 | 钛合金 | 个 | 1 | 4 | 4 | 天津正天医疗器械有限公司 | 天津正天医疗器械有限公司 | 428 | 公立医疗机构供货价
7329 | 00022040 | 股骨干逆行交锁髓内钉 | 钛合金 | 各种规格型号 | 带锁髓内钉 主钉(股骨粗隆间) | 国食药监械(准)字2014第3460504号(更)+变更文件 | φ9/10/11/12×170/200/240mm，钛合金 | DDSⅣ直 | 钛合金 | 个 | 1 | 9 | 9 | 天津正天医疗器械有限公司 | 天津正天医疗器械有限公司 | 11270 | 各省份中标(挂网)价
7330 | 00022106 | 可埋头加压空心螺钉 | 钛合金 | 直径＞4mm | 中空拉力接骨螺钉（空心无头加压螺钉） | 国食药监械（准）字2014第3460928号 | Φ4.5、Φ5.0、Φ5.5、Φ6.0、Φ6.5、Φ7.0、Φ7.3、Φ7.5 | ZWSD | 钛合金 | 支 | 1 | 30 | 30 | 常州市南翔医疗器械有限公司 | 常州市南翔医疗器械有限公司 | 2770 | 各省份中标(挂网)价
7331 | 00022108 | 髌骨接骨板 | 纯钛 | 各种规格型号 | 髌骨接骨板 | 国食药监械（准）字2013第3461825号（更） | 大号、中号、小号 | BG01、BG02、BG03 | 纯钛 | 块 | 1 | 6 | 6 | 无锡市闻泰百得医疗器械有限公司 | 无锡市闻泰百得医疗器械有限公司 | 4500 | 各省份中标(挂网)价
7332 | 00021115 | 肱骨远端锁定加压接骨板 | 纯钛 | 各种规格型号 | 金属锁定接骨板系统 肱骨锁定板-肱骨远端后外侧锁定板B 右 | 国械注准20153461015 | 纯钛，3-14孔 R | SSZQ 43 | 纯钛 | 块 | 1 | 5 | 5 | 天津市金兴达实业有限公司 | 天津市金兴达实业有限公司 | 8318 | 公立医疗机构供货价
7333 | 00021604 | 可吸收普通带线锚钉 | 聚乳酸 | 3mm＜直径＜5mm | 可吸收螺钉 | 国械注进20153460029 | OSB-3530，OSB-3535，OSB-3540，OSB-3545 | OSB-3530，OSB-3535，OSB-3540，OSB-3545 | 可吸收共聚物 | 个 | 1 | 4 | 4 | Inion Oy | 北京同信通达医疗投资有限公司 | 7580 | 公立医疗机构供货价
7334 | 00021606 | 可吸收普通带线锚钉 | 聚乳酸 | 3mm＜直径＜5mm | 可吸收螺钉 | 国械注进20153460029 | OSC-4090 | OSC-4090 | 可吸收共聚物 | 个 | 1 | 1 | 1 | Inion Oy | 北京同信通达医疗投资有限公司 | 9650 | 公立医疗机构供货价
7335 | 00020937 | 全螺纹松质骨螺钉 | 钛合金 | 直径＞4mm | 金属锁定接骨板系统 金属接骨螺钉-松质骨螺钉 | 国械注准20153461015 | 钛合金，6.5×30-90 | HBQ 04 | 钛合金 | 枚 | 1 | 13 | 13 | 天津市金兴达实业有限公司 | 天津市金兴达实业有限公司 | 540 | 各省份中标(挂网)价
7336 | 00020938 | 股骨近端锁定加压接骨板 | 纯钛 | 各种规格型号 | DHS 锁定接骨板A 型（纯钛） | 国食药监械（准）字2014第3461048号 | 2～16孔 | YSZ30 | 纯钛 | 块 | 1 | 15 | 15 | 苏州优贝特医疗器械有限公司 | 苏州优贝特医疗器械有限公司 | 9600 | 各省份中标(挂网)价
7337 | 00020940 | 胸腰椎后路万向长尾椎弓根螺钉 | 钛合金 | 各种规格型号 | 脊柱固定器 椎弓根螺钉 | 国食药监械(准)字2014第3461389号+变更文件 | φ4.5/5.0/5.5/6.0/6.5/7.0mm，钛合金，NS内锁万向加长 | JJXA | 钛合金 | 个 | 1 | 42 | 42 | 天津正天医疗器械有限公司 | 天津正天医疗器械有限公司 | 2822 | 各省份中标(挂网)价
7338 | 00020981 | 肱骨远端锁定加压接骨板 | 纯钛 | 各种规格型号 | 肱骨远端外侧锁定接骨板A型（纯钛） | 国食药监械（准）字2014第3461048号 | 3～12孔 | YSZ31 | 纯钛 | 块 | 1 | 10 | 10 | 苏州优贝特医疗器械有限公司 | 苏州优贝特医疗器械有限公司 | 9200 | 各省份中标(挂网)价
7339 | 00022107 | 胫骨远端外侧动力加压接骨板 | 不锈钢 | 各种规格型号 | 金属接骨板（胫骨远端外侧接骨板（左/右）） | 国械注准20153460353 | 2-15孔 | YSQ53/YSQ54 | 不锈钢 | 块 | 1 | 10 | 10 | 常州华森医疗器械有限公司 | 常州华森医疗器械有限公司 | 3150 | 各省份中标(挂网)价
7340 | 00022169 | 胫骨平台 | 钴铬钼合金 | 各种规格型号 | 膝关节假体-胫骨平台（组配式） | 国食药监械（准）字2013第3460760号 | 胫骨平台（宽）58、59、60、61、62、63、64、65、66、67、68、69、70、71、72、73、74、75、76、77、78、79、80、81、82、83、84、85、86、87 | 1#、2#、3#、4#、5#、6#、7#、8#、9#、10# | 钴铬钼合金 | 个 | 1 | 10 | 10 | 北京市春立正达医疗器械股份有限公司 | 北京市春立正达医疗器械股份有限公司 | 39800 | 各省份中标(挂网)价
7341 | 00022172 | 跟骨接骨板 | 不锈钢 | 各种规格型号 | 金属接骨板（跟骨接骨板Ⅱ型） | 国械注准20153460353 | 小、中、大 | YSQ77 | 不锈钢 | 块 | 1 | 3 | 3 | 常州华森医疗器械有限公司 | 常州华森医疗器械有限公司 | 2068 | 各省份中标(挂网)价
7342 | 00022176 | 跟骨接骨板 | 不锈钢 | 各种规格型号 | 金属接骨板（跟骨接骨板Ⅲ型） | 国械注准20153460353 | 小、中、大 | YSQ78 | 不锈钢 | 块 | 1 | 3 | 3 | 常州华森医疗器械有限公司 | 常州华森医疗器械有限公司 | 2068 | 各省份中标(挂网)价
7343 | 00021118 | 尺骨鹰嘴锁定加压接骨板 | 纯钛 | 各种规格型号 | 金属锁定接骨板系统 尺、桡骨锁定板-尺骨近端锁定板A | 国械注准20153461015 | 纯钛，4-14孔 R/L | SSZQ 44 | 纯钛 | 块 | 1 | 12 | 12 | 天津市金兴达实业有限公司 | 天津市金兴达实业有限公司 | 8168 | 公立医疗机构供货价
7344 | 00021343 | 肱骨远端动力加压接骨板 | 不锈钢 | 各种规格型号 | 金属接骨板（肱骨远端内侧接骨板） | 国械注准20153460353 | 2-24孔 | YSQ36 | 不锈钢 | 块 | 1 | 5 | 5 | 常州华森医疗器械有限公司 | 常州华森医疗器械有限公司 | 2450 | 各省份中标(挂网)价
7345 | 00021608 | 髋臼螺钉 | 钛合金 | 各种规格型号 | 生物型髋臼杯系统 | 国械注进20153460710 | Pinnacle? 螺钉 15 mm Pinnacle? 螺钉 20 mm Pinnacle? 螺钉 25 mm Pinnacle? 螺钉 30 mm Pinnacle? 螺钉 35 mm Pinnacle? 螺钉 40 mm Pinnacle? 螺钉 45 mm Pinnacle? 螺钉 50 mm Pinnacle? 螺钉 55 mm Pinnacle? 螺钉 60 mm Pinnacle? 螺钉 65 mm Pinnacle? 螺钉 70 mm | 121715500 121720500 121725500 121730500 121735500 121740500 121745500 121750500 121755500 121760500 121765500 121770500 | 钛合金 | 个 | 1 | 12 | 12 | DePuy Orthopaedics，Inc. | 强生(上海）医疗器材有限公司 | 950 | 各省份中标(挂网)价
7346 | 00021609 | 半螺纹松质骨螺钉 | 钛合金 | 直径＞4mm | 金属接骨螺钉 松质骨螺钉 | 国食药监械(准)字2014第3460441号+变更文件 | φ6.5×55-100mm，钛合金 | HBQ02 | 钛合金 | 个 | 1 | 10 | 10 | 天津正天医疗器械有限公司 | 天津正天医疗器械有限公司 | 230 | 各省份中标(挂网)价
7347 | 00021610 | 半螺纹松质骨螺钉 | 钛合金 | 直径＞4mm | 金属接骨螺钉 松质骨螺钉 | 国食药监械(准)字2014第3460441号+变更文件 | φ6.5×55-100mm，钛合金 | HBQ04 | 钛合金 | 个 | 1 | 20 | 20 | 天津正天医疗器械有限公司 | 天津正天医疗器械有限公司 | 230 | 各省份中标(挂网)价
7348 | 00021727 | 跟骨接骨板 | 纯钛 | 各种规格型号 | 跟骨接骨板Ⅲ型（纯钛） | 国械注准20153460340 | 3-20孔左、右式 | YSQ64 | 纯钛 | 块 | 1 | 4 | 4 | 江苏荷普医疗器械有限公司 | 江苏荷普医疗器械有限公司 | 4080 | 各省份中标(挂网)价
7349 | 00021005 | 直型锁定加压接骨板 | 纯钛 | 各种规格型号 | 金属锁定接骨板系统 直型限制接触锁定板-窄锁定加压板B | 国械注准20153461015 | 纯钛，6-12孔 | SSZQ 03 | 纯钛 | 块 | 1 | 6 | 6 | 天津市金兴达实业有限公司 | 天津市金兴达实业有限公司 | 8811 | 各省份中标(挂网)价
7350 | 00021016 | 骨水泥推进器 | 不锈钢 | 各种规格型号 | AND骨导向器 | 苏食药监械（准）字2014第2101089号 | / | I型（01平口导向器、02斜口导向器、03单向导向器、04齿状导向器、05定向导向器） | 聚氯乙烯塑料及06Cr19Ni10、20Cr13、30Cr13不锈钢材料 | 套 | 1 | 4 | 4 | 苏州爱得科技发展股份有限公司 | 苏州爱得科技发展股份有限公司 | 2380 | 各省份中标(挂网)价
7351 | 00022175 | 后稳定型股骨假体 | 钴铬钼合金 | 各种规格型号 | 后稳定型股骨假体(商品名：Sigma PFC & Sigma RP) | 国食药监械(进)字2014第3460895号 | 改良Sigma膝关节系统PS 股骨部件(PFC & RP)左1.5号 改良Sigma膝关节系统PS 股骨部件(PFC & RP)左2号 改良Sigma膝关节系统PS 股骨部件(PFC & RP)左2.5号 改良Sigma膝关节系统PS 股骨部件(PFC & RP)左3号 改良Sigma膝关节系统PS 股骨部件(PFC & RP)左4号 改良Sigma膝关节系统PS 股骨部件(PFC & RP)左4N号 改良Sigma膝关节系统PS 股骨部件(PFC & RP)左5号 改良Sigma膝关节系统PS 股骨部件(PFC & RP)左6号 改良Sigma膝关节系统PS 股骨部件(PFC & RP)右1.5号 改良Sigma膝关节系统PS 股骨部件(PFC & RP)右2号 改良Sigma膝关节系统PS 股骨部件(PFC & RP)右2.5号 改良Sigma膝关节系统PS 股骨部件(PFC & RP)右3号 改良Sigma膝关节系统PS 股骨部件(PFC & RP)右4号 改良Sigma膝关节系统PS 股骨部件(PFC & RP)右4N号 改良Sigma膝关节系统PS 股骨部件(PFC & RP)右5号 改良Sigma膝关节系统PS 股骨部件(PFC & RP)右6号 | 196040150 196040200 196040250 196040300 196040400 196040450 196040500 196040600 196050150 196050200 196050250 196050300 196050400 196050450 196050500 196050600 | 钴铬钼合金 | 个 | 1 | 16 | 16 | DePuy Orthopaedics，Inc. | 强生(上海）医疗器材有限公司 | 12630 | 各省份中标(挂网)价
7352 | 00022177 | 万向锁骨锁定加压接骨板 | 纯钛 | 各种规格型号 | 锁骨万向锁定钢板 | 国食药监械(进)字2013第3460508号 | 孔数：6\8\10孔 | 21121-6；21121-8；21121-10 | 纯钛 | 块 | 1 | 3 | 3 | 奥地利 I.T.S. GmbH | 通用（上海）医疗器材有限公司 | 9000 | 各省份中标(挂网)价
7353 | 00021349 | 骨盆动力加压接骨板 | 不锈钢 | 各种规格型号 | 骨盆接骨板（不锈钢） | 国械注准20153460340 | 3-12孔 | YSQ31 | 不锈钢 | 块 | 1 | 10 | 10 | 江苏荷普医疗器械有限公司 | 江苏荷普医疗器械有限公司 | 4200 | 各省份中标(挂网)价
7354 | 00021352 | 胸腰椎后路固定棒 | 钛合金 | 长度≤90mm | 脊柱固定器 调节杠 | 国食药监械(准)字2014第3461389号+变更文件 | 40/45/50/55/60/65/70/75/80/90mm，钛合金，NS2 | JJXB | 钛合金 | 个 | 1 | 13 | 13 | 天津正天医疗器械有限公司 | 天津正天医疗器械有限公司 | 1210 | 各省份中标(挂网)价
7355 | 00021353 | 骨盆动力加压接骨板 | 纯钛 | 各种规格型号 | 骨盆接骨板（纯钛） | 国械注准20153460340 | 3-12孔 | YSQ31 | 纯钛 | 块 | 1 | 10 | 10 | 江苏荷普医疗器械有限公司 | 江苏荷普医疗器械有限公司 | 5200 | 各省份中标(挂网)价
7356 | 00021357 | 骨盆髋臼接骨板 | 纯钛 | 各种规格型号 | 髋臼接骨板（后壁）纯钛 | 国械注准20153460340 | 3-18孔左、右式 | YSQ36 | 纯钛 | 块 | 1 | 2 | 2 | 江苏荷普医疗器械有限公司 | 江苏荷普医疗器械有限公司 | 5000 | 各省份中标(挂网)价
7357 | 00021358 | 胸腰椎后路固定棒 | 钛合金 | 长度90mm-150mm | 脊柱固定器 调节杠 | 国食药监械(准)字2014第3461389号+变更文件 | 110/120/130/140/150mm，钛合金，NS2 | JJXA | 钛合金 | 个 | 1 | 5 | 5 | 天津正天医疗器械有限公司 | 天津正天医疗器械有限公司 | 5300 | 各省份中标(挂网)价
7358 | 00021359 | 其它桡骨接骨板 | 各种材质 | 各种规格型号 | 金属接骨板（桡骨远端接骨板（掌内侧）（左/右）） | 国械注准20153460353 | 2-15孔 | YSQ45/YSQ46 | 不锈钢 | 块 | 1 | 8 | 8 | 常州华森医疗器械有限公司 | 常州华森医疗器械有限公司 | 4680 | 各省份中标(挂网)价
7359 | 00021729 | 跟骨接骨板 | 纯钛 | 各种规格型号 | 跟骨接骨板Ⅴ型（大号/中号/小号）纯钛 | 国械注准20153460340 | 3-20孔左、右式 | YSQ65 | 纯钛 | 块 | 1 | 3 | 3 | 江苏荷普医疗器械有限公司 | 江苏荷普医疗器械有限公司 | 4080 | 各省份中标(挂网)价
7360 | 00021783 | 直型锁定重建型接骨板 | 不锈钢 | 各种规格型号 | 直型重建加压锁定板（不锈钢） | 国食药监械（准）字2014第3461177号 | 4-16孔 | ZSQZL03 | 不锈钢 | 块 | 1 | 13 | 13 | 江苏荷普医疗器械有限公司 | 江苏荷普医疗器械有限公司 | 5860 | 各省份中标(挂网)价
7361 | 00021786 | 弧形重建型接骨板 | 纯钛 | 各种规格型号 | 弧形接骨板（纯钛） | 国械注准20153460340 | 3-12孔 | YSQ31 | 纯钛 | 块 | 1 | 1 | 1 | 江苏荷普医疗器械有限公司 | 江苏荷普医疗器械有限公司 | 5200 | 各省份中标(挂网)价
7362 | 00021009 | 直型锁定加压接骨板 | 纯钛 | 各种规格型号 | 金属锁定接骨板系统 直型限制接触锁定板-宽锁定加压板B | 国械注准20153461015 | 纯钛，6-14孔 | SSZQ 05 | 纯钛 | 块 | 1 | 7 | 7 | 天津市金兴达实业有限公司 | 天津市金兴达实业有限公司 | 11550 | 各省份中标(挂网)价
7363 | 00021149 | 不带角度髋臼内衬 | 超高分子量聚乙烯 | 各种规格型号 | 髋关节假体-髋臼内杯 | 国械注进20153462623 | 290-321/44、290-321/46、290-321/48、290-321/50、290-321/52、290-321/54、290-321/56、290-321/58、290-321/60、290-321/62、290-321/64、290-321/66、290-321/68 | 290-321/44、290-321/46、290-321/48、290-321/50、290-321/52、290-321/54、290-321/56、290-321/58、290-321/60、290-321/62、290-321/64、290-321/66、290-321/68 | I型超高分子量聚乙烯 | 个 | 1 | 13 | 13 | 德国 Waldermar Link GmbH & Co. KG 公司 | 北京威联德骨科技术有限公司 | 2900 | 各省份中标(挂网)价
7364 | 00021190 | 掌指骨接骨板 | 纯钛 | 各种规格型号 | L型接骨板（指骨）纯钛 | 国械注准20153460340 | 3-10孔左、右式 | YSQ01 | 纯钛 | 块 | 1 | 12 | 12 | 江苏荷普医疗器械有限公司 | 江苏荷普医疗器械有限公司 | 2150 | 公立医疗机构供货价
7365 | 00022222 | 肱骨远端锁定加压接骨板 | 纯钛 | 各种规格型号 | 小型远端锁定板 | 国食药监械（准）字2013第3461350号 | 2-14孔（每隔一孔一规格） | SCLP03肱骨远端外侧I型 | 钛 | 块 | 1 | 14 | 14 | 大博医疗科技股份有限公司 | 大博医疗科技股份有限公司 | 6100 | 各省份中标(挂网)价
7366 | 00022223 | 胫骨近端外侧动力加压接骨板 | 纯钛 | 各种规格型号 | 金属解剖型接骨板 L型接骨板(胫骨平台外侧) 左/右 A | 国食药监械(准)字2014第3460947号+变更文件 | 3/4/5/6/7/8孔，纯钛 | JPLQ01 | 纯钛 | 块 | 1 | 12 | 12 | 天津正天医疗器械有限公司 | 天津正天医疗器械有限公司 | 2140 | 各省份中标(挂网)价
7367 | 00022228 | 万向锁骨锁定加压接骨板 | 纯钛 | 各种规格型号 | 锁骨万向锁定钢板，侧面 | 国食药监械(进)字2013第3460508号 | 孔数：4孔 | 21123-4；21124-4 | 纯钛 | 块 | 1 | 2 | 2 | 奥地利 I.T.S. GmbH | 通用（上海）医疗器材有限公司 | 12500 | 各省份中标(挂网)价
7368 | 00021360 | 股骨近端动力加压接骨板 | 不锈钢 | 各种规格型号 | 股骨近端接骨板（不锈钢） | 国械注准20153460340 | 3-20孔左、右式 | YSQ81 | 不锈钢 | 块 | 1 | 22 | 22 | 江苏荷普医疗器械有限公司 | 江苏荷普医疗器械有限公司 | 2601 | 各省份中标(挂网)价
7369 | 00021401 | 胸腰椎后路固定棒 | 钛合金 | 长度≥150mm | 脊柱固定器 调节杠 | 国食药监械(准)字2014第3461389号+变更文件 | 160/170/180/200/300/400mm，钛合金，NS2 | JJXA | 钛合金 | 个 | 1 | 6 | 6 | 天津正天医疗器械有限公司 | 天津正天医疗器械有限公司 | 5300 | 各省份中标(挂网)价
7370 | 00021404 | 胸腰椎后路固定钩 | 钛合金 | 各种规格型号 | 脊柱固定器 钩 | 国食药监械(准)字2014第3461389号+变更文件 | 17mm，钛合金，NS3 | JJXB | 钛合金 | 个 | 1 | 2 | 2 | 天津正天医疗器械有限公司 | 天津正天医疗器械有限公司 | 1710 | 各省份中标(挂网)价
7371 | 00021405 | 股骨近端锁定加压接骨板 | 不锈钢 | 各种规格型号 | 股骨近端双轴锁定板（不锈钢） | 国食药监械（准）字2014第3461177号 | 3-20孔 | YSZL64 | 不锈钢 | 块 | 1 | 1 | 1 | 江苏荷普医疗器械有限公司 | 江苏荷普医疗器械有限公司 | 8680 | 各省份中标(挂网)价
7372 | 00021788 | 弧形锁定重建型接骨板 | 不锈钢 | 各种规格型号 | 弧形锁定板Ⅰ型(不锈钢） | 国食药监械（准）字2014第3461177号 | 2-12孔 | YSZL32 | 不锈钢 | 块 | 1 | 10 | 10 | 江苏荷普医疗器械有限公司 | 江苏荷普医疗器械有限公司 | 5540 | 各省份中标(挂网)价
7373 | 00021794 | 铰链型膝关节假体其它 | 各种材质 | 各种规格型号 | 膝关节假体 | 国食药监械（准）字2013第3460760号 | 股骨髓针（长）：100、105、110、115、120-580（每间隔5mm一个规格） | 1#、2#、3#、4#、5#、6#、7#、8#、9#、10# | 各种材质 | 个 | 1 | 1 | 1 | 北京市春立正达医疗器械股份有限公司 | 北京市春立正达医疗器械股份有限公司 | 2872 | 各省份中标(挂网)价
7374 | 00022227 | 翻修旋转型胫骨垫片 | 高交联聚乙烯 | 各种规格型号 | 胫骨垫片 | 国食药监械(进)字2014第3462818号 | TC3 RP 胫骨垫片 S1.5,10.0 TC3 RP 胫骨垫片 S1.5,12.5 TC3 RP 胫骨垫片 S1.5,15.0 TC3 RP 胫骨垫片 S1.5,17.5 TC3 RP 胫骨垫片 S1.5,20.0 TC3 RP 胫骨垫片 S1.5,22.5 TC3 RP 胫骨垫片 S1.5,25.0 TC3 RP 胫骨垫片 S1.5,30.0 TC3 RP 胫骨垫片 S2,10.0 TC3 RP 胫骨垫片 S2,12.5 TC3 RP 胫骨垫片 S2,15.0 TC3 RP 胫骨垫片 S2,17.5 TC3 RP 胫骨垫片 S2,20.0 TC3 RP 胫骨垫片 S2,22.5 TC3 RP 胫骨垫片 S2,25.0 TC3 RP 胫骨垫片 S2,30.0 TC3 RP 胫骨垫片 S2.5,10.0 TC3 RP 胫骨垫片 S2.5,12.5 TC3 RP 胫骨垫片 S2.5,15.0 TC3 RP 胫骨垫片 S2.5,17.5 TC3 RP 胫骨垫片 S2.5,20.0 TC3 RP 胫骨垫片 S2.5,22.5 TC3 RP 胫骨垫片 S2.5,25.0 TC3 RP 胫骨垫片 S2.5,30.0 TC3 RP 胫骨垫片 S3,10.0 TC3 RP 胫骨垫片 S3,12.5 TC3 RP 胫骨垫片 S3,15.0 TC3 RP 胫骨垫片 S3,17.5 TC3 RP 胫骨垫片 S3,20.0 TC3 RP 胫骨垫片 S3,22.5 TC3 RP 胫骨垫片 S3,25.0 TC3 RP 胫骨垫片 S3,30.0 TC3 RP 胫骨垫片 S4,10.0 TC3 RP 胫骨垫片 S4,12.5 TC3 RP 胫骨垫片 S4,15.0 TC3 RP 胫骨垫片 S4,17.5 TC3 RP 胫骨垫片 S4,20.0 TC3 RP 胫骨垫片 S4,22.5 TC3 RP 胫骨垫片 S4,25.0 TC3 RP 胫骨垫片 S4,30.0 TC3 RP 胫骨垫片 S5,10.0 TC3 RP 胫骨垫片 S5,12.5 TC3 RP 胫骨垫片 S5,15.0 TC3 RP 胫骨垫片 S5,17.5 TC3 RP 胫骨垫片 S5,20.0 TC3 RP 胫骨垫片 S5,22.5 TC3 RP 胫骨垫片 S5,25.0 TC3 RP 胫骨垫片 S5,30.0 | 962311 962312 962313 962314 962315 962316 962317 962318 962321 962322 962323 962324 962325 962326 962327 962328 962331 962332 962333 962334 962335 962336 962337 962338 962341 962342 962343 962344 962345 962346 962347 962348 962351 962352 962353 962354 962355 962356 962357 962358 962361 962362 962363 962364 962365 962366 962367 962368 | 高交联聚乙烯 | 个 | 1 | 48 | 48 | DePuy Orthopaedics，Inc. | 强生(上海）医疗器材有限公司 | 10954.8 | 各省份中标(挂网)价
7375 | 00022229 | 其它桡骨接骨板 | 各种材质 | 各种规格型号 | 金属解剖型接骨板 T型骨板 A | 国食药监械(准)字2014第3460947号+变更文件 | 6/8/10孔，纯钛 | JPTQ04 | 纯钛 | 块 | 1 | 4 | 4 | 天津正天医疗器械有限公司 | 天津正天医疗器械有限公司 | 2350 | 各省份中标(挂网)价
7376 | 00022303 | 1/3管型锁定接骨板 | 钛合金 | 各种规格型号 | 管型锁定板 | 国食药监械（准）字2013第3461350号 | 2-14孔（每隔一孔一规格） | SCLP11I型 | 钛 | 块 | 1 | 9 | 9 | 大博医疗科技股份有限公司 | 大博医疗科技股份有限公司 | 6000 | 各省份中标(挂网)价
7377 | 00021479 | 直型动力加压接骨板 | 纯钛 | 各种规格型号 | 金属直型接骨板 限制接触骨板 A | 国食药监械(准)字2013第3461694号+变更文件 | 9-11孔，纯钛，肱骨 | ZSQ06 | 纯钛 | 块 | 1 | 3 | 3 | 天津正天医疗器械有限公司 | 天津正天医疗器械有限公司 | 5800 | 各省份中标(挂网)价
7378 | 00021525 | 直型锁定重建型接骨板 | 纯钛 | 各种规格型号 | 金属直型接骨板 重建骨板 A | 国食药监械(准)字2013第3461694号+变更文件 | 5-16孔(SD)，纯钛 | ZSZ12 | 纯钛 | 块 | 1 | 9 | 9 | 天津正天医疗器械有限公司 | 天津正天医疗器械有限公司 | 3750 | 各省份中标(挂网)价
7379 | 00021526 | 其它皮质骨螺钉 | 各种材质 | 各种规格型号 | 可吸收骨内固定系统 | 国械注进20163460740 | FRF-1232 | FRF-1232 | 可吸收共聚物 | 个 | 1 | 1 | 1 | Inion Oy | 北京同信通达医疗投资有限公司 | 3618.88 | 各省份中标(挂网)价
7380 | 00021798 | 标准型肱骨头 | 钴铬钼合金 | 各种规格型号 | 半肩关节系统(商品名：Global) | 国食药监械(进)字2014第3461248号 | GLOBAL ADVANTAGE肱骨关节头 40X15 GLOBAL ADVANTAGE肱骨关节头 40X18 GLOBAL ADVANTAGE肱骨关节头 40X21 GLOBAL ADVANTAGE肱骨关节头 44X15 GLOBAL ADVANTAGE肱骨关节头 44X18 GLOBAL ADVANTAGE肱骨关节头 44X21 GLOBAL ADVANTAGE肱骨关节头 48X15 GLOBAL ADVANTAGE肱骨关节头 48X18 GLOBAL ADVANTAGE肱骨关节头 48X21 GLOBAL ADVANTAGE肱骨关节头 52X15 GLOBAL ADVANTAGE肱骨关节头 52X18 GLOBAL ADVANTAGE肱骨关节头 52X21 | 112840000 112840010 112840020 112844000 112844010 112844020 112848000 112848010 112848020 112852000 112852010 112852020 | 钴铬钼合金 | 各 | 1 | 12 | 12 | DePuy Orthopaedics，Inc. | 强生(上海）医疗器材有限公司 | 10850 | 各省份中标(挂网)价
7381 | 00021961 | 胫骨垫块-半矩形 | 钴铬钼合金 | 各种规格型号 | 人工膝关节系统(商品名：PFC SIGMA TC3) | 国食药监械(进)字2013第3460485号 | PFC* 胫骨楔形垫块 阶梯形 10mm 2号 PFC* 胫骨楔形垫块 阶梯形 10mm 3号 PFC* 胫骨楔形垫块 阶梯形 10mm 4号 PFC* 胫骨楔形垫块 阶梯形 10mm 5号 PFC* 胫骨楔形垫块 阶梯形 15mm 2号 PFC* 胫骨楔形垫块 阶梯形 15mm 3号 PFC* 胫骨楔形垫块 阶梯形 15mm 4号 PFC* 胫骨楔形垫块 阶梯形 15mm 5号 | 860173 860180 860187 860194 860174 860181 860188 860195 | 钴铬钼合金 | 个 | 1 | 8 | 8 | DePuy Orthopaedics，Inc. | 强生(上海）医疗器材有限公司 | 9000 | 各省份中标(挂网)价
7382 | 00021964 | 普通空心螺钉 | 钛合金 | 直径＞4mm | 空心螺钉 | 国食药监械(准)字2013第3461101号+变更文件 | φ7.3mm，钛合金 | HBKQ03 | 钛合金 | 个 | 1 | 23 | 23 | 天津正天医疗器械有限公司 | 天津正天医疗器械有限公司 | 1500 | 各省份中标(挂网)价
7383 | 00021197 | 掌指骨接骨板 | 不锈钢 | 各种规格型号 | L型接骨板（指骨）不锈钢 | 国械注准20153460340 | 3-10孔左、右式 | YSQ02 | 不锈钢 | 块 | 1 | 6 | 6 | 江苏荷普医疗器械有限公司 | 江苏荷普医疗器械有限公司 | 713.97 | 各省份中标(挂网)价
7384 | 00021576 | 可吸收普通界面螺钉 | 聚乳酸 | 直径≤6mm | 可吸收骨内固定系统 | 国械注进20163460740 | FRF-1202、FRF-1203、FRF-1204、FRF-1205、FRF-1214、FRF-1215、FRF-1216 | FRF-1202、FRF-1203、FRF-1204、FRF-1205、FRF-1214、FRF-1215、FRF-1216 | 可吸收共聚物 | 个 | 1 | 7 | 7 | Inion Oy | 北京同信通达医疗投资有限公司 | 6800 | 公立医疗机构供货价
7385 | 00021578 | 胫骨远端内侧动力加压接骨板 | 不锈钢 | 各种规格型号 | 三叶型接骨板（不锈钢） | 国械注准20153460340 | 3-18孔 | YSQ51 | 不锈钢 | 块 | 1 | 16 | 16 | 江苏荷普医疗器械有限公司 | 江苏荷普医疗器械有限公司 | 3600 | 各省份中标(挂网)价
7386 | 00022233 | 桡骨远端掌侧锁定加压接骨板 | 纯钛 | 各种规格型号 | 金属解剖型接骨板 T型骨板 A | 国食药监械(准)字2014第3460947号+变更文件 | 3/4/5孔(SD)，纯钛 | JPTZ(Q)04 | 纯钛 | 块 | 1 | 10 | 10 | 天津正天医疗器械有限公司 | 天津正天医疗器械有限公司 | 7500 | 各省份中标(挂网)价
7387 | 00022234 | 万向尺骨鹰嘴锁定加压接骨板 | 纯钛 | 各种规格型号 | 尺骨鹰嘴万向锁定钢板 | 国食药监械(进)字2013第3460508号 | 孔数：6\8\10孔 | 21111-6；21111-8；21111-10 | 纯钛 | 块 | 1 | 3 | 3 | 奥地利 I.T.S. GmbH | 通用（上海）医疗器材有限公司 | 8960 | 各省份中标(挂网)价
7388 | 00022235 | 普通空心螺钉 | 钛合金 | 直径＞4mm | 中空骨螺钉 | 国食药监械（进）字2014第3460943号 | 骨螺钉直径7.3，自攻，螺纹长度16mm，长度30/35/40/45/50/55/60/65/70/75/80/85/90/95/100/105/110/115/120/125/130/135/140/145/150，钛 | 102581/102582/102583/102584/102585/102586/102587/102588/102589/102590/102591/102592/102593/102594/102595/102596/102597/102598/102599/102600/102601/102602/102603/102604/102605 | 钛合金 | 1枚/袋 | 1 | 25 | 25 | 瑞士 Swiss Pro Orthopedic SA | 上海熙可医疗器械有限公司 | 2800 | 各省份中标(挂网)价
7389 | 00021532 | 其它皮质骨螺钉 | 各种材质 | 各种规格型号 | 可吸收骨内固定系统 | 国械注进20163460740 | FRF-1248，FRF-1249，FRF-1250，FRF-1251，FRF-1252，FRF-1253 | FRF-1248，FRF-1249，FRF-1250，FRF-1251，FRF-1252，FRF-1253 | 可吸收共聚物 | 个 | 2 | 6 | 6 | Inion Oy | 北京同信通达医疗投资有限公司 | 4600 | 各省份中标(挂网)价
7390 | 00021731 | 跟骨锁定接骨板 | 不锈钢 | 各种规格型号 | 跟骨锁定板Ⅲ型（不锈钢） | 国食药监械（准）字2014第3461177号 | 3-20孔左、右式 | YSZL65 | 不锈钢 | 块 | 1 | 8 | 8 | 江苏荷普医疗器械有限公司 | 江苏荷普医疗器械有限公司 | 6240 | 各省份中标(挂网)价
7391 | 00021732 | 跟骨锁定接骨板 | 纯钛 | 各种规格型号 | 跟骨锁定板Ⅲ型（纯钛） | 国食药监械（准）字2014第3461177号 | 3-20孔左、右式 | YSZL65 | 纯钛 | 块 | 1 | 8 | 8 | 江苏荷普医疗器械有限公司 | 江苏荷普医疗器械有限公司 | 8650 | 各省份中标(挂网)价
7392 | 00021965 | 普通空心螺钉 | 钛合金 | 直径＞4mm | 空心螺钉 | 国食药监械(准)字2013第3461101号+变更文件 | φ7×65-110mm(SD)，钛合金 | HBKQ03 | 钛合金 | 个 | 1 | 21 | 21 | 天津正天医疗器械有限公司 | 天津正天医疗器械有限公司 | 2140 | 各省份中标(挂网)价
7393 | 00021972 | 弧形锁定重建型接骨板 | 钛合金 | 各种规格型号 | 金属直型接骨板 重建接骨板-弯型(3) | 国食药监械(准)字2013第3462013号+变更文件 | 3-8孔(SD)，钛合金 | ZSZ(Q)12 II | 钛合金 | 块 | 1 | 12 | 12 | 天津正天医疗器械有限公司 | 天津正天医疗器械有限公司 | 6855 | 各省份中标(挂网)价
7394 | 00021612 | 半螺纹松质骨螺钉 | 钛合金 | 直径≤4mm | 金属接骨螺钉 松质骨螺钉 | 国食药监械(准)字2014第3460441号+变更文件 | φ4×15-45mm，钛合金 | HBQ02 | 钛合金 | 个 | 1 | 7 | 7 | 天津正天医疗器械有限公司 | 天津正天医疗器械有限公司 | 230 | 各省份中标(挂网)价
7395 | 00021615 | 胸腰椎后路单向万向二合一椎弓根螺钉 | 钛合金 | 各种规格型号 | 复位多轴钉Ⅱ型 | 国食药监械（准）字2014第3460169号 | Φ4.0x20～60;Φ4.5x20～60;Φ5.0x20～60;Φ5.5x20～60; Φ6.0x20～60;Φ6.5x20～60;Φ7.0x20～60;Φ7.5x20～60. | RS8-6.0 | 钛合金 | 根 | 1 | 72 | 72 | 上海锐植医疗器械有限公司 | 上海锐植医疗器械有限公司 | 5078.00 | 各省份中标(挂网)价
7396 | 00022237 | 掌指骨锁定加压接骨板 | 纯钛 | 各种规格型号 | 金属解剖型接骨板 T型骨板 A | 国食药监械(准)字2014第3460947号+变更文件 | 7孔×53/57mm(SD)，纯钛 | JPTZ(Q)04 | 纯钛 | 块 | 1 | 2 | 2 | 天津正天医疗器械有限公司 | 天津正天医疗器械有限公司 | 7500 | 各省份中标(挂网)价
7397 | 00012330 | 生物解剖柄－粗糙面 | 钛合金 | 各种规格型号 | 股骨柄（R-SL） | 国食药监械（准）字2012第3461461号（更） | 17、23、31、38 | JS-HBⅢT | 钛合金 | 个 | 1 | 32 | 32 | 嘉思特华剑医疗器材（天津）有限公司 | 嘉思特华剑医疗器材（天津）有限公司 | 27000 | 各省份中标(挂网)价
7398 | 00021735 | 1/3管型锁定接骨板 | 纯钛 | 各种规格型号 | 管型锁定板（1/3圆）纯钛 | 国食药监械（准）字2014第3461177号 | 2-14孔 | ZSQZL02 | 纯钛 | 块 | 1 | 13 | 13 | 江苏荷普医疗器械有限公司 | 江苏荷普医疗器械有限公司 | 7680 | 各省份中标(挂网)价
7399 | 00021976 | 动力髋/髁接骨板 | 钛合金 | 各种规格型号 | 金属角度型接骨板 套筒式双翼异形接骨板 | 国食药监械(准)字2014第3460239号+变更文件 | 4-9孔(SD)，95°，钛合金 | JDSZ(Q)07 | 钛合金 | 块 | 1 | 6 | 6 | 天津正天医疗器械有限公司 | 天津正天医疗器械有限公司 | 8400 | 各省份中标(挂网)价
7400 | 00021616 | 全螺纹松质骨螺钉 | 钛合金 | 直径≤4mm | 金属接骨螺钉 松质骨螺钉 | 国食药监械(准)字2014第3460441号+变更文件 | φ4×10-40mm，钛合金 | HBQ04 | 钛合金 | 个 | 1 | 18 | 18 | 天津正天医疗器械有限公司 | 天津正天医疗器械有限公司 | 230 | 各省份中标(挂网)价
7401 | 00021619 | 胫骨远端外侧锁定加压接骨板 | 不锈钢 | 各种规格型号 | 胫骨远端锁定板（外侧）不锈钢 | 国食药监械（准）字2014第3461177号 | 3-20孔左、右式 | YSQZL81 | 不锈钢 | 块 | 1 | 22 | 22 | 江苏荷普医疗器械有限公司 | 江苏荷普医疗器械有限公司 | 6880 | 各省份中标(挂网)价
7402 | 00021620 | 半螺纹松质骨螺钉 | 钛合金 | 直径＞4mm | 金属接骨螺钉 松质骨螺钉 | 国食药监械(准)字2014第3460441号+变更文件 | φ4.5×25-80mm，钛合金 | HBQ02 | 钛合金 | 个 | 1 | 12 | 12 | 天津正天医疗器械有限公司 | 天津正天医疗器械有限公司 | 230 | 各省份中标(挂网)价
7403 | 00022238 | 后交叉韧带替代型胫骨垫片 | 超高分子量聚乙烯 | 各种规格型号 | 高交联垫片(商品名：PFC Sigma) | 国食药监械(进)字2014第3464139号 | PFC*X-LK 后稳定型垫片SZ1.5/ 8MM PFC*X-LK 后稳定型垫片SZ1.5/ 10MM PFC*X-LK 后稳定型垫片SZ1.5/12.5MM PFC*X-LK 后稳定型垫片SZ1.5/ 15MM PFC*X-LK 后稳定型垫片SZ1.5/17.5MM PFC*X-LK 后稳定型垫片SZ2/ 8MM PFC*X-LK 后稳定型垫片SZ2/ 10MM PFC*X-LK 后稳定型垫片SZ2/ 12.5MM PFC*X-LK 后稳定型垫片SZ2/ 15MM PFC*X-LK 后稳定型垫片SZ2/ 17.5MM PFC*X-LK 后稳定型垫片SZ2/ 20MM PFC*X-LK 后稳定型垫片SZ2/ 22.5MM PFC*X-LK 后稳定型垫片SZ2/ 25MM PFC*X-LK 后稳定型垫片SZ2.5/ 8MM PFC*X-LK 后稳定型垫片SZ2.5/ 10MM PFC*X-LK 后稳定型垫片SZ2.5/12.5MM PFC*X-LK 后稳定型垫片SZ2.5/ 15MM PFC*X-LK 后稳定型垫片SZ2.5/17.5MM PFC*X-LK 后稳定型垫片SZ2.5/ 20MM PFC*X-LK 后稳定型垫片SZ2.5/22.5MM PFC*X-LK 后稳定型垫片SZ2.5/ 25MM PFC*X-LK 后稳定型垫片SZ3/ 8MM PFC*X-LK 后稳定型垫片SZ3/ 10MM PFC*X-LK 后稳定型垫片SZ3/ 12.5MM PFC*X-LK 后稳定型垫片SZ3/ 15MM PFC*X-LK 后稳定型垫片SZ3/ 17.5MM PFC*X-LK 后稳定型垫片SZ3/ 20MM PFC*X-LK 后稳定型垫片SZ3/ 22.5MM PFC*X-LK 后稳定型垫片SZ3/ 25MM PFC*X-LK 后稳定型垫片SZ4/ 8MM PFC*X-LK 后稳定型垫片SZ4/ 10MM PFC*X-LK 后稳定型垫片SZ4/ 12.5MM PFC*X-LK 后稳定型垫片SZ4/ 15MM PFC*X-LK 后稳定型垫片SZ4/ 17.5MM PFC*X-LK 后稳定型垫片SZ4/ 20MM PFC*X-LK 后稳定型垫片SZ4/ 22.5MM PFC*X-LK 后稳定型垫片SZ4/ 25MM PFC*X-LK 后稳定型垫片SZ5/ 8MM PFC*X-LK 后稳定型垫片SZ5/ 10MM PFC*X-LK 后稳定型垫片SZ5/ 12.5MM PFC*X-LK 后稳定型垫片SZ5/ 15MM PFC*X-LK 后稳定型垫片SZ5/ 17.5MM PFC*X-LK 后稳定型垫片SZ5/ 20MM PFC*X-LK 后稳定型垫片SZ5/ 22.5MM PFC*X-LK 后稳定型垫片SZ5/ 25MM PFC*X-LK 后稳定型垫片SZ5/ 26MM PFC*X-LK 后稳定型垫片SZ6/ 10MM PFC*X-LK 后稳定型垫片SZ6/ 12.5MM PFC*X-LK 后稳定型垫片SZ6/ 15MM PFC*X-LK 后稳定型垫片SZ6/ 17.5MM PFC*X-LK 后稳定型垫片SZ6/ 20MM PFC*X-LK 后稳定型垫片SZ6/ 22.5MM PFC*X-LK 后稳定型垫片SZ6/ 25MM | 158120108 158120110 158120112 158120115 158120117 158121108 158121110 158121112 158121115 158121117 158121120 158121122 158121125 158122108 158122110 158122112 158122115 158122117 158122120 158122122 158122125 158123108 158123110 158123112 158123115 158123117 158123120 158123122 158123125 158124108 158124110 158124112 158124115 158124117 158124120 158124122 158124125 158125108 158125110 158125112 158125115 158125117 158125120 158125122 158125125 158126108 158126110 158126112 158126115 158126117 158126120 158126122 158126125 | 高交联垫片(商品名：PFC Sigma) | 个 | 1 | 53 | 53 | DePuy Orthopaedics，Inc. | 强生(上海）医疗器材有限公司 | 8550 | 各省份中标(挂网)价
7404 | 00022243 | 胫骨延长杆 | 钛合金 | 各种规格型号 | 膝关节假体-胫骨髓针（组配式） | 国食药监械（准）字2013第3460760号 | 胫骨髓针（长）：40、45、50-450（每间隔5mm为一个规格） | 1#、2#、3#、4#、5#、6#、7#、8#、9#、10# | 钛合金 | 个 | 1 | 32 | 32 | 北京市春立正达医疗器械股份有限公司 | 北京市春立正达医疗器械股份有限公司 | 18200 | 各省份中标(挂网)价
7405 | 00021739 | 直型重建型接骨板 | 不锈钢 | 各种规格型号 | 直型重建加压接骨板（不锈钢） | 国械注准20153460955 | 4-16孔 | ZSQ03 | 不锈钢 | 块 | 1 | 13 | 13 | 江苏荷普医疗器械有限公司 | 江苏荷普医疗器械有限公司 | 2880 | 各省份中标(挂网)价
7406 | 00021966 | 克氏针 | 不锈钢 | 各种规格型号 | 金属骨针 | 国食药监械(准)字2013第3461190号(更)+变更文件 | φ2.0/2.5/3.0/3.5/4.0/5.0mm，不锈钢 | GZLW02SJA | 不锈钢 | 根 | 1 | 10 | 10 | 天津正天医疗器械有限公司 | 天津正天医疗器械有限公司 | 1279.2 | 各省份中标(挂网)价
7407 | 00012111 | 生物直柄－微孔 | 钛合金 | 各种规格型号 | 股骨柄（HBIIIT） | 国食药监械（准）字2012第3461461号（更） | 9、10、11、12、13、14、15、16 | JS-HBⅢT | 钛合金 | 个 | 1 | 8 | 8 | 嘉思特华剑医疗器材（天津）有限公司 | 嘉思特华剑医疗器材（天津）有限公司 | 7500 | 各省份中标(挂网)价
7408 | 00021725 | 跟骨接骨板 | 不锈钢 | 各种规格型号 | 跟骨接骨板Ⅰ型（不锈钢） | 国械注准20153460340 | 3-20孔左、右式 | YSQ67 | 不锈钢 | 块 | 1 | 2 | 2 | 江苏荷普医疗器械有限公司 | 江苏荷普医疗器械有限公司 | 2520 | 各省份中标(挂网)价
7409 | 00022239 | 足部锁定加压接骨板 | 纯钛 | 各种规格型号 | 金属解剖型接骨板 T型接骨板 A | 国食药监械(准)字2014第3460947号+变更文件 | 7孔×59mm(SD)，纯钛 | JPTZ(Q)09 | 纯钛 | 块 | 1 | 1 | 1 | 天津正天医疗器械有限公司 | 天津正天医疗器械有限公司 | 7500 | 各省份中标(挂网)价
7410 | 00022242 | 胫骨近端外侧动力加压接骨板 | 纯钛 | 各种规格型号 | 金属解剖型接骨板 高尔夫球棒骨板 左/右 A | 国食药监械(准)字2014第3460947号+变更文件 | 3/5/7/9/11孔，纯钛 | JPLQ05 | 纯钛 | 块 | 1 | 10 | 10 | 天津正天医疗器械有限公司 | 天津正天医疗器械有限公司 | 6816 | 各省份中标(挂网)价
7411 | 00021092 | 肱骨近端锁定加压接骨板 | 纯钛 | 各种规格型号 | 金属锁定接骨板系统 肱骨锁定板-肱骨近端锁定板A | 国械注准20153461015 | 纯钛，4-8孔 R/L | SSZQ 15 | 纯钛 | 块 | 1 | 6 | 6 | 天津市金兴达实业有限公司 | 天津市金兴达实业有限公司 | 18760 | 各省份中标(挂网)价
7412 | 00021962 | 普通空心螺钉 | 钛合金 | 直径≤4mm | 空心螺钉 | 国食药监械(准)字2013第3461101号+变更文件 | φ3.5/4.0/4.5mm，钛合金 | HBKQ03 | 钛合金 | 个 | 1 | 37 | 37 | 天津正天医疗器械有限公司 | 天津正天医疗器械有限公司 | 1500 | 各省份中标(挂网)价
7413 | 00021978 | 动力髋/髁接骨板 | 钛合金 | 各种规格型号 | 金属角度型接骨板 套筒式双翼异形接骨板 | 国食药监械(准)字2014第3460239号+变更文件 | 10-14孔(SD)，95°，钛合金 | JDSZ(Q)07 | 钛合金 | 块 | 1 | 3 | 3 | 天津正天医疗器械有限公司 | 天津正天医疗器械有限公司 | 8400 | 各省份中标(挂网)价
7414 | 00021979 | 动力髋/髁接骨板 | 钛合金 | 各种规格型号 | 金属角度型接骨板 套筒式双翼异形接骨板 | 国食药监械(准)字2014第3460239号+变更文件 | 3/4/5/6/7/8孔，135°，钛合金 | JDSQ07 | 钛合金 | 块 | 1 | 7 | 7 | 天津正天医疗器械有限公司 | 天津正天医疗器械有限公司 | 8400 | 各省份中标(挂网)价
7415 | 00021790 | 髁限制型垫片 | 高交联聚乙烯 | 各种规格型号 | 膝关节假体 | 国食药监械（准）字2013第3460760号 | 1#、2#、3#、4#、5#、6#、7#、8#、9#、10#（旋转铰链型） | 60、61、62、63、65、66、67、68、70、71、72、73、75、76、77、78、80、81、82、83 | 普通聚乙烯 | 个 | 1 | 10 | 10 | 北京市春立正达医疗器械股份有限公司 | 北京市春立正达医疗器械股份有限公司 | 12580 | 公立医疗机构供货价
7416 | 00021793 | 旋转铰链型股骨髁 | 钴铬钼合金 | 各种规格型号 | 膝关节假体（DL型股骨髁） | 国食药监械（准）字2013第3460760号 | 1#、2#、3#、4#、5#、... | DL型-宽系列 | 钴铬钼合金 | 个 | 1 | 10 | 10 | 北京市春立正达医疗器械股份有限公司 | 北京市春立正达医疗器械股份有限公司 | 18307.3 | 各省份中标(挂网)价
7417 | 00022248 | 跟骨接骨板 | 纯钛 | 各种规格型号 | 金属解剖型接骨板 跟骨板 左/右 A | 国食药监械(准)字2014第3460947号+变更文件 | 13孔×78mm/15孔×88mm，纯钛 | JPZQ01 | 纯钛 | 块 | 1 | 2 | 2 | 天津正天医疗器械有限公司 | 天津正天医疗器械有限公司 | 3700 | 各省份中标(挂网)价
7418 | 00022253 | 股骨远端动力加压接骨板 | 不锈钢 | 各种规格型号 | 金属接骨板（股骨远端外侧接骨板Ⅱ型（左/右）） | 国械注准20153460353 | 2-20孔 | YSQ70/YSQ71 | 不锈钢 | 块 | 1 | 10 | 10 | 常州华森医疗器械有限公司 | 常州华森医疗器械有限公司 | 3170 | 各省份中标(挂网)价
7419 | 00021103 | 锁骨干锁定加压接骨板 | 纯钛 | 各种规格型号 | 金属锁定接骨板系统 弧形重建板-锁骨重建板A | 国械注准20153461015 | 纯钛，6-12孔 R/L | SSZQ 39 | 纯钛 | 块 | 1 | 10 | 10 | 天津市金兴达实业有限公司 | 天津市金兴达实业有限公司 | 7240 | 各省份中标(挂网)价
7420 | 00021107 | 氧化锆增韧氧化铝陶瓷及钛带袖套股骨头 | 氧化锆增韧氧化铝陶瓷及钛 | 直径32mm | 髋关节陶瓷球头 | 国械注进20153463619 | 128-792/04 | 128-792/04 | 氧化铝基复合陶瓷 | 个 | 1 | 1 | 1 | 德国 Waldermar Link GmbH & Co. KG 公司 | 北京威联德骨科技术有限公司 | 10234 | 各省份中标(挂网)价
7421 | 00021110 | 肱骨远端锁定加压接骨板 | 纯钛 | 各种规格型号 | 金属锁定接骨板系统 肱骨锁定板-肱骨远端锁定板D | 国械注准20153461015 | 纯钛，3-14孔 R/L | SSZQ 43 | 纯钛 | 块 | 1 | 10 | 10 | 天津市金兴达实业有限公司 | 天津市金兴达实业有限公司 | 8811 | 各省份中标(挂网)价
7422 | 00029501 | 直型动力加压接骨板 | 纯钛 | 各种规格型号 | 上肢LC-DCP接骨板 | 国械注准20163460379 | 4-12（每1孔为一规格） | ZSZO6 | 纯钛 | 块 | 1 | 1 | 1 | 常州健力邦德医疗器械有限公司 | 常州健力邦德医疗器械有限公司 | 6868 | 各省份中标(挂网)价
7423 | 00022021 | 动力髋/髁接骨板 | 钛合金 | 各种规格型号 | 金属角度型接骨板 套筒式双翼异形接骨板 | 国食药监械(准)字2014第3460239号+变更文件 | 10/11/12孔，135°，钛合金 | JDSQ07 | 钛合金 | 块 | 1 | 5 | 5 | 天津正天医疗器械有限公司 | 天津正天医疗器械有限公司 | 8400 | 各省份中标(挂网)价
7424 | 00022023 | 经皮胸腰椎后路单向长尾椎弓根螺钉 | 钛合金 | 各种规格型号 | 椎弓螺钉 | 国食药监械（许）字2012第3460133号 | ф4.5、ф5.5、ф6.5、ф7.5 | MP-4530；MP-4535；MP-4540；MP-4545；MP-5535；MP-5540；MP-5545；MP-5550；MP-6540；MP-6545；MP-6550；MP-7540；MP-7545；MP-7550 | 钛合金 | 枚 | 1 | 14 | 14 | 中国台湾 全合生医科技股份有限公司 | 山东冠龙医疗用品有限公司(代理） | 4690 | 各省份中标(挂网)价
7425 | 00022029 | 胫骨近端截骨矫形接骨板 | 钛合金 | 各种规格型号 | 金属解剖型接骨板 高尔夫球棒骨板 左/右 A | 国食药监械(准)字2014第3460423号(更) | 8孔×102mm(SD)，钛合金 | JPLZ(Q)05 | 钛合金 | 块 | 1 | 2 | 2 | 天津正天医疗器械有限公司 | 天津正天医疗器械有限公司 | 7750 | 各省份中标(挂网)价
7426 | 00022025 | 动力髋/髁接骨板 | 钛合金 | 各种规格型号 | 金属角度型接骨板 套筒式双翼异形接骨板 | 国食药监械(准)字2014第3460239号+变更文件 | 10/11/12孔，95°，钛合金 | JDSQ07 | 钛合金 | 块 | 1 | 3 | 3 | 天津正天医疗器械有限公司 | 天津正天医疗器械有限公司 | 8400 | 各省份中标(挂网)价
7427 | 00022032 | 股骨远端锁定加压接骨板 | 钛合金 | 各种规格型号 | 金属解剖型接骨板 股骨髁支持骨板 左/右 A | 国食药监械(准)字2014第3460423号(更) | 5-15孔，钛合金，限制接触型 | JPLQ12 | 钛合金 | 块 | 1 | 11 | 11 | 天津正天医疗器械有限公司 | 天津正天医疗器械有限公司 | 8400 | 各省份中标(挂网)价
7428 | 00022034 | 旋转翻修胫骨平台 | 钴铬钼合金 | 各种规格型号 | 膝关节翻修组件(商品名：Sigma TC3) | 国食药监械(进)字2013第3465140号 | MBT 骨水泥翻修胫骨平台 SZ1 MBT 骨水泥翻修胫骨平台 SZ1.5 MBT 骨水泥翻修胫骨平台 SZ2 MBT 骨水泥翻修胫骨平台 SZ2.5 MBT 骨水泥翻修胫骨平台 SZ3 MBT 骨水泥翻修胫骨平台 SZ4 MBT 骨水泥翻修胫骨平台 SZ5 MBT 骨水泥翻修胫骨平台 SZ6 MBT 骨水泥翻修胫骨平台 SZ2 +15MM MBT 骨水泥翻修胫骨平台 SZ2 +25MM MBT 骨水泥翻修胫骨平台 SZ3 +15MM MBT 骨水泥翻修胫骨平台 SZ3 +25MM MBT 骨水泥翻修胫骨平台 SZ4 +15MM MBT 骨水泥翻修胫骨平台 SZ4 +25MM | 129435110 129435115 129435120 129435125 129435130 129435140 129435150 129435160 129435215 129435225 129435315 129435325 129435415 129435425 | 钴铬钼合金 | 个 | 1 | 14 | 14 | DePuy Orthopaedics，Inc. | 强生(上海）医疗器材有限公司 | 19248 | 各省份中标(挂网)价
7429 | 00021703 | 半螺纹松质骨螺钉 | 钛合金 | 直径≤4mm | 金属接骨螺钉 松质骨螺钉 | 国食药监械(准)字2014第3460441号+变更文件 | φ4×50-100mm，钛合金 | HBQ04 | 钛合金 | 个 | 1 | 11 | 11 | 天津正天医疗器械有限公司 | 天津正天医疗器械有限公司 | 230 | 各省份中标(挂网)价
7430 | 00021710 | 腓骨远端外侧动力加压接骨板 | 纯钛 | 各种规格型号 | 腓骨远端接骨板Ⅰ型（纯钛） | 国械注准20153460340 | 3-12孔左、右式 | YSQ18 | 纯钛 | 块 | 1 | 20 | 20 | 江苏荷普医疗器械有限公司 | 江苏荷普医疗器械有限公司 | 4800 | 各省份中标(挂网)价
7431 | 00021711 | 腓骨远端外侧动力加压接骨板 | 不锈钢 | 各种规格型号 | 腓骨远端接骨板Ⅱ型（不锈钢） | 国械注准20153460340 | 3-16孔 | YSQ19 | 不锈钢 | 块 | 1 | 14 | 14 | 江苏荷普医疗器械有限公司 | 江苏荷普医疗器械有限公司 | 4200 | 各省份中标(挂网)价
7432 | 00021062 | 桡骨远端背侧锁定加压接骨板 | 纯钛 | 各种规格型号 | 金属锁定接骨板系统 T型锁定板-小斜T型锁定板C 左 | 国械注准20153461015 | 纯钛，3-5孔 L | SSZQ 07 | 纯钛 | 块 | 1 | 3 | 3 | 天津市金兴达实业有限公司 | 天津市金兴达实业有限公司 | 5013 | 各省份中标(挂网)价
7433 | 00021064 | 桡骨远端掌侧锁定加压接骨板 | 纯钛 | 各种规格型号 | 金属锁定接骨板系统 T型锁定板-T型锁定板B | 国械注准20153461015 | 纯钛，3-5孔 R/L | SSZQ 08 | 纯钛 | 块 | 1 | 12 | 12 | 天津市金兴达实业有限公司 | 天津市金兴达实业有限公司 | 9160 | 各省份中标(挂网)价
7434 | 00023078 | 普通界面螺钉 | 聚醚醚酮（PEEK） | 直径＞6mm | 聚醚醚酮界面螺钉（商品名：Biosure PK） | 国食药监械（进）字2012第3464164号 | 72202262、72202263、72202264、72202265、72202266、72202267、72202268、72202269、72202270、72202271、72202272、72202273、72202274、72202275、72202276、72202277、72202278、72202279、72202280、72202281、72202282 | 72202262、72202263、72202264、72202265、72202266、72202267、72202268、72202269、72202270、72202271、72202272、72202273、72202274、72202275、72202276、72202277、72202278、72202279、72202280、72202281、72202282 | 聚醚醚酮(PEEK) | 枚 | 1 | 21 | 21 | 美国 Smith & Nephew，Inc. | 施乐辉医用产品国际贸易（上海）有限公司（总代） | 7080 | 公立医疗机构供货价
7435 | 00023079 | 股骨头 | 氧化铝陶瓷 | 直径32mm | 陶瓷股骨头 | 国械注进20153461657 | 32mm 短颈；32mm 中颈；32mm 长颈 | 26000007；26000008；26000009 | 三氧化二铝 | 盒 | 1 | 3 | 3 | 微创骨科股份有限公司（Microport Orthopedics,Inc.） | 上海微创医疗器械（集团）有限公司（代理） | 4500 | 各省份中标(挂网)价
7436 | 00020972 | 掌指骨锁定加压接骨板 | 纯钛 | 各种规格型号 | 金属锁定接骨板系统 T型锁定板-T型锁定板C | 国械注准20153461015 | 纯钛，7孔 | SSZM 08 | 纯钛 | 块 | 1 | 1 | 1 | 天津市金兴达实业有限公司 | 天津市金兴达实业有限公司 | 7770 | 公立医疗机构供货价
7437 | 00020974 | 掌指骨锁定加压接骨板 | 纯钛 | 各种规格型号 | 金属锁定接骨板系统 L型锁定板-小L型锁定板A | 国械注准20153461015 | 纯钛，3/4孔 R/L | SSZM 09 | 纯钛 | 块 | 1 | 4 | 4 | 天津市金兴达实业有限公司 | 天津市金兴达实业有限公司 | 6850 | 公立医疗机构供货价
7438 | 00021719 | 跟骨接骨板 | 不锈钢 | 各种规格型号 | 跟骨接骨板Ⅴ型（大号/中号/小号）不锈钢 | 国械注准20153460340 | 3-20孔左、右式 | YSQ65 | 不锈钢 | 块 | 1 | 3 | 3 | 江苏荷普医疗器械有限公司 | 江苏荷普医疗器械有限公司 | 3200 | 各省份中标(挂网)价
7439 | 00021823 | 经皮胸腰椎后路固定棒 | 钛合金 | 长度≤90mm | 棒Ⅳ型 | 国食药监械（准）字2014第3460169号 | Φ6.0x35～90;(每5mm一种规格) | RS8-6.0 | 钛合金 | 根 | 1 | 12 | 12 | 上海锐植医疗器械有限公司 | 上海锐植医疗器械有限公司 | 2200 | 各省份中标(挂网)价
7440 | 00021067 | 弧形锁定重建型接骨板 | 纯钛 | 各种规格型号 | 金属锁定接骨板系统 重建锁定板-弧型重建锁定板B | 国械注准20153461015 | 纯钛，10-16孔 R/L | SSZQ 20 | 纯钛 | 块 | 1 | 8 | 8 | 天津市金兴达实业有限公司 | 天津市金兴达实业有限公司 | 13350 | 各省份中标(挂网)价
7441 | 00021068 | 股骨头 | 钴铬钼合金 | 直径28mm | 髋关节假体-金属头 | 国食药监械(进)字2012第3463621号 | 128-783 | 128-783 | 钴铬钼 | 个 | 1 | 1 | 1 | 德国 Waldermar Link GmbH & Co. KG 公司 | 北京威联德骨科技术有限公司 | 4600 | 各省份中标(挂网)价
7442 | 00021069 | 股骨头 | 钴铬钼合金 | 直径32mm | 髋关节假体-金属头 | 国食药监械(进)字2012第3463621号 | 172-754、172-755、172-756、172-787 | 172-754、172-755、172-756、172-787 | 钴铬钼 | 个 | 1 | 4 | 4 | 德国 Waldermar Link GmbH & Co. KG 公司 | 北京威联德骨科技术有限公司 | 6530 | 各省份中标(挂网)价
7443 | 00023123 | 股骨近端动力加压接骨板 | 纯钛 | 各种规格型号 | 股骨加压接骨板 | 国食药监械（准）字2013第3461914号（更） | 4～20孔 | ZSQ04 | 内（复合膜管袋）.外（塑料袋） | 块 | 1 | 17 | 17 | 无锡市闻泰百得医疗器械有限公司 | 无锡市闻泰百得医疗器械有限公司 | 4300 | 各省份中标(挂网)价
7444 | 00023124 | 生长阀 | 钛合金 | 各种规格型号 | 轴向连接头 | 国械注进20153462575 | 8.5mm*10.5mm*30mm | MB1AC | 钛合金 | 个 | 1 | 1 | 1 | 法国 SPINEWAY S.A.S 公司 | 斯潘威医疗科技（北京）有限公司 | 12286 | 各省份中标(挂网)价
7445 | 00020977 | 掌指骨锁定加压接骨板 | 纯钛 | 各种规格型号 | 金属锁定接骨板系统 髁锁定板-锁定型髁骨板A | 国械注准20153461015 | 纯钛，5孔 | SSZM 59 | 纯钛 | 块 | 1 | 1 | 1 | 天津市金兴达实业有限公司 | 天津市金兴达实业有限公司 | 7614 | 公立医疗机构供货价
7446 | 00021837 | 水泥型肱骨柄 | 钴铬钼合金 | 各种规格型号 | 半肩关节系统(商品名：Global) | 国食药监械(进)字2014第3461248号 | GLOBAL FX 关节柄 6 X 120MM GLOBAL FX 关节柄 6 X 160MM GLOBAL FX 关节柄 8 X 130MM GLOBAL FX 关节柄 8 X 200MM GLOBAL FX 关节柄10 X 140MM GLOBAL FX 关节柄10 X 210MM GLOBAL FX 关节柄12 X 150MM GLOBAL FX 关节柄12 X 220MM | 112806000 112806010 112808000 112808010 112810000 112810010 112812000 112812010 | 钴铬钼合金 | 个 | 1 | 8 | 8 | DePuy Orthopaedics，Inc. | 强生(上海）医疗器材有限公司 | 21350 | 各省份中标(挂网)价
7447 | 00021838 | 胸腰椎后路万向长尾椎弓根螺钉 | 钛合金 | 各种规格型号 | 复位多轴钉 | 国食药监械（准）字2014第3460169号 | Φ4.0x20～60;Φ4.5x20～60;Φ5.0x20～60;Φ5.5x20～60; Φ6.0x20～60;Φ6.5x20～60;Φ7.0x20～60;Φ7.5x20～60. | RS8-6.0 | 钛合金 | 根 | 1 | 72 | 72 | 上海锐植医疗器械有限公司 | 上海锐植医疗器械有限公司 | 2567.70 | 各省份中标(挂网)价
7448 | 00021840 | 翻修置换人工膝关节其它部件 | 各种材质 | 各种规格型号 | 人工膝关节组件 | 国械注进20153461407 | Sigma 股骨袖套接口/ 5度 Sigma 股骨袖套接口/ 7度 Sigma 股骨袖套接口螺栓 中位 Sigma 股骨袖套接口螺栓+2mm/-2mm | 960781 960782 960783 960784 | 钴铬钼 | 套 | 1 | 4 | 4 | DePuy Orthopaedics，Inc. | 强生(上海）医疗器材有限公司 | 10500 | 各省份中标(挂网)价
7449 | 00021071 | 胫骨远端内侧锁定加压接骨板 | 纯钛 | 各种规格型号 | 金属锁定接骨板系统 胫骨锁定板-胫骨远端内侧锁定板B | 国械注准20153461015 | 纯钛，4-14孔 R/L | SSZQ 35 | 纯钛 | 块 | 1 | 24 | 24 | 天津市金兴达实业有限公司 | 天津市金兴达实业有限公司 | 13350 | 各省份中标(挂网)价
7450 | 00022731 | 掌指骨接骨板 | 不锈钢 | 各种规格型号 | 金属接骨板（斜L型指骨板（左/右）） | 国械注准20153460353 | 2-15孔 | YSQ28/YSQ29 | 不锈钢 | 块 | 1 | 8 | 8 | 常州华森医疗器械有限公司 | 常州华森医疗器械有限公司 | 1460 | 各省份中标(挂网)价
7451 | 00022804 | 掌指骨接骨板 | 不锈钢 | 各种规格型号 | 金属接骨板（W型接骨板） | 国械注准20153460353 | 2-10孔 | YSQ30 | 不锈钢 | 块 | 1 | 1 | 1 | 常州华森医疗器械有限公司 | 常州华森医疗器械有限公司 | 4600 | 各省份中标(挂网)价
7452 | 00022807 | 踝关节融合锁定接骨板 | 纯钛 | 各种规格型号 | 三叶型锁定板 | 国食药监械（准）字2013第3461350号 | 32-316mm | SCLP 09 III型 | 钛 | 块 | 1 | 1 | 1 | 大博医疗科技股份有限公司 | 大博医疗科技股份有限公司 | 12220 | 各省份中标(挂网)价
7453 | 00021065 | 胫骨近端内侧锁定加压接骨板 | 纯钛 | 各种规格型号 | 金属锁定接骨板系统 T型锁定板-T型胫骨平台锁定板A | 国械注准20153461015 | 纯钛，4-8孔 R/L | SSZQ 08 | 纯钛 | 块 | 1 | 10 | 10 | 天津市金兴达实业有限公司 | 天津市金兴达实业有限公司 | 10197 | 各省份中标(挂网)价
7454 | 00021066 | 肱骨近端锁定加压接骨板 | 纯钛 | 各种规格型号 | 金属锁定接骨板系统 肱骨锁定板-肱骨近端锁定板B | 国械注准20153461015 | 纯钛，3-10孔 | SSZQ 15 | 纯钛 | 块 | 1 | 7 | 7 | 天津市金兴达实业有限公司 | 天津市金兴达实业有限公司 | 18760 | 各省份中标(挂网)价
7455 | 00021131 | 生物型髋臼杯—微孔双涂层 | 钛合金 | 各种规格型号 | 髋关节假体(非骨水泥型)--髋臼杯 | 国食药监械(进)字2012第3463338号 | 182-001/44、182-001/46、182-001/48、182-001/50、182-001/52、182-001/54、182-001/56、182-001/58、182-001/60、182-001/62 | 182-001/44、182-001/46、182-001/48、182-001/50、182-001/52、182-001/54、182-001/56、182-001/58、182-001/60、182-001/62 | 钛合金 | 个 | 1 | 10 | 10 | 德国 Waldermar Link GmbH & Co. KG 公司 | 北京威联德骨科技术有限公司 | 28000 | 各省份中标(挂网)价
7456 | 00021903 | 髁限制型股骨髁 | 钴铬钼合金 | 各种规格型号 | 人工膝关节系统(商品名：PFC SIGMA TC3) | 国食药监械(进)字2013第3460485号 | PFC* TC3 股骨 左 2号 PFC* TC3 股骨 左 3号 PFC* TC3 股骨 左 SZ4 PFC* TC3 股骨 左 SZ5 PFC* TC3 股骨 右 2号 PFC* TC3 股骨 右 3号 PFC* TC3 股骨 右 4号 PFC* TC3 股骨 右 5号 | 960081 960082 960083 960084 960087 960088 960089 960090 | 钴铬钼合金 | 个 | 1 | 8 | 8 | DePuy Orthopaedics，Inc. | 强生(上海）医疗器材有限公司 | 19800 | 各省份中标(挂网)价
7457 | 00021905 | 髁限制型垫片 | 高交联聚乙烯 | 各种规格型号 | 人工膝关节系统(商品名：PFC SIGMA TC3) | 国食药监械(进)字2013第3460485号 | PFC* TC3 胫骨胫骨垫片 10mm 2号 PFC* TC3 胫骨垫片 12.5mm 2号 PFC* TC3 胫骨垫片 15mm 2号 PFC* TC3 胫骨垫片 17.5mm 2号 PFC* TC3 胫骨垫片 20mm 2号 PFC* TC3 胫骨垫片 22.5mm 2号 PFC* TC3 胫骨垫片 10mm 3号 PFC* TC3 胫骨垫片 12.5mm 3号 PFC* TC3 胫骨垫片 15mm 3号 PFC* TC3 胫骨垫片 17.5mm 3号 PFC* TC3 胫骨垫片 20mm 3号 PFC* TC3 胫骨垫片 22.5mm 3号 PFC* TC3 胫骨垫片 10mm 4号 PFC* TC3 胫骨垫片 12.5mm4号 PFC* TC3 胫骨垫片 15mm 4号 PFC* TC3 胫骨垫片 17.5mm 4号 PFC* TC3 胫骨垫片 20mm 4号 PFC* TC3 胫骨垫片 22.5mm 4号 PFC* TC3 胫骨垫片 10mm 5号 PFC* TC3 胫骨垫片 12.5mm 5号 PFC* TC3 胫骨垫片 15mm 5号 PFC* TC3 胫骨垫片 17.5mm 5号 PFC* TC3 胫骨垫片 20mm 5号 PFC* TC3 胫骨垫片 22.5mm 5号 | 960511 960512 960513 960514 960515 960530 960531 960532 960533 960534 960535 960540 960541 960542 960543 960544 960545 960550 960551 960552 960553 960554 960555 | 高交联聚乙烯 | 个 | 1 | 23 | 23 | DePuy Orthopaedics，Inc. | 强生(上海）医疗器材有限公司 | 6850 | 各省份中标(挂网)价
7458 | 00021906 | 股骨垫块-后髁 | 钴铬钼合金 | 各种规格型号 | 人工膝关节系统(商品名：PFC SIGMA TC3) | 国食药监械(进)字2013第3460485号 | PFC* 股骨 后侧增强垫片 4mm 2号 PFC* 股骨 后侧增强垫片 8mm 2号 PFC* 股骨 后侧增强垫片 4mm 3号 PFC* 股骨 后侧增强垫片 8mm 3号 PFC* 股骨 后侧增强垫片 4mm 4号 PFC* 股骨 后侧增强垫片 8mm 4号 | 960826 960828 960866 960868 960886 960888 | 钴铬钼合金 | 个 | 1 | 6 | 6 | DePuy Orthopaedics，Inc. | 强生(上海）医疗器材有限公司 | 9800 | 各省份中标(挂网)价
7459 | 00021907 | 胫骨垫块-半楔形 | 钴铬钼合金 | 各种规格型号 | 人工膝关节系统(商品名：PFC SIGMA TC3) | 国食药监械(进)字2013第3460485号 | PFC MOD+ TB WDG FULL10D S2 PFC MOD+ TB WDG FULL10D S3 PFC MOD+ TB WDG FULL 10D S4 PFC MOD+ TB WDG FULL 10D S5 PFC MOD+ TB WDG FULL 15D S2 PFC MOD+ TB WDG FULL 15D S3 PFC MOD+ TB WDG FULL 15D S4 PFC MOD+ TB WDG FULL 15D S5 | 860175 860182 860189 860196 860176 860183 860190 860197 | 钴铬钼合金 | 个 | 1 | 8 | 8 | DePuy Orthopaedics，Inc. | 强生(上海）医疗器材有限公司 | 9000 | 各省份中标(挂网)价
7460 | 00020908 | 掌指骨锁定加压接骨板 | 纯钛 | 各种规格型号 | L形掌骨锁定接骨板A型（纯钛） | 国食药监械（准）字2014第3461048号 | 2～8孔 | YSZ15 | 纯钛 | 块 | 1 | 7 | 7 | 苏州优贝特医疗器械有限公司 | 苏州优贝特医疗器械有限公司 | 4980 | 各省份中标(挂网)价
7461 | 00021073 | 胫骨远端外侧锁定加压接骨板 | 纯钛 | 各种规格型号 | 金属锁定接骨板系统 胫骨锁定板-胫骨远端外侧锁定板A | 国械注准20153461015 | 纯钛，5-19孔 R/L | SSZQ 35 | 纯钛 | 块 | 1 | 16 | 16 | 天津市金兴达实业有限公司 | 天津市金兴达实业有限公司 | 13350 | 各省份中标(挂网)价
7462 | 00022856 | 其它外固定 | 各种材质 | 各种规格型号 | 立柱 50MM | 国械注进20153461157 | 80042 | 80042 | 不锈钢 | 套 | 1 | 1 | 1 | Orthofix Srl. | 上海中智医疗器械有限公司 | 18720 | 各省份中标(挂网)价
7463 | 00022961 | 其它外固定 | 各种材质 | 各种规格型号 | Sheffield 钉夹 | 国械注进20153461157 | 80035 | 80035 | 不锈钢 | 套 | 1 | 1 | 1 | Orthofix Srl. | 上海中智医疗器械有限公司 | 29520 | 各省份中标(挂网)价
7464 | 00022963 | 1/3管型锁定接骨板 | 纯钛 | 各种规格型号 | 管型锁定板 | 国食药监械（准）字2013第3461350号 | 2-14孔（每隔一孔一规格） | SCLP11I型 | 钛 | 块 | 1 | 9 | 9 | 大博医疗科技股份有限公司 | 大博医疗科技股份有限公司 | 4641.84 | 各省份中标(挂网)价
7465 | 00021132 | 髋臼内衬 | 氧化锆陶瓷 | 各种规格型号 | 髋关节假体(非骨水泥型)-陶瓷内衬 | 国食药监械(进)字2013第3463236号 | 182-150/02、182-150/03、182-150/04 | 182-150/02、182-150/03、182-150/04 | 高纯氧化铝基复合陶瓷 | 个 | 1 | 3 | 3 | 德国 Waldermar Link GmbH & Co. KG 公司 | 北京威联德骨科技术有限公司 | 23100 | 各省份中标(挂网)价
7466 | 00021136 | 髋臼螺钉 | 钛合金 | 各种规格型号 | 固定螺钉 | 国食药监械(进)字2014第3462443号 | 109-322/20、109-322/25、109-322/30、109-322/35、109-322/40、109-322/45、109-322/50 | 109-322/20、109-322/25、109-322/30、109-322/35、109-322/40、109-322/45、109-322/50 | 钛合金 | 个 | 1 | 7 | 7 | 德国 Waldermar Link GmbH & Co. KG 公司 | 北京威联德骨科技术有限公司 | 694 | 各省份中标(挂网)价
7467 | 00021137 | 髋臼重建笼架 | 纯钛 | 各种规格型号 | 钛网 | 国食药监械(进)字2014第3462863号 | 109-305 | 109-305 | I级纯钛 | 个 | 1 | 1 | 1 | 德国 Waldermar Link GmbH & Co. KG 公司 | 北京威联德骨科技术有限公司 | 8585 | 各省份中标(挂网)价
7468 | 00021138 | 髋臼重建笼架 | 纯钛 | 各种规格型号 | 钛网 | 国食药监械(进)字2014第3462863号 | 109-310 | 109-310 | I级纯钛 | 个 | 1 | 1 | 1 | 德国 Waldermar Link GmbH & Co. KG 公司 | 北京威联德骨科技术有限公司 | 14956 | 各省份中标(挂网)价
7469 | 00021139 | 带锁定扣线缆 | 钛合金 | 各种规格型号 | 环扎固定系统 | 国械注进20153463912 | 63-4300/02 | 63-4300/02 | 纯钛 | 个 | 1 | 1 | 1 | 德国 Waldermar Link GmbH & Co. KG 公司 | 北京威联德骨科技术有限公司 | 4583 | 各省份中标(挂网)价
7470 | 00021140 | 单髁股骨假体 | 钴铬钼合金 | 各种规格型号 | 单髁膝关节系统 | 国食药监械(进)字2013第3460486号 | 15-2020/40、15-2020/46、15-2020/52、15-2020/60 | 15-2020/40、15-2020/46、15-2020/52、15-2020/60 | 钴铬钼 | 个 | 1 | 4 | 4 | 德国 Waldermar Link GmbH & Co. KG 公司 | 北京威联德骨科技术有限公司 | 16450 | 各省份中标(挂网)价
7471 | 00020909 | 颈椎后路万向椎弓根/侧块螺钉 | 钛合金 | 各种规格型号 | 金属矫形用钉 多轴椎弓根钉 | 国械注准20143462103 | 钛合金，3.5×15-55 | JZGGⅪ | 钛合金 | 枚 | 1 | 12 | 12 | 天津市金兴达实业有限公司 | 天津市金兴达实业有限公司 | 2700 | 各省份中标(挂网)价
7472 | 00020911 | 掌指骨锁定加压接骨板 | 纯钛 | 各种规格型号 | 斜L形指骨锁定接骨板A型（纯钛） | 国食药监械（准）字2014第3461048号 | 2～8孔 | YSZ16 | 纯钛 | 块 | 1 | 7 | 7 | 苏州优贝特医疗器械有限公司 | 苏州优贝特医疗器械有限公司 | 4980 | 各省份中标(挂网)价
7473 | 00020912 | 外固定针 | 不锈钢 | 各种规格型号 | 骨牵引针（自攻自钻） | 苏苏械备20143139号 | Φ3.0/Φ4.0/Φ5.0×（25～400） | QYL02FA | 不锈钢 | 支 | 1 | 20 | 20 | 苏州爱得科技发展股份有限公司 | 苏州爱得科技发展股份有限公司 | 600 | 各省份中标(挂网)价
7474 | 00020915 | 跟骨锁定接骨板 | 纯钛 | 各种规格型号 | 跟骨锁定接骨板Ⅱ型（纯钛） | 国食药监械（准）字2014第3461048号 | 10～18孔 | YSZ23 | 纯钛 | 块 | 1 | 9 | 9 | 苏州优贝特医疗器械有限公司 | 苏州优贝特医疗器械有限公司 | 9200 | 各省份中标(挂网)价
7475 | 00020919 | 跟骨锁定接骨板 | 纯钛 | 各种规格型号 | 跟骨锁定接骨板Ⅲ型（纯钛） | 国食药监械（准）字2014第3461048号 | 10孔 | YSZ24 | 纯钛 | 块 | 1 | 1 | 1 | 苏州优贝特医疗器械有限公司 | 苏州优贝特医疗器械有限公司 | 9200 | 各省份中标(挂网)价
7476 | 00021076 | 锁骨干锁定加压接骨板 | 纯钛 | 各种规格型号 | 金属锁定接骨板系统 弧形重建板-锁骨重建板C | 国械注准20153461015 | 纯钛，6-8孔 R/L | SSZQ 39 | 纯钛 | 块 | 1 | 6 | 6 | 天津市金兴达实业有限公司 | 天津市金兴达实业有限公司 | 7240 | 各省份中标(挂网)价
7477 | 00021077 | 股骨头 | 氧化锆增韧氧化铝陶瓷 | 直径32mm | 髋关节陶瓷球头 | 国械注进20153463619 | 128-792/01、128-792/02、128-792/03 | 128-792/01、128-792/02、128-792/03 | 氧化铝基复合陶瓷 | 个 | 1 | 3 | 3 | 德国 Waldermar Link GmbH & Co. KG 公司 | 北京威联德骨科技术有限公司 | 10500 | 各省份中标(挂网)价
7478 | 00021079 | 腓骨远端外侧锁定加压接骨板 | 纯钛 | 各种规格型号 | 金属锁定接骨板系统 腓骨锁定板-腓骨远端外侧锁定板A | 国械注准20153461015 | 纯钛，4-8孔 | SSZQ 42 | 纯钛 | 块 | 1 | 5 | 5 | 天津市金兴达实业有限公司 | 天津市金兴达实业有限公司 | 8811 | 各省份中标(挂网)价
7479 | 00022655 | 胸腰椎后路单向长尾椎弓根螺钉 | 钛合金 | 各种规格型号 | 金属矫形用钉 复位椎弓根钉 | 国械注准20143462103 | 钛合金，4.0-7.0×25-55 | JZGGⅨ | 钛合金 | 枚 | 1 | 39 | 39 | 天津市金兴达实业有限公司 | 天津市金兴达实业有限公司 | 4200 | 公立医疗机构供货价
7480 | 00022656 | 其它股骨髓内钉 | 各种材质 | 各种规格型号 | PFNA自锁型髓内钉 | 国食药监械（准）字2012第3461128号/ 国械注准20153461353 | 直径：9.0~12mm | TSSDQ/TSSDQ01 | 钛合金 | 支 | 1 | 14 | 14 | 北京贝思达生物技术有限公司 | 北京贝思达生物技术有限公司 | 9800 | 公立医疗机构供货价
7481 | 00022657 | 直型动力加压接骨板 | 纯钛 | 各种规格型号 | 肱骨限制接骨板（纯钛） | 国食药监械（准）字2014第3460994号 | 3～16孔 | ZSQ07 | 纯钛 | 块 | 1 | 14 | 14 | 苏州优贝特医疗器械有限公司 | 苏州优贝特医疗器械有限公司 | 3640 | 各省份中标(挂网)价
7482 | 00022743 | 桡骨近端锁定加压接骨板 | 纯钛 | 各种规格型号 | 小Y锁定板 | 国食药监械（准）字2013第3461350号 | 2-14孔（每隔一孔一规格） | SCLP07I型 | 钛 | 块 | 1 | 6 | 6 | 大博医疗科技股份有限公司 | 大博医疗科技股份有限公司 | 6000 | 各省份中标(挂网)价
7483 | 00021074 | 腓骨远端外侧锁定加压接骨板 | 纯钛 | 各种规格型号 | 金属锁定接骨板系统 髁锁定板-锁定型髁骨板A | 国械注准20153461015 | 纯钛，3-15孔 L | SSZQ 38 | 纯钛 | 块 | 1 | 18 | 18 | 天津市金兴达实业有限公司 | 天津市金兴达实业有限公司 | 7614 | 公立医疗机构供货价
7484 | 00021078 | 锁骨钩锁定加压接骨板 | 纯钛 | 各种规格型号 | 金属锁定接骨板系统 弧形重建锁定板-重建锁定钩骨板A | 国械注准20153461015 | 纯钛，4-8孔 R/L | SSZQ 41 | 纯钛 | 块 | 1 | 20 | 20 | 天津市金兴达实业有限公司 | 天津市金兴达实业有限公司 | 8811 | 各省份中标(挂网)价
7485 | 00021080 | 其它 | 各种材质 | 各种规格型号 | 一次性使用负压引流护创材料包 | 国食药监械（准）字2014第3661399号 | / | AD-1-15×5×1（PVA） | 聚乙烯醇海绵、聚氯乙烯 | 套 | 1 | 2 | 2 | 苏州爱得科技发展股份有限公司 | 苏州爱得科技发展股份有限公司 | 2975 | 各省份中标(挂网)价
7486 | 00021122 | 股骨头 | 氧化锆增韧氧化铝陶瓷 | 直径36mm | 髋关节陶瓷球头 | 国械注进20153463619 | 128-793/01、128-793/02、128-793/03 | 128-793/01、128-793/02、128-793/03 | 氧化铝基复合陶瓷 | 个 | 1 | 3 | 3 | 德国 Waldermar Link GmbH & Co. KG 公司 | 北京威联德骨科技术有限公司 | 10500 | 各省份中标(挂网)价
7487 | 00020961 | 跟骨锁定接骨板 | 纯钛 | 各种规格型号 | 跟骨锁定接骨板Ⅳ型（纯钛） | 国食药监械（准）字2014第3461048号 | 11～13孔 | YSZ25 | 纯钛 | 块 | 1 | 3 | 3 | 苏州优贝特医疗器械有限公司 | 苏州优贝特医疗器械有限公司 | 9200 | 各省份中标(挂网)价
7488 | 00020962 | 半螺纹松质骨螺钉 | 钛合金 | 直径≤4mm | 金属锁定接骨板系统 金属接骨螺钉-松质骨螺钉 | 国械注准20153461015 | 钛合金，4.0半×20-70 | HBQ 04 | 钛合金 | 枚 | 1 | 11 | 11 | 天津市金兴达实业有限公司 | 天津市金兴达实业有限公司 | 468 | 各省份中标(挂网)价
7489 | 00021123 | 肱骨远端锁定加压接骨板 | 纯钛 | 各种规格型号 | 金属锁定接骨板系统 肱骨锁定板-肱骨远端后外侧锁定板A 右 | 国械注准20153461015 | 纯钛，9-14孔 R | SSZQ 43 | 纯钛 | 块 | 1 | 4 | 4 | 天津市金兴达实业有限公司 | 天津市金兴达实业有限公司 | 8318 | 公立医疗机构供货价
7490 | 00021124 | 肱骨远端锁定加压接骨板 | 纯钛 | 各种规格型号 | 金属锁定接骨板系统 肱骨锁定板-肱骨远端后外侧锁定板C 左 | 国械注准20153461015 | 纯钛，3-14孔 L | SSZQ 43 | 纯钛 | 块 | 1 | 5 | 5 | 天津市金兴达实业有限公司 | 天津市金兴达实业有限公司 | 8318 | 公立医疗机构供货价
7491 | 00022652 | 桡骨远端万向锁定加压接骨板 | 钛合金 | 各种规格型号 | 微创小T型锁定板 | 国食药监械（准）字2013第3461350号 | 2-14孔（每隔一孔一规格） | SCLP04 微创II型 | 钛 | 块 | 1 | 8 | 8 | 大博医疗科技股份有限公司 | 大博医疗科技股份有限公司 | 11391.13 | 各省份中标(挂网)价
7492 | 00022653 | 经皮胸腰椎后路固定棒 | 钛合金 | 长度90mm-150mm | 连接杆 | 国食药监械（许）字2012第3460133号 | 100mm-150mm | UR-0610；UR-0611；UR-0612；UR-0613；UR-06014；UR-0615 | 钛合金 | 个 | 1 | 6 | 6 | 中国台湾 全合生医科技股份有限公司 | 山东冠龙医疗用品有限公司(代理） | 1602 | 各省份中标(挂网)价
7493 | 00022741 | 踝关节融合锁定接骨板 | 钛合金 | 各种规格型号 | 微创小L型锁定板 | 国食药监械（准）字2013第3461350号 | 2-14孔（每隔一孔一规格） | SCLP 06微创III型 | 钛 | 块 | 1 | 2 | 2 | 大博医疗科技股份有限公司 | 大博医疗科技股份有限公司 | 10481.4 | 各省份中标(挂网)价
7494 | 00021281 | 掌指骨接骨板 | 纯钛 | 各种规格型号 | L型接骨板（指骨）纯钛 | 国械注准20153460340 | 3-10孔左、右式 | YSQ02 | 纯钛 | 块 | 1 | 12 | 12 | 江苏荷普医疗器械有限公司 | 江苏荷普医疗器械有限公司 | 2150 | 各省份中标(挂网)价
7495 | 00008823 | 掌指骨接骨板 | 纯钛 | 各种规格型号 | 指掌（右侧/左侧）加压中斜T型接骨板 | 国食药监械（准）字2013第3460575号 | 4-10孔 | YSQ(Z)170/171 | 纯钛 | 块 | 1 | 6 | 6 | 浙江广慈医疗器械有限公司 | 浙江广慈医疗器械有限公司 | 1200 | 各省份中标(挂网)价
7496 | 00021920 | 肱骨近端锁定加压接骨板 | 钛合金 | 各种规格型号 | 金属解剖型接骨板 三叶骨板 A | 国食药监械(准)字2014第3460423号(更) | 3/4/5/6孔(SD)，钛合金 | JPYZ(Q)02 | 钛合金 | 块 | 1 | 4 | 4 | 天津正天医疗器械有限公司 | 天津正天医疗器械有限公司 | 7320 | 各省份中标(挂网)价
7497 | 00022047 | 肱骨近端锁定加压接骨板解剖型（分左右） | 钛合金 | 各种规格型号 | 小型近端锁定板 | 国食药监械（准）字2013第3461350号 | 2-14孔（每隔一孔一规格） | SCLP02肱骨近端II型（左、右） | 钛 | 块 | 1 | 11 | 11 | 大博医疗科技股份有限公司 | 大博医疗科技股份有限公司 | 6100 | 各省份中标(挂网)价
7498 | 00022048 | 股骨远端动力加压接骨板 | 不锈钢 | 各种规格型号 | 金属接骨板（股骨远端外侧接骨板Ⅰ型（左/右）） | 国械注准20153460353 | 2-18孔 | YSQ65/YSQ66 | 不锈钢 | 块 | 1 | 10 | 10 | 常州华森医疗器械有限公司 | 常州华森医疗器械有限公司 | 3000 | 各省份中标(挂网)价
7499 | 00022049 | 胸腰椎后路固定棒 | 钛合金 | 长度≤90mm | 棒Ⅰ型 | 国食药监械（准）字2014第3460169号 | Φ6.0x35～90;(每5mm一种规格) | RS8-6.0 | 钛合金 | 根 | 1 | 12 | 12 | 上海锐植医疗器械有限公司 | 上海锐植医疗器械有限公司 | 2520.00 | 公立医疗机构供货价
7500 | 00022051 | 其它交锁螺钉 | 各种材质 | 各种规格型号 | 带锁髓内钉 附件 | 国食药监械(准)字2014第3460504号(更)+变更文件 | 5.0*25-90mm，钛合金 | 锁钉 | 钛合金 | 个 | 1 | 14 | 14 | 天津正天医疗器械有限公司 | 天津正天医疗器械有限公司 | 690 | 各省份中标(挂网)价
7501 | 00021642 | 可吸收普通带线锚钉 | 聚乳酸 | 3mm＜直径＜5mm | 可吸收螺钉 | 国械注进20153460029 | OSC-4540，OSC-4555 | OSC-4540，OSC-4555 | 可吸收共聚物 | 个 | 1 | 2 | 2 | Inion Oy | 北京同信通达医疗投资有限公司 | 7800 | 公立医疗机构供货价
7502 | 00022843 | 锁骨干锁定加压接骨板 | 钛合金 | 各种规格型号 | 弧形重建锁定板 | 国食药监械（准）字2013第3461350号 | 2-14孔（每隔一孔一规格） | SCLP10II型 | 钛 | 块 | 1 | 18 | 18 | 大博医疗科技股份有限公司 | 大博医疗科技股份有限公司 | 6970 | 各省份中标(挂网)价
7503 | 00021456 | 其它胫骨接骨板 | 各种材质 | 各种规格型号 | T型重建接骨板（不锈钢） | 国械注准20153460340 | 3-18孔 | YSQ55 | 不锈钢 | 块 | 1 | 7 | 7 | 江苏荷普医疗器械有限公司 | 江苏荷普医疗器械有限公司 | 4200 | 各省份中标(挂网)价
7504 | 00021457 | 其它胫骨接骨板 | 各种材质 | 各种规格型号 | T型重建接骨板（纯钛） | 国械注准20153460340 | 3-18孔 | YSQ55 | 纯钛 | 块 | 1 | 7 | 7 | 江苏荷普医疗器械有限公司 | 江苏荷普医疗器械有限公司 | 5200 | 各省份中标(挂网)价
7505 | 00021458 | 胸腰椎后路固定棒 | 钛合金 | 长度90mm-150mm | 脊柱固定器 调节杠 | 国食药监械(准)字2014第3461389号+变更文件 | 95-150mm，钛合金，Titan | JJXC | 钛合金 | 个 | 1 | 7 | 7 | 天津正天医疗器械有限公司 | 天津正天医疗器械有限公司 | 3556 | 各省份中标(挂网)价
7506 | 00022083 | 膝关节胫骨翻修袖套－粗糙面 | 钛合金 | 各种规格型号 | 膝关节翻修组件(商品名：Sigma TC3) | 国食药监械(进)字2013第3465140号 | MBT 翻修胫骨袖套骨水泥型 M/L 29MM | 129454140 | 钛合金 | 个 | 1 | 1 | 1 | DePuy Orthopaedics，Inc. | 强生(上海）医疗器材有限公司 | 21000 | 各省份中标(挂网)价
7507 | 00022087 | 螺旋刀片 | 钛合金 | 各种规格型号 | 带锁髓内钉 附件 | 国食药监械(准)字2014第3460504号(更)+变更文件 | φ10.3×80-120mm，钛合金 | 拉力螺钉 | 钛合金 | 个 | 1 | 9 | 9 | 天津正天医疗器械有限公司 | 天津正天医疗器械有限公司 | 8316.4 | 各省份中标(挂网)价
7508 | 00022089 | 胫骨垫块-半矩形 | 钴铬钼合金 | 各种规格型号 | 膝关节翻修组件(商品名：Sigma TC3) | 国食药监械(进)字2013第3465140号 | MBT 翻修阶梯型垫块 SZ1 5MM MBT 翻修阶梯型垫块 SZ1 10MM MBT 翻修阶梯型垫块 SZ1 15MM MBT 翻修阶梯型垫块 SZ1.5 5MM MBT 翻修阶梯型垫块 SZ1.5 10MM MBT 翻修阶梯型垫块 SZ1.5 15MM MBT 翻修阶梯型垫块 SZ2 5MM MBT 翻修阶梯型垫块 SZ2 10MM MBT 翻修阶梯型垫块 SZ2 15MM MBT 翻修阶梯型垫块 SZ2.5 5MM MBT 翻修阶梯型垫块 SZ2.5 10MM MBT 翻修阶梯型垫块 SZ2.5 15MM MBT 翻修阶梯型垫块 SZ3 5MM MBT 翻修阶梯型垫块 SZ3 10MM MBT 翻修阶梯型垫块 SZ3 15MM MBT 翻修阶梯型垫块 SZ4 5MM MBT 翻修阶梯型垫块 SZ4 10MM MBT 翻修阶梯型垫块 SZ4 15MM MBT 翻修阶梯型垫块 SZ5 5MM MBT 翻修阶梯型垫块 SZ5 10MM MBT 翻修阶梯型垫块 SZ5 15MM MBT 翻修阶梯型垫块 SZ6 5MM MBT 翻修阶梯型垫块 SZ6 10MM MBT 翻修阶梯型垫块 SZ6 15MM | 129456110 129456111 129456112 129456115 129456116 129456117 129456120 129456121 129456122 129456125 129456126 129456127 129456130 129456131 129456132 129456135 129456136 129456137 129456140 129456141 129456142 129456145 129456146 129456147 | 钴铬钼合金 | 个 | 1 | 24 | 24 | DePuy Orthopaedics，Inc. | 强生(上海）医疗器材有限公司 | 10200 | 各省份中标(挂网)价
7509 | 00022209 | 万向肱骨远端锁定加压接骨板 | 纯钛 | 各种规格型号 | 小型远端锁定板 | 国食药监械（准）字2013第3461350号 | 2-14孔（每隔一孔一规格） | SCLP03肱骨远端外侧II型 | 钛 | 块 | 1 | 20 | 20 | 大博医疗科技股份有限公司 | 大博医疗科技股份有限公司 | 12190 | 各省份中标(挂网)价
7510 | 00022274 | 其它 | 各种材质 | 各种规格型号 | 髋关节假体-股骨柄（肿瘤型） | 国食药监械（准）字2014第3461619号 | 8/9/10/11/12/13/14/15/16/17 | 8/9/10/11/12/13/14/15/16/17（组配式） | 各种材质 | 个 | 1 | 2 | 2 | 北京市春立正达医疗器械股份有限公司 | 北京市春立正达医疗器械股份有限公司 | 62000 | 公立医疗机构供货价
7511 | 00022279 | 腓骨远端后侧锁定加压接骨板 | 纯钛 | 各种规格型号 | 金属解剖型接骨板 髁骨板(腓骨远端前侧) 左/右 A | 国食药监械(准)字2014第3460947号+变更文件 | 4/5/6/7孔(SD)，纯钛 | JPKZ03 | 纯钛 | 块 | 1 | 8 | 8 | 天津正天医疗器械有限公司 | 天津正天医疗器械有限公司 | 6000 | 各省份中标(挂网)价
7512 | 00022526 | 万向胫骨远端内侧锁定加压接骨板 | 纯钛 | 各种规格型号 | 胫骨远端万向锁定接骨板 | 国械注进20153461133 | 孔数：4\6\8孔 | 21093-4；21093-6；21093-8 | 纯钛 | 块 | 1 | 3 | 3 | 奥地利 I.T.S. GmbH | 通用（上海）医疗器材有限公司 | 10800 | 各省份中标(挂网)价
7513 | 00022528 | 生物型肱骨柄 | 钴铬钼合金 | 各种规格型号 | 肩关节假体（肱骨头） | 国食药监械（准）字2013第3460995号 | 直径：34、36、38、40、42、44、46、48 | CLDJ（肱骨头） | 钴铬钼合金 | 个 | 1 | 7 | 7 | 北京市春立正达医疗器械股份有限公司 | 北京市春立正达医疗器械股份有限公司 | 26244.3 | 各省份中标(挂网)价
7514 | 00026631 | 胸腰椎后路万向长尾椎弓根螺钉 | 钛合金 | 各种规格型号 | D型椎体钉 | 国食药监械（准）字2013第3461822号（更） | 6.0、6.5、7.0、7.5*20～60mm，每间隔1mm为一规格 | JHL-VII | 钛合金 | 枚 | 1 | 56 | 56 | 无锡市闻泰百得医疗器械有限公司 | 无锡市闻泰百得医疗器械有限公司 | 6379.25 | 各省份中标(挂网)价
7515 | 00022844 | 其它腓骨接骨板 | 各种材质 | 各种规格型号 | 腓骨限制锁定钢板 | 国食药监械（准）字2013第3460268号/国械注准20153461355 | 2~22孔 | AZX-LL | 纯钛 | 块 | 1 | 21 | 21 | 北京贝思达生物技术有限公司 | 北京贝思达生物技术有限公司 | 9100 | 公立医疗机构供货价
7516 | 00022962 | 桡骨远端掌侧锁定加压接骨板 | 纯钛 | 各种规格型号 | 桡骨远端掌侧锁定板-1 | 国食药监械（准）字2013第3461827号（更） | 3～14孔（头部4孔） | SD-47 | 纯钛 | 块 | 1 | 17 | 17 | 无锡市闻泰百得医疗器械有限公司 | 无锡市闻泰百得医疗器械有限公司 | 7290 | 各省份中标(挂网)价
7517 | 00021460 | 其它胫骨接骨板 | 各种材质 | 各种规格型号 | L型重建接骨板（不锈钢） | 国械注准20153460340 | 3-18孔左、右式 | YSQ56 | 不锈钢 | 块 | 1 | 10 | 10 | 江苏荷普医疗器械有限公司 | 江苏荷普医疗器械有限公司 | 4200 | 各省份中标(挂网)价
7518 | 00021503 | 其它胫骨接骨板 | 各种材质 | 各种规格型号 | L型重建接骨板（纯钛） | 国械注准20153460340 | 3-18孔左、右式 | YSQ56 | 纯钛 | 块 | 1 | 10 | 10 | 江苏荷普医疗器械有限公司 | 江苏荷普医疗器械有限公司 | 5200 | 各省份中标(挂网)价
7519 | 00021504 | 胸腰椎后路万向长尾椎弓根螺钉 | 钛合金 | 各种规格型号 | 脊柱固定器 椎弓根螺钉 | 国食药监械(准)字2014第3461389号+变更文件 | φ4.0/4.5/5.0/5.5/6.0/6.5/7.0mm，钛合金，Titan长尾万向 | JJXC | 钛合金 | 个 | 1 | 39 | 39 | 天津正天医疗器械有限公司 | 天津正天医疗器械有限公司 | 5620 | 公立医疗机构供货价
7520 | 00016495 | 胸腰椎后路单向侧开口椎弓根螺钉 | 钛合金 | 各种规格型号 | 脊柱内固定器 钉棒系统 提拉钉 | 国食药监械（准）字2013第3461342号 | V型(RSS VI型) 4.0×20,4.0×25,4.0×30,4.0×35,4.0×40,4.0×45,4.5×20,4.5×25,4.5×30,4.5×35,4.5×40,4.5×45,4.5×50,5.0×20,5.0×25,5.0×30,5.0×35,5.0×40,5.0×45,5.0×50 | V型(RSS VI型) | 钛合金 | 枚 | 1 | 20 | 20 | 上海三友医疗器械有限公司 | 上海三友医疗器械有限公司 | 11200.00 | 各省份中标(挂网)价
7521 | 00022275 | 其它尺骨接骨板 | 各种材质 | 各种规格型号 | 金属解剖型接骨板 髁骨板(尺骨近端) 左/右 A | 国食药监械(准)字2014第3460947号+变更文件 | 3/4/5/6孔，纯钛 | JPKQ01 | 纯钛 | 块 | 1 | 8 | 8 | 天津正天医疗器械有限公司 | 天津正天医疗器械有限公司 | 3800 | 各省份中标(挂网)价
7522 | 00022277 | 腓骨远端后侧动力加压接骨板 | 不锈钢 | 各种规格型号 | 金属接骨板（腓骨远端后外侧接骨板） | 国械注准20153460354 | 2-15孔 | ZSQ07 | 不锈钢 | 块 | 1 | 4 | 4 | 常州华森医疗器械有限公司 | 常州华森医疗器械有限公司 | 5850 | 各省份中标(挂网)价
7523 | 00022158 | 可吸收单根横穿固定钉 | 聚乳酸 | 各种规格型号 | 可吸收骨折内固定螺钉 | 国械注准20153461906 | D-φ2.4×40-38 | 直径2.4mm | 聚-DL-乳酸 | 枚 | 1 | 1 | 1 | 成都迪康中科生物医学材料有限公司 | 成都迪康中科生物医学材料有限公司 | 2000 | 各省份中标(挂网)价
7524 | 00022539 | 半螺纹松质骨螺钉 | 钛合金 | 直径＞4mm | 金属接骨螺钉（松质骨螺钉） | 国械注准20153461676 | Φ4.5、Φ5.0、Φ6.5、Φ8.0 | HBQ01-06 | 钛合金 | 支 | 10 | 11 | 11 | 常州市南翔医疗器械有限公司 | 常州市南翔医疗器械有限公司 | 350 | 各省份中标(挂网)价
7525 | 00022967 | 胸腰椎后路固定钩 | 钛合金 | 各种规格型号 | 钩 | 国械注进20153462575 | 16.5mm*20.8mm;16.5mm*19.7mm；16.05mm*22.5mm；12.9mm*22mm；12.9mm*20.8mm；12.9mm*20.8mm；12.4mm*19.5mm； 13.65mm*23mm；12.9 mm*29.7mm；10.2mm*21.9mm; 10.2mm*21.9mm；13.6 mm*26mm;13.6 mm*26mm； | MB1PHO;MB1PMH；MB1THO；MB1LLH；MB1LMH；MB1LMB； MB1LTH；MB1SLH；MB1RBH；MB1TRO；MB1TLO；MB1LRO；MB1LLO； | 钛合金 | 个 | 1 | 1 | 1 | 法国 SPINEWAY S.A.S 公司 | 斯潘威医疗科技（北京）有限公司 | 5260.1 | 各省份中标(挂网)价
7526 | 00022972 | 皮质骨螺钉 | 不锈钢 | 各种规格型号 | 金属接骨螺钉（皮质骨螺钉） | 国食药监械（准）字2014第3460943号 | HA4.5×15-70 全螺纹 | HAQ03 | 不锈钢 | 支 | 1 | 23 | 23 | 常州华森医疗器械有限公司 | 常州华森医疗器械有限公司 | 75 | 各省份中标(挂网)价
7527 | 00023070 | 桡骨远端万向锁定加压接骨板 | 纯钛 | 各种规格型号 | LCP2.4mm万向桡骨远端双柱锁定加压接骨板 | 国食药监械（进）字2014第3460925号 | LCP2.4mm万向桡骨远端双柱锁定加压接骨板，掌侧，超短，右侧，2＋6孔 LCP2.4mm万向桡骨远端双柱锁定加压接骨板，掌侧，超短，左侧，2＋6孔 LCP2.4mm万向桡骨远端双柱锁定加压接骨板，掌侧，右侧，2＋6孔 LCP2.4mm万向桡骨远端双柱锁定加压接骨板，掌侧，左侧，2＋6孔 LCP2.4mm万向桡骨远端双柱锁定加压接骨板，掌侧，右侧，3＋6孔 LCP2.4mm万向桡骨远端双柱锁定加压接骨板，掌侧，左侧，3＋6孔 LCP2.4mm万向桡骨远端双柱锁定加压接骨板，掌侧，右侧，4＋6孔 LCP2.4mm万向桡骨远端双柱锁定加压接骨板，掌侧，左侧，4＋6孔 LCP2.4mm万向桡骨远端双柱锁定加压接骨板，掌侧，右侧，5＋6孔 LCP2.4mm万向桡骨远端双柱锁定加压接骨板，掌侧，左侧，5＋6孔 LCP2.4mm万向桡骨远端双柱锁定加压接骨板，掌侧，超短，右侧，2＋7孔 LCP2.4mm万向桡骨远端双柱锁定加压接骨板，掌侧，超短，左侧，2＋7孔 LCP2.4mm万向桡骨远端双柱锁定加压接骨板，掌侧，右侧，2＋7孔 LCP2.4mm万向桡骨远端双柱锁定加压接骨板，掌侧，左侧，2＋7孔 LCP2.4mm万向桡骨远端双柱锁定加压接骨板，掌侧，右侧，3＋7孔 LCP2.4mm万向桡骨远端双柱锁定加压接骨板，掌侧，左侧，3＋7孔 LCP2.4mm万向桡骨远端双柱锁定加压接骨板，掌侧，右侧，4＋7孔 LCP2.4mm万向桡骨远端双柱锁定加压接骨板，掌侧，左侧，4＋7孔 LCP2.4mm万向桡骨远端双柱锁定加压接骨板，掌侧，右侧，5＋7孔 LCP2.4mm万向桡骨远端双柱锁定加压接骨板，掌侧，左侧，5＋7孔 | 04.111.610 04.111.611 04.111.620 04.111.621 04.111.630 04.111.631 04.111.640 04.111.641 04.111.650 04.111.651 04.111.710 04.111.711 04.111.720 04.111.721 04.111.730 04.111.731 04.111.740 04.111.741 04.111.750 04.111.751 | 纯钛 | 个 | 1 | 20 | 20 | Synthes GmbH | 强生(上海）医疗器材有限公司 | 9072 | 各省份中标(挂网)价
7528 | 00021505 | 干骺端锁定加压接骨板 | 纯钛 | 各种规格型号 | 金属直型接骨板 限制接触骨板 A | 国食药监械(准)字2013第3461694号+变更文件 | 6-18孔(SD)，纯钛，肱骨干骺端 | ZSZ(Q)06 | 纯钛 | 块 | 1 | 9 | 9 | 天津正天医疗器械有限公司 | 天津正天医疗器械有限公司 | 6426 | 各省份中标(挂网)价
7529 | 00021506 | 其它胫骨接骨板 | 各种材质 | 各种规格型号 | L型接骨板（不锈钢） | 国械注准20153460340 | 3-18孔左、右式 | YSQ59 | 不锈钢 | 块 | 1 | 14 | 14 | 江苏荷普医疗器械有限公司 | 江苏荷普医疗器械有限公司 | 1912.5 | 各省份中标(挂网)价
7530 | 00021507 | 直型锁定加压接骨板 | 纯钛 | 各种规格型号 | 金属直型接骨板 限制接触骨板 A | 国食药监械(准)字2013第3461694号+变更文件 | 6-14孔(SD)，纯钛，股骨 | ZSZ(Q)06 | 纯钛 | 块 | 1 | 10 | 10 | 天津正天医疗器械有限公司 | 天津正天医疗器械有限公司 | 6426 | 各省份中标(挂网)价
7531 | 00022202 | 万向锁骨锁定加压接骨板 | 纯钛 | 各种规格型号 | 锁骨万向锁定钢板 3.5mm | 国食药监械(进)字2013第3460508号 | 孔数：6\8\10孔 | 21122-6；21122-8；21122-10 | 纯钛 | 块 | 1 | 3 | 3 | 奥地利 I.T.S. GmbH | 通用（上海）医疗器材有限公司 | 9600 | 各省份中标(挂网)价
7532 | 00022203 | 其它交锁螺钉 | 各种材质 | 各种规格型号 | 带锁髓内钉 附件 | 国食药监械(准)字2014第3460504号(更)+变更文件 | φ4.0/4.5/4.8×25-85mm，钛合金 | 锁钉 | 钛合金 | 个 | 1 | 43 | 43 | 天津正天医疗器械有限公司 | 天津正天医疗器械有限公司 | 281.25 | 各省份中标(挂网)价
7533 | 00022272 | 股骨远端锁定加压接骨板 | 纯钛 | 各种规格型号 | 金属解剖型接骨板 股骨髁支持骨板 左/右 A | 国食药监械(准)字2014第3460947号+变更文件 | 6-15孔(SD)，纯钛 | JPLZ(Q)12 | 钛合金 | 块 | 1 | 10 | 10 | 天津正天医疗器械有限公司 | 天津正天医疗器械有限公司 | 9000 | 各省份中标(挂网)价
7534 | 00022644 | 桡骨远端背侧锁定加压接骨板 | 纯钛 | 各种规格型号 | 小T型锁定板 | 国食药监械（准）字2013第3461350号 | 2-14孔（每隔一孔一规格） | SCLP04II型 | 钛 | 块 | 1 | 8 | 8 | 大博医疗科技股份有限公司 | 大博医疗科技股份有限公司 | 5500 | 各省份中标(挂网)价
7535 | 00022646 | 腰椎后路直形融合器 | 聚醚醚酮（PEEK） | 各种规格型号 | Fidji腰椎笼 | 国食药监械(进)字2014第3461020号 | 25mmx11mmx8mm-0度，25mmx11mmx9mm-4度，25mmx11mmx10mm-4度，25mmx11mmx11mm-4度，25mmx11mmx12mm-4度，25mmx11mmx13mm-4度，25mmx11mmx14mm-4度，20mmx11mmx8mm-0度，20mmx11mmx9mm-4度，20mmx11mmx10mm-4度，20mmx11mmx11mm-4度，20mmx11mmx12mm-4度， | SN3001-0-30800，SN3001-0-30904，SN3001-0-31004，SN3001-0-31104，SN3001-0-31204，SN3001-0-31304，SN3001-0-31404，SN3001-0-40800，SN3001-0-40904，SN3001-0-41004，SN3001-0-41104，SN3001-0-41204 | 聚醚醚酮 | 个 | 1 | 12 | 12 | 捷迈脊柱公司（ZIMMER SPINE） | 捷迈（上海）医疗国际贸易有限公司 | 7021 | 各省份中标(挂网)价
7536 | 00029487 | 掌指骨锁定加压接骨板 | 纯钛 | 各种规格型号 | 金属锁定接骨板 指掌骨L型锁定接骨板 | 国食药监械（准）字2013第3461582号 | YSL14,孔数:3/4/5/6/7/8/9/10/12,长度:20.5/28/35.5/43/50.5/58/65.5/73/88mm | YSL14 | 纯钛 | 块 | 1 | 3 | 3 | 上海三友医疗器械有限公司 | 上海三友医疗器械有限公司 | 9200.00 | 公立医疗机构供货价
7537 | 00029489 | 股骨远端锁定加压接骨板 | 纯钛 | 各种规格型号 | 股骨远端外侧锁定板-1 | 国食药监械（准)字2014第3460692号 | 4；5；6；7；8；9；10；11；12；13；14；15左右 | YSL25 | 纯钛 | 个 | 1 | 24 | 24 | 山东康盛医疗器械有限公司 | 山东康盛医疗器械有限公司 | 10030 | 各省份中标(挂网)价
7538 | 00023127 | 股骨近端锁定加压接骨板 | 纯钛 | 各种规格型号 | 股骨近端外侧锁定板-4 | 国食药监械（准）字2013第3461827号（更） | 3-14孔（头部5孔），左、右 | SD-54 | 纯钛 | 块 | 1 | 36 | 36 | 无锡市闻泰百得医疗器械有限公司 | 无锡市闻泰百得医疗器械有限公司 | 11200 | 各省份中标(挂网)价
7539 | 00023128 | 胫骨远端外侧锁定加压接骨板 | 纯钛 | 各种规格型号 | 金属解剖型接骨板 髁骨板(胫骨远端外侧) 左/右 A | 国食药监械(准)字2014第3460947号+变更文件 | 7/9/11/13孔(SD)，纯钛 | JPKZ09 | 纯钛 | 块 | 1 | 8 | 8 | 天津正天医疗器械有限公司 | 天津正天医疗器械有限公司 | 6200 | 各省份中标(挂网)价
7540 | 00023129 | 其它桡骨接骨板 | 各种材质 | 各种规格型号 | 金属解剖型接骨板 桡骨远端 左/右 A | 国食药监械(准)字2014第3460947号+变更文件 | 6孔，纯钛 | JPTQ06 | 纯钛 | 块 | 1 | 3 | 3 | 天津正天医疗器械有限公司 | 天津正天医疗器械有限公司 | 3000 | 各省份中标(挂网)价
7541 | 00023130 | 可吸收普通界面螺钉 | 含磷酸钙（TCP）/羟基磷灰石（HA）的聚乳酸 | 直径≤6mm | 聚乳酸羟基磷灰石螺钉（BIOSURE HA） | 国械注进20153463943 | 72201768、72201769、72201770 | 72201768、72201769、72201770 | 聚乳酸、羟基磷灰石 | 枚 | 1 | 3 | 3 | 美国 Smith & Nephew，Inc. | 施乐辉医用产品国际贸易（上海）有限公司（总代） | 6300 | 各省份中标(挂网)价
7542 | 00023131 | 其它肱骨接骨板 | 各种材质 | 各种规格型号 | 金属解剖型接骨板 三叶骨板 A | 国食药监械(准)字2014第3460947号+变更文件 | 3/4/5/6/7孔，纯钛 | JPYQ02 | 纯钛 | 块 | 1 | 5 | 5 | 天津正天医疗器械有限公司 | 天津正天医疗器械有限公司 | 4520 | 各省份中标(挂网)价
7543 | 00021510 | 直型动力加压接骨板 | 纯钛 | 各种规格型号 | 金属直型接骨板 限制接触骨板 A | 国食药监械(准)字2013第3461694号+变更文件 | 3-8孔，纯钛，尺桡骨 | ZSQ06 | 纯钛 | 块 | 1 | 6 | 6 | 天津正天医疗器械有限公司 | 天津正天医疗器械有限公司 | 2377 | 各省份中标(挂网)价
7544 | 00022273 | 胫骨近端内侧动力加压接骨板 | 纯钛 | 各种规格型号 | 金属解剖型接骨板 胫骨T型接骨板 A | 国食药监械(准)字2014第3460947号+变更文件 | 3/4/5/6/7/8孔，纯钛 | JPTQ02 | 纯钛 | 块 | 1 | 6 | 6 | 天津正天医疗器械有限公司 | 天津正天医疗器械有限公司 | 4080 | 各省份中标(挂网)价
7545 | 00022414 | 肱骨远端锁定加压接骨板 | 纯钛 | 各种规格型号 | 金属解剖型接骨板 髁骨板(肱骨远端内侧) 左/右 A | 国食药监械(准)字2014第3460947号+变更文件 | 3/5/7/9/14孔(SD)，纯钛 | JPKZ(Q)04 | 纯钛 | 块 | 1 | 10 | 10 | 天津正天医疗器械有限公司 | 天津正天医疗器械有限公司 | 6768 | 各省份中标(挂网)价
7546 | 00022416 | 万向腓骨远端外侧锁定加压接骨板 | 纯钛 | 各种规格型号 | 腓骨远端万向锁定钢板系统 | 国食药监械(进)字2013第3460508号 | 孔数：4\6\8孔 | 21221-4；21221-6；21221-8；21222-4；21222-6；21222-8 | 纯钛 | 块 | 1 | 6 | 6 | 奥地利 I.T.S. GmbH | 通用（上海）医疗器材有限公司 | 9500 | 各省份中标(挂网)价
7547 | 00022730 | 低切迹螺钉 | 钛合金 | 各种规格型号 | 松质骨螺钉 | 国食药监械（准）字2013第3461821号(更) | （5.0／5.5／6.0／6.5／8.0）*（15～120mm），每间隔1mm为一规格 | HBQ01、HBQ02、HBQ03、HBQ04 | 钛合金 | 枚 | 1 | 100 | 100 | 无锡市闻泰百得医疗器械有限公司 | 无锡市闻泰百得医疗器械有限公司 | 380 | 各省份中标(挂网)价
7548 | 00022734 | 直型重建型接骨板 | 纯钛 | 各种规格型号 | 重建Ⅲ型接骨板（纯钛） | 国食药监械（准）字2014第3460994号 | 3～16孔 | ZSQ20 | 纯钛 | 块 | 1 | 14 | 14 | 苏州优贝特医疗器械有限公司 | 苏州优贝特医疗器械有限公司 | 4800 | 各省份中标(挂网)价
7549 | 00022736 | 其它外固定 | 各种材质 | 各种规格型号 | 环锁定螺栓 | 国械注进20153461157 | 81008 | 81008 | 不锈钢 | 套 | 1 | 1 | 1 | Orthofix Srl. | 上海中智医疗器械有限公司 | 18720 | 各省份中标(挂网)价
7550 | 00023132 | 掌指骨接骨板 | 纯钛 | 各种规格型号 | 金属解剖型接骨板 手足部骨板(掌骨) A | 国食药监械(准)字2014第3460947号+变更文件 | 4-11孔mm，纯钛 | ZQ10~17 | 纯钛 | 块 | 1 | 23 | 23 | 天津正天医疗器械有限公司 | 天津正天医疗器械有限公司 | 3510 | 各省份中标(挂网)价
7551 | 00023133 | 掌指骨接骨板 | 纯钛 | 各种规格型号 | 金属解剖型接骨板 手足部骨板(指骨) A | 国食药监械(准)字2014第3460947号+变更文件 | 2-11孔，纯钛 | ZQ01~09 | 纯钛 | 块 | 1 | 25 | 25 | 天津正天医疗器械有限公司 | 天津正天医疗器械有限公司 | 4284 | 各省份中标(挂网)价
7552 | 00023135 | 股骨近端锁定加压接骨板 | 纯钛 | 各种规格型号 | 股骨近端外侧锁定板-5 | 国食药监械（准）字2013第3461827号（更） | 3-16孔（头部4孔），左、右 | SD-55 | 纯钛 | 块 | 1 | 28 | 28 | 无锡市闻泰百得医疗器械有限公司 | 无锡市闻泰百得医疗器械有限公司 | 11200 | 各省份中标(挂网)价
7553 | 00021583 | 锁定螺钉 | 钛合金 | 直径＞4mm | 金属接骨螺钉 对称螺纹螺钉 | 国食药监械(准)字2014第3460441号+变更文件 | φ5×14-90mm(SD)，钛合金 | HCZ02/HCZ04 | 钛合金 | 个 | 1 | 59 | 59 | 天津正天医疗器械有限公司 | 天津正天医疗器械有限公司 | 810 | 各省份中标(挂网)价
7554 | 00021589 | 股骨头 | 钴铬钼合金 | 直径22mm | 髋关节系统组件 | 国械注进20153462347 | S ROM 钴铬钼股骨头 22 +0 | 522022 | 钴铬钼 | 个 | 1 | 1 | 1 | DePuy Orthopaedics，Inc. | 强生(上海）医疗器材有限公司 | 2490 | 各省份中标(挂网)价
7555 | 00022418 | 其它骨科耗材 | 各种材质 | 各种规格型号 | 伤口负压引流装置 (商品名：LVS NG) | 国食药监械(进)字2013第2663875号 | 600ml | 50-02-200 | 塑钢 | 套 | 1 | 1 | 1 | 德国美多医疗技术有限公司（德国 MEDINORM Medizintechnik GmbH） | 山东赛克赛斯医药有限公司 | 630.00 | 各省份中标(挂网)价
7556 | 00022419 | 胫骨远端外侧锁定加压接骨板 | 纯钛 | 各种规格型号 | 金属解剖型接骨板 髁骨板(胫骨远端腓侧) 左/右 A | 国食药监械(准)字2014第3460947号+变更文件 | 13/14/15孔(SD)，纯钛 | JPKZ(Q)12 | 纯钛 | 块 | 1 | 6 | 6 | 天津正天医疗器械有限公司 | 天津正天医疗器械有限公司 | 8218 | 公立医疗机构供货价
7557 | 00022647 | 锁骨钩锁定加压接骨板 | 钛合金 | 各种规格型号 | 锁骨钩型接骨板（左右式）II型 | 国械注准20153462077 | 4-12孔 | JPSD90 | 钛合金 | 块 | 1 | 8 | 8 | 江苏国立医疗器械有限公司 | 江苏国立医疗器械有限公司 | 13800 | 公立医疗机构供货价
7558 | 00022648 | 其它肱骨接骨板 | 各种材质 | 各种规格型号 | 肱骨髁接骨板Ⅱ型（纯钛） | 国食药监械（准）字2013第3461040号 | 3～16孔 | YSQ38 | 纯钛 | 块 | 1 | 14 | 14 | 苏州优贝特医疗器械有限公司 | 苏州优贝特医疗器械有限公司 | 4800 | 各省份中标(挂网)价
7559 | 00022739 | 其它锁定螺钉 | 各种材质 | 各种规格型号 | 金属锁定接骨板系统 填塞钉 | 国械注准20153461015 | 钛合金，φ2.9/4.5 | SHZM 04 | 钛合金 | 枚 | 1 | 2 | 2 | 天津市金兴达实业有限公司 | 天津市金兴达实业有限公司 | 880 | 公立医疗机构供货价
7560 | 00022803 | 直型动力加压接骨板 | 纯钛 | 各种规格型号 | 尺桡骨限制接骨板（纯钛） | 国食药监械（准）字2014第3460994号 | 3～16孔 | ZSQ25 | 纯钛 | 块 | 1 | 14 | 14 | 苏州优贝特医疗器械有限公司 | 苏州优贝特医疗器械有限公司 | 5700 | 各省份中标(挂网)价
7561 | 00023137 | 掌指骨锁定加压接骨板 | 纯钛 | 各种规格型号 | 金属解剖型接骨板 桡骨远端 A | 国食药监械(准)字2014第3460947号+变更文件 | 7孔x54mm(SD)，纯钛 | JPTZ(Q)07 | 纯钛 | 块 | 1 | 1 | 1 | 天津正天医疗器械有限公司 | 天津正天医疗器械有限公司 | 3000 | 各省份中标(挂网)价
7562 | 00023139 | 骶髂骨万向螺钉 | 钛合金 | 各种规格型号 | 脊柱后路内固定系统组件-SAI万向髂骨螺钉 (Expedium) | 国食药监械（进）字2014第3461964号 | 9.0*65mm 9.0*70mm 9.0*80mm 9.0*90mm 9.0*100mm 9.0*110mm 8.0*65mm 8.0*70mm 8.0*80mm 8.0*90mm 8.0*100mm 8.0*110mm 10*70mm 10*80mm 10*90mm 10*100mm 10*110mm | 179704965 179704970 179704980 179704990 179704999 179704911 179704865 179704870 179704880 179704890 179704899 179704811 179704070 179704080 179704090 179704099 179704011 | 钛合金 | 个 | 1 | 17 | 17 | Medos International SARL | 强生(上海）医疗器材有限公司 | 7500 | 各省份中标(挂网)价
7563 | 00023140 | 掌指骨锁定加压接骨板 | 纯钛 | 各种规格型号 | 金属解剖型接骨板 手足部骨板(掌骨) A | 国食药监械(准)字2014第3460947号+变更文件 | 3/4孔、7孔x58/60mm(SD)，纯钛 | ZZ(Q)10/11/13/16 | 纯钛 | 块 | 1 | 10 | 10 | 天津正天医疗器械有限公司 | 天津正天医疗器械有限公司 | 6850 | 各省份中标(挂网)价
7564 | 00021595 | 可吸收普通带线锚钉 | 聚乳酸 | 3mm＜直径＜5mm | 可吸收螺钉 | 国械注进20153460029 | OSA-3530，OSA-3545 | OSA-3530，OSA-3545 | 可吸收共聚物 | 个 | 1 | 2 | 2 | Inion Oy | 北京同信通达医疗投资有限公司 | 7580 | 公立医疗机构供货价
7565 | 00021597 | 可吸收普通带线锚钉 | 聚乳酸 | 3mm＜直径＜5mm | 可吸收螺钉 | 国械注进20153460029 | OSD-3530，OSD-3535，OSD-3540，OSD-3545 | OSD-3530，OSD-3535，OSD-3540，OSD-3545 | 可吸收共聚物 | 个 | 1 | 4 | 4 | Inion Oy | 北京同信通达医疗投资有限公司 | 7580 | 公立医疗机构供货价
7566 | 00022813 | 皮质骨螺钉 | 钛合金 | 各种规格型号 | 金属接骨螺钉（钛合金） | 国食药监械（准）字2013第3461043号 | 直径：2.7长度：5-60mm(每间隔1mm为一规格） | HAQ04 | 钛合金 | 块 | 1 | 11 | 11 | 苏州优贝特医疗器械有限公司 | 苏州优贝特医疗器械有限公司 | 238 | 各省份中标(挂网)价
7567 | 00022841 | 全螺纹松质骨螺钉 | 钛合金 | 直径≤4mm | 金属接骨螺钉（钛合金） | 国食药监械（准）字2013第3461043号 | 直径：4.0全牙长度：6-80mm(每间隔1mm为一规格） | HBQ03 | 钛合金 | 支 | 1 | 20 | 20 | 苏州优贝特医疗器械有限公司 | 苏州优贝特医疗器械有限公司 | 120 | 各省份中标(挂网)价
7568 | 00022812 | 肱骨近端锁定加压接骨板解剖型（分左右） | 纯钛 | 各种规格型号 | 肱骨近端接骨板-1 | 国食药监械（准）字2013第3461824号（更） | 2～14孔（头部7孔），左、右 | JP-31 | 纯钛 | 块 | 1 | 32 | 32 | 无锡市闻泰百得医疗器械有限公司 | 无锡市闻泰百得医疗器械有限公司 | 4300 | 各省份中标(挂网)价
7569 | 00022817 | 无线锁定锚钉 | 钛合金 | 直径≥5mm | 肌腱韧带固定锚钉（商品名：FOOTPRINT Ultra） | 国械注进20153462351 | 5.5mm FOOTPRINT Ultra超强足迹固定螺钉（椎入式） | 72202902 | 聚醚醚酮(PEEK) | 枚 | 1 | 1 | 1 | 美国 Smith & Nephew，Inc. | 施乐辉医用产品国际贸易（上海）有限公司（总代） | 9393 | 公立医疗机构供货价
7570 | 00023161 | 掌指骨锁定加压接骨板 | 纯钛 | 各种规格型号 | 金属解剖型接骨板 手足部骨板(掌骨)A | 国食药监械(准)字2014第3460947号+变更文件 | 2孔×17mm/5孔×31mm/8孔×45mm(SD)，纯钛 | ZZ12/15 | 纯钛 | 块 | 1 | 3 | 3 | 天津正天医疗器械有限公司 | 天津正天医疗器械有限公司 | 6850 | 各省份中标(挂网)价
7571 | 00023165 | 骨盆锁定加压接骨板 | 纯钛 | 各种规格型号 | 金属解剖型接骨板 重建骨板 (骨盆) A | 国食药监械(准)字2014第3460947号+变更文件 | 3-7孔(SD)，纯钛 | JPLZ13 | 纯钛 | 块 | 1 | 5 | 5 | 天津正天医疗器械有限公司 | 天津正天医疗器械有限公司 | 6770 | 各省份中标(挂网)价
7572 | 00023166 | 骨盆锁定加压接骨板 | 纯钛 | 各种规格型号 | 金属解剖型接骨板 重建骨板 (骨盆) A | 国食药监械(准)字2014第3460947号+变更文件 | 8-16孔(SD)，纯钛 | JPLZ13 | 纯钛 | 块 | 1 | 9 | 9 | 天津正天医疗器械有限公司 | 天津正天医疗器械有限公司 | 6770 | 各省份中标(挂网)价
7573 | 00023167 | 骨盆锁定加压接骨板 | 纯钛 | 各种规格型号 | 金属解剖型接骨板 重建骨板 (骨盆) A | 国食药监械(准)字2014第3460947号+变更文件 | 10/12/14/16/18/20孔(SD)，纯钛 | JPLZ13 | 纯钛 | 块 | 1 | 10 | 10 | 天津正天医疗器械有限公司 | 天津正天医疗器械有限公司 | 6770 | 各省份中标(挂网)价
7574 | 00021650 | 胫骨远端外侧动力加压接骨板 | 不锈钢 | 各种规格型号 | 胫骨远端外侧接骨板（不锈钢） | 国械注准20153460340 | 3-20孔左、右式 | YSQ80 | 不锈钢 | 块 | 1 | 22 | 22 | 江苏荷普医疗器械有限公司 | 江苏荷普医疗器械有限公司 | 3600 | 各省份中标(挂网)价
7575 | 00021652 | 半螺纹松质骨螺钉 | 钛合金 | 直径＞4mm | 金属接骨螺钉 松质骨螺钉 | 国食药监械(准)字2014第3460441号+变更文件 | φ6.5×30-50mm，钛合金 | HBQ02 | 钛合金 | 个 | 1 | 5 | 5 | 天津正天医疗器械有限公司 | 天津正天医疗器械有限公司 | 230 | 各省份中标(挂网)价
7576 | 00021653 | 颈椎前路固定系统其它部件 | 各种材质 | 各种规格型号 | 颈椎前路钉板系统 | 国械注进20153463016 | SPN-5320；SPN-5321；SPN-5322 | SPN-5320；SPN-5321；SPN-5322 | 可吸收共聚物 | 个 | 2 | 3 | 3 | Inion Oy | 北京同信通达医疗投资有限公司 | 13450 | 公立医疗机构供货价
7577 | 00021654 | 胫骨远端外侧动力加压接骨板 | 纯钛 | 各种规格型号 | 胫骨远端外侧接骨板（纯钛） | 国械注准20153460340 | 3-20孔左、右式 | YSQ80 | 纯钛 | 块 | 1 | 22 | 22 | 江苏荷普医疗器械有限公司 | 江苏荷普医疗器械有限公司 | 5800 | 各省份中标(挂网)价
7578 | 00022977 | 桡骨远端掌侧锁定加压接骨板 | 纯钛 | 各种规格型号 | 桡骨远端掌侧锁定板-4 | 国食药监械（准）字2013第3461827号（更） | 3～6孔（头部5孔），左，右 | SD-50 | 纯钛 | 块 | 1 | 16 | 16 | 无锡市闻泰百得医疗器械有限公司 | 无锡市闻泰百得医疗器械有限公司 | 7290 | 各省份中标(挂网)价
7579 | 00022980 | 胸腰椎后路固定棒 | 钛合金 | 长度≥150mm | 连接杆 | 国械注进20153462575 | 4mm*150mm; 4mm*200mm; 4mm*250mm | BB1R4150; BB1R4200; BB1R4250 | 钛合金 | 根 | 1 | 2 | 2 | 法国 SPINEWAY S.A.S 公司 | 斯潘威医疗科技（北京）有限公司 | 2400 | 各省份中标(挂网)价
7580 | 00022820 | 半螺纹松质骨螺钉 | 钛合金 | 直径≤4mm | 金属接骨螺钉（钛合金） | 国食药监械（准）字2013第3461043号 | 直径：4.0半牙长度：6-80mm(每间隔1mm为一规格） | HBQ03 | 钛合金 | 支 | 1 | 8 | 8 | 苏州优贝特医疗器械有限公司 | 苏州优贝特医疗器械有限公司 | 120 | 各省份中标(挂网)价
7581 | 00022846 | 其它线缆 | 各种材质 | 各种规格型号 | 环扎定位针, 用于LCP | CFDA(I)20143460812 | 环扎定位针, 用于LCP 3.5和 LC-DCP 3.5 环扎定位针, 用于LCP 4.5和 LC-DCP 4.5 | 298.837 298.839 | 不锈钢 | 个 | 1 | 2 | 2 | Synthes GmbH | 强生(上海）医疗器材有限公司 | 1499 | 各省份中标(挂网)价
7582 | 00022848 | 皮质骨螺钉 | 不锈钢 | 各种规格型号 | 金属接骨螺钉（皮质骨螺钉） | 国食药监械（准）字2014第3460943号 | HA1.5/HA2.0×6-30 全螺纹 | HAQ04 | 不锈钢 | 支 | 1 | 19 | 19 | 常州华森医疗器械有限公司 | 常州华森医疗器械有限公司 | 101.8 | 各省份中标(挂网)价
7583 | 00020965 | 胫骨远端前侧锁定加压接骨板 | 纯钛 | 各种规格型号 | 胫骨远端前外侧锁定接骨板A型（纯钛） | 国食药监械（准）字2014第3461048号 | 3～15孔 | YSZ32 | 纯钛 | 块 | 1 | 13 | 13 | 苏州优贝特医疗器械有限公司 | 苏州优贝特医疗器械有限公司 | 9800 | 各省份中标(挂网)价
7584 | 00020968 | 股骨近端锁定加压接骨板 | 纯钛 | 各种规格型号 | 股骨近端锁定接骨板C 型（纯钛） | 国食药监械（准）字2014第3461048号 | 3～16孔 | YSZ34 | 纯钛 | 块 | 1 | 14 | 14 | 苏州优贝特医疗器械有限公司 | 苏州优贝特医疗器械有限公司 | 5880 | 各省份中标(挂网)价
7585 | 00027584 | 胫骨远端外侧锁定加压接骨板 | 钛合金 | 各种规格型号 | 胫骨远端前外侧锁定板 | 国食药监械（准）字2013第3460951号 | 2孔、3孔、4孔、5孔、6孔、7孔、8孔、9孔、10孔、11孔、12孔、13孔、14孔、15孔、16孔、17孔、18孔、19孔 | GC12Z03 | 钛合金 | 块 | 1 | 36 | 36 | 山东威高骨科材料股份有限公司 | 山东威高骨科材料股份有限公司 | 11833 | 各省份中标(挂网)价
7586 | 00021666 | 全螺纹松质骨螺钉 | 钛合金 | 直径＞4mm | 金属接骨螺钉 松质骨螺钉 | 国食药监械(准)字2014第3460441号+变更文件 | φ6.5×20-110mm，钛合金 | HBQ04 | 钛合金 | 个 | 1 | 19 | 19 | 天津正天医疗器械有限公司 | 天津正天医疗器械有限公司 | 230 | 各省份中标(挂网)价
7587 | 00021667 | 胫骨远端内侧锁定加压接骨板 | 纯钛 | 各种规格型号 | 三叶型锁定板（纯钛） | 国食药监械（准）字2014第3461177号 | 3-18孔 | YSQZL52 | 纯钛 | 块 | 1 | 16 | 16 | 江苏荷普医疗器械有限公司 | 江苏荷普医疗器械有限公司 | 8180 | 各省份中标(挂网)价
7588 | 00021675 | 胫骨远端内侧锁定加压接骨板 | 不锈钢 | 各种规格型号 | 胫骨远端内侧锁定板（Ⅰ型）不锈钢 | 国食药监械（准）字2014第3461177号 | 3-20孔左、右式 | YSQZL55 | 不锈钢 | 块 | 1 | 24 | 24 | 江苏荷普医疗器械有限公司 | 江苏荷普医疗器械有限公司 | 9480 | 各省份中标(挂网)价
7589 | 00023066 | 生长阀 | 钛合金 | 各种规格型号 | 多米诺连接头 | 国械注进20153462575 | 16mm*15mm*10.5mm； | MB1DC | 钛合金 | 个 | 1 | 1 | 1 | 法国 SPINEWAY S.A.S 公司 | 斯潘威医疗科技（北京）有限公司 | 14200 | 各省份中标(挂网)价
7590 | 00022851 | 其它手部接骨板 | 各种材质 | 各种规格型号 | 掌骨限制锁定钢板 | 国食药监械（准）字2013第3460268号/国械注准20153461355 | 2~22孔 | AZX-LL | 纯钛 | 块 | 1 | 21 | 21 | 北京贝思达生物技术有限公司 | 北京贝思达生物技术有限公司 | 5600 | 公立医疗机构供货价
7591 | 00022853 | 锁定螺钉 | 钛合金 | 直径＞4mm | 金属接骨螺钉（锥形接骨螺钉） | 国械注准20153461676 | Φ4.5、Φ5.0、Φ5.5、Φ6.0、Φ6.5、Φ7.0、Φ7.5、Φ8.0 | HCZ(01-06) | 钛合金 | 支 | 1 | 52 | 52 | 常州市南翔医疗器械有限公司 | 常州市南翔医疗器械有限公司 | 850 | 各省份中标(挂网)价
7592 | 00022857 | 线缆 | 纯钛 | 各种规格型号 | 螺钉环扎眼 | CFDA(I)20143460812 | 直径3.5mm螺钉的环扎眼 直径4.5mm螺钉的环扎眼 | 498.804 498.805 | 纯钛 | 个 | 1 | 2 | 2 | Synthes GmbH | 强生(上海）医疗器材有限公司 | 4712 | 各省份中标(挂网)价
7593 | 00023068 | 股骨近端锁定加压接骨板 | 纯钛 | 各种规格型号 | 股骨近端外侧锁定板-2 | 国食药监械（准）字2013第3461827号（更） | 3～16孔（头部5孔） | SD-52 | 纯钛 | 块 | 1 | 14 | 14 | 无锡市闻泰百得医疗器械有限公司 | 无锡市闻泰百得医疗器械有限公司 | 11200 | 各省份中标(挂网)价
7594 | 00020969 | 掌指骨锁定加压接骨板 | 纯钛 | 各种规格型号 | 金属锁定接骨板系统 直型锁定板-直型锁定接骨板C | 国械注准20153461015 | 纯钛，4-8孔 | SSZM 01 | 纯钛 | 块 | 1 | 3 | 3 | 天津市金兴达实业有限公司 | 天津市金兴达实业有限公司 | 6936 | 公立医疗机构供货价
7595 | 00020971 | 掌指骨锁定加压接骨板 | 纯钛 | 各种规格型号 | 金属锁定接骨板系统 直型锁定板-直型锁定接骨板A | 国械注准20153461015 | 纯钛，4-12孔 | SSZM 01 | 纯钛 | 块 | 1 | 4 | 4 | 天津市金兴达实业有限公司 | 天津市金兴达实业有限公司 | 6936 | 公立医疗机构供货价
7596 | 00021677 | 胫骨远端内侧锁定加压接骨板 | 纯钛 | 各种规格型号 | 胫骨远端内侧锁定板（Ⅰ型）纯钛 | 国食药监械（准）字2014第3461177号 | 3-20孔左、右式 | YSQZL55 | 纯钛 | 块 | 1 | 24 | 24 | 江苏荷普医疗器械有限公司 | 江苏荷普医疗器械有限公司 | 9280 | 各省份中标(挂网)价
7597 | 00021705 | 全螺纹松质骨螺钉 | 钛合金 | 直径≤4mm | 金属接骨螺钉 松质骨螺钉 | 国食药监械(准)字2014第3460441号+变更文件 | φ4×42-95mm，钛合金 | HBQ04 | 钛合金 | 个 | 1 | 14 | 14 | 天津正天医疗器械有限公司 | 天津正天医疗器械有限公司 | 230 | 各省份中标(挂网)价
7598 | 00023074 | 普通界面螺钉 | 聚醚醚酮（PEEK） | 直径≤6mm | 聚醚醚酮界面螺钉（商品名：Biosure PK） | 国食药监械（进）字2012第3464164号 | 72202259增强型聚醚醚酮界面螺钉6mm*20mm；72202260增强型聚醚醚酮界面螺钉6mm*25mm；72202261增强型聚醚醚酮界面螺钉6mm*25mm,反向 | 72202259、72202260、72202261 | 聚醚醚酮(PEEK) | 枚 | 1 | 3 | 3 | 美国 Smith & Nephew，Inc. | 施乐辉医用产品国际贸易（上海）有限公司（总代） | 7080 | 公立医疗机构供货价
7599 | 00023162 | 锁定螺钉 | 钛合金 | 直径＞4mm | 6.5mm锁定螺钉钛合金 | 国食药监械（准）字2014第3460389号 | 螺纹直径（mm）：6.5mm；螺钉长度（mm）：6-50mm（2mm一档）；55-120mm（5mm一档） | LAZ06 | TC4钛合金 | 枚 | 1 | 33 | 33 | 苏州微创脊柱创伤医疗科技有限公司 | 苏州微创脊柱创伤医疗科技有限公司 | 900 | 各省份中标(挂网)价
7600 | 00023163 | 掌指骨锁定加压接骨板 | 纯钛 | 各种规格型号 | 金属解剖型接骨板 手足部骨板(指骨)A | 国食药监械(准)字2014第3460947号+变更文件 | 5/6/7/8/12孔(SD)，纯钛 | ZZ04/05/07/08 | 纯钛 | 块 | 1 | 6 | 6 | 天津正天医疗器械有限公司 | 天津正天医疗器械有限公司 | 6850 | 各省份中标(挂网)价
7601 | 00022964 | 动力髋/髁螺钉 | 钛合金 | 各种规格型号 | 拉力钉（钛合金） | 国食药监械（准）字2013第3461222号 | φ12.0 长度：10-120mm(每间隔1mm为一规格） | GJYDⅦ | 钛合金 | 支 | 1 | 11 | 11 | 苏州优贝特医疗器械有限公司 | 苏州优贝特医疗器械有限公司 | 4200 | 各省份中标(挂网)价
7602 | 00022971 | 螺旋刀片 | 钛合金 | 各种规格型号 | PFNA股骨带锁髓内钉近端锁钉（钛合金） | 国食药监械（准）字2014第3460547号 | 近端锁钉φ10.4*L1(45～120mm,每间隔 1mm 为一规格） | SGMK01 | 钛合金 | 支 | 1 | 10 | 10 | 苏州优贝特医疗器械有限公司 | 苏州优贝特医疗器械有限公司 | 11800 | 各省份中标(挂网)价
7603 | 00022973 | 其它线缆 | 各种材质 | 各种规格型号 | 带锁扣的环扎缆线 | CFDA(I)20143460812 | 带锁扣的环扎缆线，直径1.7mm | 611.105.01 | 钴铬钨镍合金/纯钛 | 个 | 1 | 1 | 1 | Synthes GmbH | 强生(上海）医疗器材有限公司 | 6066 | 各省份中标(挂网)价
7604 | 00021028 | 胫骨近端外侧锁定加压接骨板 | 纯钛 | 各种规格型号 | 金属锁定接骨板系统 胫骨锁定板-胫骨平台髁锁定板A 右 | 国械注准20153461015 | 纯钛，4-14孔 R | SSZQ 14 | 纯钛 | 块 | 1 | 6 | 6 | 天津市金兴达实业有限公司 | 天津市金兴达实业有限公司 | 11232 | 各省份中标(挂网)价
7605 | 00021029 | 胫骨远端内侧锁定加压接骨板 | 纯钛 | 各种规格型号 | 金属锁定接骨板系统 胫骨锁定板-胫骨远端锁定板A | 国械注准20153461015 | 纯钛，7/9孔 | SSZQ 23 | 纯钛 | 块 | 1 | 2 | 2 | 天津市金兴达实业有限公司 | 天津市金兴达实业有限公司 | 11550 | 各省份中标(挂网)价
7606 | 00021166 | 髋臼内衬 | 高交联聚乙烯 | 各种规格型号 | 髋关节假体-髋臼内杯 | 国械注进20153463056 | 182-151/01、182-151/03、182-151/06 | 182-151/01、182-151/03、182-151/06 | 高交联超高分子量聚乙烯+钛合金 | 个 | 1 | 3 | 3 | 德国 Waldermar Link GmbH & Co. KG 公司 | 北京威联德骨科技术有限公司 | 6000 | 各省份中标(挂网)价
7607 | 00021167 | 髋臼加强环/杯 | 纯钛 | 各种规格型号 | 髋关节假体(非骨水泥型)-髋臼组件 | 国食药监械(进)字2013第3463893号 | 182-020/50、182-020/54、182-020/58、182-020/62、182-020/66 | 182-020/50、182-020/54、182-020/58、182-020/62、182-020/66 | 纯钛 | 个 | 1 | 5 | 5 | 德国 Waldermar Link GmbH & Co. KG 公司 | 北京威联德骨科技术有限公司 | 61250 | 各省份中标(挂网)价
7608 | 00021168 | 生物型髋臼杯—微孔 | 钴铬钼合金 | 各种规格型号 | 骨水泥型髋臼杯系统 | 国食药监械(进)字2014第3460821号 | 15-1007、15-1008 | 15-1007、15-1008 | 钴铬钼 | 个 | 1 | 2 | 2 | 德国 Waldermar Link GmbH & Co. KG 公司 | 北京威联德骨科技术有限公司 | 9500 | 各省份中标(挂网)价
7609 | 00021169 | 髋臼加强环/杯 | 不锈钢 | 各种规格型号 | 髋臼加强系统 | 国食药监械(进)字2014第3463859号 | 15-8220/06、15-8220/09 | 15-8220/06、15-8220/09 | 不锈钢 | 个 | 1 | 2 | 2 | 德国 Waldermar Link GmbH & Co. KG 公司 | 北京威联德骨科技术有限公司 | 6464 | 各省份中标(挂网)价
7610 | 00021241 | 偏心型肱骨头 | 钴铬钼合金 | 各种规格型号 | 肩关节假体-偏心肱骨头 | 国械注进20153460091 | 504-38-022、504-38-027、504-42-022、504-42-027、504-46-022、504-46-027、504-50-022、504-50-027、504-54-022、504-54-027 | 504-38-022、504-38-027、504-42-022、504-42-027、504-46-022、504-46-027、504-50-022、504-50-027、504-54-022、504-54-027 | 锻造钴铬钼合金 | 个 | 1 | 10 | 10 | Encore Medical，L.P.公司 | 北京威联德骨科技术有限公司 | 25650 | 各省份中标(挂网)价
7611 | 00021242 | 水泥型肩盂 | 普通聚乙烯 | 各种规格型号 | 肩关节假体-钉型关节盂 | 国械注进20153460034 | 500-04-138、500-04-142、500-04-146、500-04-150、500-04-154 | 500-04-138、500-04-142、500-04-146、500-04-150、500-04-154 | 2型超高分子量聚乙烯 | 个 | 1 | 5 | 5 | Encore Medical，L.P.公司 | 北京威联德骨科技术有限公司 | 7000 | 公立医疗机构供货价
7612 | 00020866 | 胸腰椎后路固定钩 | 钛合金 | 各种规格型号 | 金属矫形用钉 钩 | 国械注准20143462103 | 钛合金，2# | JGⅣ | 钛合金 | 个 | 1 | 1 | 1 | 天津市金兴达实业有限公司 | 天津市金兴达实业有限公司 | 2600 | 各省份中标(挂网)价
7613 | 00020867 | 掌指骨锁定加压接骨板 | 纯钛 | 各种规格型号 | L形指骨锁定接骨板A型（纯钛） | 国食药监械（准）字2014第3461048号 | 2～8孔 | YSZ13 | 纯钛 | 块 | 1 | 7 | 7 | 苏州优贝特医疗器械有限公司 | 苏州优贝特医疗器械有限公司 | 4980 | 各省份中标(挂网)价
7614 | 00020869 | 掌指骨锁定加压接骨板 | 纯钛 | 各种规格型号 | 斜L形掌骨锁定接骨板A型（纯钛） | 国食药监械（准）字2014第3461048号 | 2～8孔 | YSZ14 | 纯钛 | 块 | 1 | 7 | 7 | 苏州优贝特医疗器械有限公司 | 苏州优贝特医疗器械有限公司 | 3150 | 各省份中标(挂网)价
7615 | 00020944 | 半螺纹松质骨螺钉 | 钛合金 | 直径＞4mm | 金属锁定接骨板系统 金属接骨螺钉-松质骨螺钉 | 国械注准20153461015 | 钛合金，6.5半×30-120 | HBQ 04 | 钛合金 | 枚 | 1 | 30 | 30 | 天津市金兴达实业有限公司 | 天津市金兴达实业有限公司 | 540 | 各省份中标(挂网)价
7616 | 00020945 | 跟骨锁定接骨板 | 纯钛 | 各种规格型号 | 跟骨锁定接骨板Ⅵ型（纯钛） | 国食药监械（准）字2014第3461048号 | 15孔 | YSZ27 | 纯钛 | 块 | 1 | 1 | 1 | 苏州优贝特医疗器械有限公司 | 苏州优贝特医疗器械有限公司 | 9200 | 各省份中标(挂网)价
7617 | 00021031 | 胫骨近端内侧锁定加压接骨板 | 纯钛 | 各种规格型号 | 金属锁定接骨板系统 T型锁定板-T型胫骨平台交叉锁定板A | 国械注准20153461015 | 纯钛，4-14孔 R/L | SSZQ 30 | 纯钛 | 块 | 1 | 12 | 12 | 天津市金兴达实业有限公司 | 天津市金兴达实业有限公司 | 23820 | 各省份中标(挂网)价
7618 | 00021033 | 跟骨锁定接骨板 | 纯钛 | 各种规格型号 | 金属锁定接骨板系统 跟骨板-跟骨Ⅳ型锁定板B | 国械注准20153461015 | 纯钛，8/12孔 R/L | SSZQ 48 | 纯钛 | 块 | 1 | 6 | 6 | 天津市金兴达实业有限公司 | 天津市金兴达实业有限公司 | 19600 | 各省份中标(挂网)价
7619 | 00021174 | 骨水泥胫骨延长杆 | 钛合金 | 各种规格型号 | 膝关节假体延长杆 | 国食药监械(进)字2013第3460025号 | 318-190/10、318-190/14 | 318-190/10、318-190/14 | 钛合金 | 个 | 1 | 2 | 2 | 德国 Waldermar Link GmbH & Co. KG 公司 | 北京威联德骨科技术有限公司 | 16450 | 公立医疗机构供货价
7620 | 00021175 | 骨水泥胫骨延长杆 | 钴铬钼合金 | 各种规格型号 | 膝关节假体延长杆 | 国食药监械(进)字2013第3460025号 | 318-314 | 318-314 | 钴铬钼 | 个 | 1 | 1 | 1 | 德国 Waldermar Link GmbH & Co. KG 公司 | 北京威联德骨科技术有限公司 | 16450 | 公立医疗机构供货价
7621 | 00021208 | 髌股关节假体 | 超高分子量聚乙烯 | 各种规格型号 | 膝关节假体(骨水泥型) | 国食药监械(进)字2014第3463493号 | 318-400/01、318-400/02、318-400/03 | 318-400/01、318-400/02、318-400/03 | 超高分子量聚乙烯 | 个 | 1 | 3 | 3 | 德国 Waldermar Link GmbH & Co. KG 公司 | 北京威联德骨科技术有限公司 | 4120 | 各省份中标(挂网)价
7622 | 00021209 | 肱骨干 | 钛合金 | 各种规格型号 | 肘关节假体 | 国食药监械(进)字2012第3464547号 | 15-4020/01、15-4020/02、15-4021/01、15-4021/02、15-4025/01、15-4025/02、15-4026/01、15-4026/02 | 15-4020/01、15-4020/02、15-4021/01、15-4021/02、15-4025/01、15-4025/02、15-4026/01、15-4026/02 | 钴铬钼和超高分子量聚乙烯 | 个 | 1 | 8 | 8 | 德国 Waldermar Link GmbH & Co. KG 公司 | 北京威联德骨科技术有限公司 | 56917 | 公立医疗机构供货价
7623 | 00021210 | 衬套 | 超高分子量聚乙烯 | 各种规格型号 | 肘关节假体组件-垫圈 | 国食药监械(进)字2014第3463852号 | 15-4031/05、15-4031/06 | 15-4031/05、15-4031/06 | 钴铬钼合金 | 个 | 1 | 2 | 2 | 德国 Waldermar Link GmbH & Co. KG 公司 | 北京威联德骨科技术有限公司 | 1424 | 公立医疗机构供货价
7624 | 00021243 | 生物短柄-微孔带涂层 | 钛合金 | 各种规格型号 | 非骨水泥型保留股骨颈型髋关节假体柄系统 | 国械注进20153460264 | CaP涂层柄 | 290-094/26、290-095/26、290-100/26、290-101/26、290-106/26、290-107/26、290-112/26、290-113/26、290-114/26、290-115/26、290-150/26、290-151/26、290-154/26、290-155/26、290-158/26、290-159/26、290-162/26、290-163/26、290-166/26、290-167/26 | 钛合金 | 个 | 1 | 20 | 20 | 德国 Waldermar Link GmbH & Co. KG 公司 | 北京威联德骨科技术有限公司 | 17500 | 各省份中标(挂网)价
7625 | 00021244 | 生物短柄 | 钛合金 | 各种规格型号 | 非骨水泥型保留股骨颈型髋关节假体柄系统 | 国械注进20153460264 | 股骨柄（喷砂处理） | 290-118/26、290-119/26、290-120/26、290-121/26、290-126/26、290-127/26、290-132/26、290-133/26、290-138/26、290-139/26 | 钛合金 | 个 | 1 | 10 | 10 | 德国 Waldermar Link GmbH & Co. KG 公司 | 北京威联德骨科技术有限公司 | 21649 | 各省份中标(挂网)价
7626 | 00021162 | 髋臼螺钉 | 钛合金 | 各种规格型号 | 髋关节固定螺钉 | 国食药监械(进)字2014第3463254号 | 180-656/20、180-656/25、180-656/30 | 180-656/20、180-656/25、180-656/30 | 钛合金 | 个 | 1 | 3 | 3 | 德国 Waldermar Link GmbH & Co. KG 公司 | 北京威联德骨科技术有限公司 | 650 | 各省份中标(挂网)价
7627 | 00021170 | 髋臼内衬 | 高交联聚乙烯 | 各种规格型号 | 髋关节假体-髋臼内杯 | 国械注进20153462623 | 110-652/40、110-652/42、110-656/44 | 110-652/40、110-652/42、110-656/44 | 高交联超高分子量聚乙烯 | 个 | 1 | 3 | 3 | 德国 Waldermar Link GmbH & Co. KG 公司 | 北京威联德骨科技术有限公司 | 7800 | 各省份中标(挂网)价
7628 | 00021171 | 后交叉韧带保留型股骨假体 | 钴铬钼合金 | 各种规格型号 | 膝关节假体 | 国食药监械(进)字2012第3462912号 | 318-102/16、318-102/26、318-103/16、318-103/26 | 318-102/16、318-102/26、318-103/16、318-103/26 | 钴铬钼 | 个 | 1 | 4 | 4 | 德国 Waldermar Link GmbH & Co. KG 公司 | 北京威联德骨科技术有限公司 | 20400 | 各省份中标(挂网)价
7629 | 00021172 | 旋转型胫骨平台 | 钴铬钼合金 | 各种规格型号 | 膝关节假体(骨水泥型) | 国食药监械(进)字2014第3463493号 | 318-312/01、318-312/02、318-312/03、318-312/04、318-312/05、318-313/01、318-313/02、318-313/03、318-313/04、318-313/05 | 318-312/01、318-312/02、318-312/03、318-312/04、318-312/05、318-313/01、318-313/02、318-313/03、318-313/04、318-313/05 | 钴铬钼 | 个 | 1 | 10 | 10 | 德国 Waldermar Link GmbH & Co. KG 公司 | 北京威联德骨科技术有限公司 | 16320 | 各省份中标(挂网)价
7630 | 00020870 | 直型重建型接骨板 | 不锈钢 | 各种规格型号 | 金属接骨板（重建接骨板） | 国械注准20153460354 | 3-24孔 | ZSQ06 | 不锈钢 | 块 | 1 | 13 | 13 | 常州华森医疗器械有限公司 | 常州华森医疗器械有限公司 | 5850 | 各省份中标(挂网)价
7631 | 00026669 | 其它异种骨 | 各种材质 | 各种规格型号 | 医用诱导骨基质 | 国械注准20153462396 | 12㎝2 | 膜片 | 猪骨 | ㎝2 | 1 | 1 | 1 | 上海骁博科技发展有限公司 | 上海骁博科技发展有限公司 | 4176 | 各省份中标(挂网)价
7632 | 00021176 | 高屈曲骨水泥型股骨髁 | 钴铬钼合金 | 各种规格型号 | 膝关节假体 | 国食药监械(进)字2012第3462912号 | 318-112/01、318-112/02、318-112/03、318-112/04、318-112/05、318-112/16、318-112/25、318-113/01、318-113/02、318-113/03、318-113/04、318-113/05、318-113/16、318-113/25 | 318-112/01、318-112/02、318-112/03、318-112/04、318-112/05、318-112/16、318-112/25、318-113/01、318-113/02、318-113/03、318-113/04、318-113/05、318-113/16、318-113/25 | 钴铬钼 | 个 | 1 | 14 | 14 | 德国 Waldermar Link GmbH & Co. KG 公司 | 北京威联德骨科技术有限公司 | 21350 | 各省份中标(挂网)价
7633 | 00021177 | 高屈曲骨水泥型股骨髁 | 钴铬钼合金 | 各种规格型号 | 膝关节假体(骨水泥型) | 国食药监械(进)字2014第3463493号 | 318-112/26、318-113/26 | 318-112/26、318-113/26 | 钴铬钼 | 个 | 1 | 2 | 2 | 德国 Waldermar Link GmbH & Co. KG 公司 | 北京威联德骨科技术有限公司 | 21350 | 各省份中标(挂网)价
7634 | 00021178 | 可接延长杆的胫骨平台 | 钴铬钼合金 | 各种规格型号 | 膝关节假体 | 国食药监械(进)字2012第3462912号 | 318-372/01、318-372/02、318-372/03、318-372/04、318-372/05、318-373/01、318-373/02、318-373/03、318-373/04、318-373/05 | 318-372/01、318-372/02、318-372/03、318-372/04、318-372/05、318-373/01、318-373/02、318-373/03、318-373/04、318-373/05 | 钴铬钼 | 个 | 1 | 10 | 10 | 德国 Waldermar Link GmbH & Co. KG 公司 | 北京威联德骨科技术有限公司 | 17000 | 各省份中标(挂网)价
7635 | 00021245 | 矩形股骨柄 | 钛合金 | 各种规格型号 | 髋关节假体(非骨水泥型)-股骨柄 | 国械注进20153461408 | 股骨柄（HX涂层） | 165-012/26、165-013/26、165-014/26、165-015/26、165-016/26、165-017/26、165-018/26、165-019/26、165-020/26 | 钛合金 | 个 | 1 | 9 | 9 | 德国 Waldermar Link GmbH & Co. KG 公司 | 北京威联德骨科技术有限公司 | 17690 | 各省份中标(挂网)价
7636 | 00021688 | 胫骨远端外侧锁定加压接骨板 | 纯钛 | 各种规格型号 | 胫骨远端锁定板（外侧）纯钛 | 国食药监械（准）字2014第3461177号 | 3-20孔左、右式 | YSQZL81 | 纯钛 | 块 | 1 | 22 | 22 | 江苏荷普医疗器械有限公司 | 江苏荷普医疗器械有限公司 | 9280 | 各省份中标(挂网)价
7637 | 00021689 | 动力髋/髁螺钉 | 钛合金 | 各种规格型号 | 金属股骨颈固定钉 | 国食药监械(准)字2013第3460715号+变更文件 | φ10×55-115mm，钛合金 | GJYDⅤ | 钛合金 | 个 | 1 | 13 | 13 | 天津正天医疗器械有限公司 | 天津正天医疗器械有限公司 | 1170 | 各省份中标(挂网)价
7638 | 00021690 | 动力髋/髁螺钉 | 钛合金 | 各种规格型号 | 金属股骨颈固定钉 | 国食药监械(准)字2013第3460715号+变更文件 | φ12×55-125mm，钛合金 | GJYDⅤ | 钛合金 | 个 | 1 | 15 | 15 | 天津正天医疗器械有限公司 | 天津正天医疗器械有限公司 | 1170 | 各省份中标(挂网)价
7639 | 00021173 | 高屈曲后交叉韧带保留型胫骨垫片 | 超高分子量聚乙烯 | 各种规格型号 | 膝关节半月板假体 | 国食药监械(进)字2013第3461465号 | 318-431/12、318-432/12、318-433/12、318-434/12、318-435/12、318-436/12、318-438/12、318-441/12、318-442/12、318-443/12、318-444/12、318-445/12、318-446/12、318-448/12、318-431/14、318-432/14、318-433/14、318-434/14、318-435/14、318-436/14、318-438/14、318-441/14、318-442/14、318-443/14、318-444/14、318-445/14、318-446/14、318-448/14、318-431/16、318-432/16、318-433/16、318-434/16、318-435/16、318-436/16、318-438/16、318-441/16、318-442/16、318-443/16、318-444/16、318-445/16、318-446/16、318-448/16、318-431/18、318-432/18、318-433/18、318-434/18、318-435/18、318-436/18、318-438/18、318-441/18、318-442/18、318-443/18、318-444/18、318-445/18、318-446/18、318-448/18 | 318-431/12、318-432/12、318-433/12、318-434/12、318-435/12、318-436/12、318-438/12、318-441/12、318-442/12、318-443/12、318-444/12、318-445/12、318-446/12、318-448/12、318-431/14、318-432/14、318-433/14、318-434/14、318-435/14、318-436/14、318-438/14、318-441/14、318-442/14、318-443/14、318-444/14、318-445/14、318-446/14、318-448/14、318-431/16、318-432/16、318-433/16、318-434/16、318-435/16、318-436/16、318-438/16、318-441/16、318-442/16、318-443/16、318-444/16、318-445/16、318-446/16、318-448/16、318-431/18、318-432/18、318-433/18、318-434/18、318-435/18、318-436/18、318-438/18、318-441/18、318-442/18、318-443/18、318-444/18、318-445/18、318-446/18、318-448/18 | 超高分子量聚乙烯 | 个 | 1 | 56 | 56 | 德国 Waldermar Link GmbH & Co. KG 公司 | 北京威联德骨科技术有限公司 | 4080 | 各省份中标(挂网)价
7640 | 00021698 | 跟骨锁定接骨板 | 纯钛 | 各种规格型号 | 跟骨锁定板Ⅳ型（纯钛） | 国食药监械（准）字2014第3461177号 | 3-20孔左、右式 | YSZL75 | 纯钛 | 块 | 1 | 8 | 8 | 江苏荷普医疗器械有限公司 | 江苏荷普医疗器械有限公司 | 8200 | 各省份中标(挂网)价
7641 | 00020873 | 胸腰椎后路固定钩 | 钛合金 | 各种规格型号 | 金属矫形用钉 钩 | 国械注准20143462103 | 钛合金，4×50-80 | JGⅢ | 钛合金 | 个 | 1 | 4 | 4 | 天津市金兴达实业有限公司 | 天津市金兴达实业有限公司 | 2400 | 公立医疗机构供货价
7642 | 00020946 | 胸腰椎后路单向长尾椎弓根螺钉 | 钛合金 | 各种规格型号 | 脊柱固定器 椎弓根螺钉 | 国食药监械(准)字2014第3461389号+变更文件 | φ4.5/5.0/5.5/6.0/6.5/7.0mm，钛合金，NS内锁加长 | JJXA | 钛合金 | 个 | 1 | 42 | 42 | 天津正天医疗器械有限公司 | 天津正天医疗器械有限公司 | 2822 | 各省份中标(挂网)价
7643 | 00020947 | 胸腰椎后路万向短尾椎弓根螺钉 | 钛合金 | 各种规格型号 | 脊柱固定器 椎弓根螺钉 | 国食药监械(准)字2014第3461389号+变更文件 | φ4.5/5.0/5.5/6.0/6.5/7.0mm，钛合金，NS内锁万向 | JJXA | 钛合金 | 个 | 1 | 42 | 42 | 天津正天医疗器械有限公司 | 天津正天医疗器械有限公司 | 2822 | 各省份中标(挂网)价
7644 | 00021202 | 翻修旋转型胫骨垫片 | 普通聚乙烯 | 各种规格型号 | 膝关节假体延长杆 | 国食药监械(进)字2013第3460025号 | 15-2516/05、15-2516/10、15-2516/15、15-2516/55、15-2516/60、15-2516/65、15-2517/05、15-2517/10、15-2517/15 | 15-2516/05、15-2516/10、15-2516/15、15-2516/55、15-2516/60、15-2516/65、15-2517/05、15-2517/10、15-2517/15 | 超高分子量聚乙烯 | 个 | 1 | 9 | 9 | 德国 Waldermar Link GmbH & Co. KG 公司 | 北京威联德骨科技术有限公司 | 16450 | 各省份中标(挂网)价
7645 | 00021203 | 胫骨垫块-半楔形 | 钴铬钼合金 | 各种规格型号 | 膝关节假体 | 国食药监械(进)字2012第3462912号 | 99-0027/14、99-0027/15 | 99-0027/14、99-0027/15 | 钴铬钼和超高分子量聚乙烯 | 个 | 1 | 2 | 2 | 德国 Waldermar Link GmbH & Co. KG 公司 | 北京威联德骨科技术有限公司 | 15543 | 各省份中标(挂网)价
7646 | 00021204 | 膝关节胫骨翻修袖套－粗糙面 | 钛合金 | 各种规格型号 | 膝关节假体(骨水泥型) | 国食药监械(进)字2014第3463493号 | 99-0027/11 | 99-0027/11 | 钴铬钼和超高分子量聚乙烯 | 个 | 1 | 1 | 1 | 德国 Waldermar Link GmbH & Co. KG 公司 | 北京威联德骨科技术有限公司 | 25400 | 各省份中标(挂网)价
7647 | 00028908 | 生物解剖柄－粗糙面带涂层 | 钛合金 | 各种规格型号 | 髋关节假体 | 国食药监械（准）字2014第3460910号 | 8/9/10/11/12/13/14/15/16/17 | 135（均匀粗糙面） | 钛合金 | 个 | 1 | 8 | 8 | 北京市春立正达医疗器械股份有限公司 | 北京市春立正达医疗器械股份有限公司 | 13650 | 公立医疗机构供货价
7648 | 00021247 | 生物解剖柄－微孔带涂层 | 钛合金 | 各种规格型号 | 非骨水泥型解剖型髋关节假体柄系统 | 国械注进20153460819 | Ribbed 2股骨柄（喷砂处理） | 178-361/35、178-362/35、178-363/35、178-364/35、178-365/35、178-366/35、178-367/35、178-368/35、178-369/35、178-381/35、178-382/35、178-383/35、178-384/35、178-385/35、178-386/35、178-387/35、178-388/35、178-389/35 | 钛合金 | 个 | 1 | 18 | 18 | 德国 Waldermar Link GmbH & Co. KG 公司 | 北京威联德骨科技术有限公司 | 22000 | 各省份中标(挂网)价
7649 | 00021250 | 生物型髋臼杯—微孔 | 钛合金 | 各种规格型号 | 髋臼杯系统 | 国械注进20153460825 | T.O.P.髋臼杯 | 290-300/40、290-300/42、290-300/44、290-300/46、290-300/48、290-300/50、290-300/52、290-300/54、290-300/56、290-300/58、290-300/60、290-300/62、290-300/64、290-300/66、290-300/68 | Ti6A14V ELI | 个 | 1 | 15 | 15 | 德国 Waldermar Link GmbH & Co. KG 公司 | 北京威联德骨科技术有限公司 | 9200 | 各省份中标(挂网)价
7650 | 00021252 | 生物型髋臼杯—微孔含骨小梁 | 钛合金 | 各种规格型号 | 髋臼杯系统 | 国械注进20153460454 | 髋臼杯系统 | 180-965/46、180-965/48、180-965/50、180-965/52、180-965/54、180-965/56、180-965/58、180-965/60、180-965/62、180-965/64、180-965/66、180-965/68、180-966/50、180-966/52、180-966/54、180-966/56 | 钛合金TC4 ELI | 个 | 1 | 16 | 16 | 德国 Waldermar Link GmbH & Co. KG 公司 | 北京威联德骨科技术有限公司 | 16619 | 公立医疗机构供货价
7651 | 00021700 | 跟骨锁定接骨板 | 不锈钢 | 各种规格型号 | 跟骨锁定板Ⅴ型（大号/中号/小号）不锈钢 | 国食药监械（准）字2014第3461177号 | 3-20孔左、右式 | YSZL66 | 不锈钢 | 块 | 1 | 4 | 4 | 江苏荷普医疗器械有限公司 | 江苏荷普医疗器械有限公司 | 6240 | 各省份中标(挂网)价
7652 | 00021761 | 跟骨锁定接骨板 | 纯钛 | 各种规格型号 | 跟骨锁定板Ⅴ型（大号/中号/小号）纯钛 | 国食药监械（准）字2014第3461177号 | 3-20孔左、右式 | YSZL66 | 纯钛 | 块 | 1 | 6 | 6 | 江苏荷普医疗器械有限公司 | 江苏荷普医疗器械有限公司 | 7460 | 各省份中标(挂网)价
7653 | 00022064 | 可埋头加压空心螺钉 | 钛合金 | 直径≤4mm | 中空拉力接骨螺钉（空心无头加压螺钉） | 国食药监械（准）字2014第3460928号 | Φ2.0、Φ2.4、Φ2.5、Φ2.7、Φ3.0、Φ3.5、Φ4.0 | ZWSD | 钛合金 | 支 | 1 | 45 | 45 | 常州市南翔医疗器械有限公司 | 常州市南翔医疗器械有限公司 | 2770 | 各省份中标(挂网)价
7654 | 00022066 | 胸腰椎后路固定棒 | 钛合金 | 长度≥150mm | 棒Ⅰ型 | 国食药监械（准）字2014第3460169号 | Φ6.0x150～200;（每5mm一种规格）Φ6.0x250;Φ6.0x500. | RS8-6.0 | 钛合金 | 根 | 1 | 7 | 7 | 上海锐植医疗器械有限公司 | 上海锐植医疗器械有限公司 | 2520.00 | 公立医疗机构供货价
7655 | 00020949 | 腰椎后路固定横连 | 钛合金 | 各种规格型号 | 脊柱固定器 连接杆 | 国食药监械(准)字2014第3461389号+变更文件 | 50/60/70/80/90mm，钛合金，NS | JJXA | 钛合金 | 个 | 1 | 4 | 4 | 天津正天医疗器械有限公司 | 天津正天医疗器械有限公司 | 503 | 各省份中标(挂网)价
7656 | 00020950 | 锁定螺钉 | 钛合金 | 直径＞4mm | 金属锁定接骨板系统 金属锁定接骨螺钉-对称螺纹锁定螺钉 | 国械注准20153461015 | 钛合金，5.0×14-90 | SHCZM 04 | 钛合金 | 枚 | 1 | 27 | 27 | 天津市金兴达实业有限公司 | 天津市金兴达实业有限公司 | 1040 | 公立医疗机构供货价
7657 | 00021262 | 掌指骨接骨板 | 纯钛 | 各种规格型号 | L型接骨（掌骨）纯钛 | 国械注准20153460340 | 3-10孔左、右式 | YSQ01 | 纯钛 | 块 | 1 | 12 | 12 | 江苏荷普医疗器械有限公司 | 江苏荷普医疗器械有限公司 | 3200 | 各省份中标(挂网)价
7658 | 00021432 | 股骨远端动力加压接骨板 | 纯钛 | 各种规格型号 | 股骨远端髁接骨板（纯钛） | 国械注准20153460340 | 3-20孔 | YSQ63 | 纯钛 | 块 | 1 | 11 | 11 | 江苏荷普医疗器械有限公司 | 江苏荷普医疗器械有限公司 | 6200 | 各省份中标(挂网)价
7659 | 00021693 | 跟骨接骨板 | 纯钛 | 各种规格型号 | 跟骨接骨板Ⅱ型（大号/中号/小号）纯钛 | 国械注准20153460340 | 3-20孔左、右式 | YSQ66 | 纯钛 | 块 | 1 | 2 | 2 | 江苏荷普医疗器械有限公司 | 江苏荷普医疗器械有限公司 | 4080 | 各省份中标(挂网)价
7660 | 00021270 | 掌指骨接骨板 | 不锈钢 | 各种规格型号 | T型接骨板（掌骨）不锈钢 | 国械注准20153460340 | 3-10孔 | YSQ03 | 不锈钢 | 块 | 1 | 6 | 6 | 江苏荷普医疗器械有限公司 | 江苏荷普医疗器械有限公司 | 713.97 | 各省份中标(挂网)价
7661 | 00021272 | 掌指骨接骨板 | 纯钛 | 各种规格型号 | T型接骨板（掌骨）纯钛 | 国械注准20153460340 | 3-10孔 | YSQ03 | 纯钛 | 块 | 1 | 6 | 6 | 江苏荷普医疗器械有限公司 | 江苏荷普医疗器械有限公司 | 3200 | 各省份中标(挂网)价
7662 | 00020951 | 掌指骨锁定加压接骨板 | 纯钛 | 各种规格型号 | 金属锁定接骨板系统 直型锁定板-直型锁定接骨板D | 国械注准20153461015 | 纯钛，2-6孔 | SSZM 01 | 纯钛 | 块 | 1 | 3 | 3 | 天津市金兴达实业有限公司 | 天津市金兴达实业有限公司 | 6936 | 公立医疗机构供货价
7663 | 00020953 | 胸腰椎后路固定棒 | 钛合金 | 长度≥150mm | 脊柱固定器 调节杠 | 国食药监械(准)字2014第3461389号+变更文件 | 160/170/180/200/250/300/400mm，钛合金，NS | JJXA | 钛合金 | 个 | 1 | 7 | 7 | 天津正天医疗器械有限公司 | 天津正天医疗器械有限公司 | 5300 | 各省份中标(挂网)价
7664 | 00020954 | 胸腰椎后路单向短尾椎弓根螺钉 | 钛合金 | 各种规格型号 | 脊柱固定器 椎弓根螺钉 | 国食药监械(准)字2014第3461389号+变更文件 | φ4.5/5.0/5.5/6.0/6.5/7.0mm，钛合金，NS2单向 | JJXB | 钛合金 | 个 | 1 | 31 | 31 | 天津正天医疗器械有限公司 | 天津正天医疗器械有限公司 | 3076 | 各省份中标(挂网)价
7665 | 00021266 | 掌指骨接骨板 | 纯钛 | 各种规格型号 | L型接骨板（掌骨）纯钛 | 国械注准20153460340 | 3-10孔左、右式 | YSQ02 | 纯钛 | 块 | 1 | 12 | 12 | 江苏荷普医疗器械有限公司 | 江苏荷普医疗器械有限公司 | 3200 | 各省份中标(挂网)价
7666 | 00021268 | 掌指骨接骨板 | 纯钛 | 各种规格型号 | T型接骨板（指骨）纯钛 | 国械注准20153460340 | 3-10孔 | YSQ03 | 纯钛 | 块 | 1 | 6 | 6 | 江苏荷普医疗器械有限公司 | 江苏荷普医疗器械有限公司 | 2150 | 各省份中标(挂网)价
7667 | 00021694 | 跟骨接骨板 | 不锈钢 | 各种规格型号 | 跟骨接骨板Ⅲ型（不锈钢） | 国械注准20153460340 | 3-20孔左、右式 | YSQ64 | 不锈钢 | 块 | 1 | 4 | 4 | 江苏荷普医疗器械有限公司 | 江苏荷普医疗器械有限公司 | 2520 | 各省份中标(挂网)价
7668 | 00021696 | 跟骨接骨板 | 纯钛 | 各种规格型号 | 跟骨接骨板Ⅳ型（纯钛） | 国械注准20153460340 | 3-20孔左、右式 | YSQ74 | 纯钛 | 块 | 1 | 4 | 4 | 江苏荷普医疗器械有限公司 | 江苏荷普医疗器械有限公司 | 5080 | 各省份中标(挂网)价
7669 | 00021697 | 跟骨锁定接骨板 | 不锈钢 | 各种规格型号 | 跟骨锁定板Ⅰ型（不锈钢） | 国食药监械（准）字2014第3461177号 | 3-20孔左、右式 | YSZL68 | 不锈钢 | 块 | 1 | 4 | 4 | 江苏荷普医疗器械有限公司 | 江苏荷普医疗器械有限公司 | 5870 | 各省份中标(挂网)价
7670 | 00021769 | 直型重建型接骨板 | 纯钛 | 各种规格型号 | 直型重建加压接骨板（纯钛） | 国械注准20153460955 | 4-16孔 | ZSQ03 | 纯钛 | 块 | 1 | 13 | 13 | 江苏荷普医疗器械有限公司 | 江苏荷普医疗器械有限公司 | 4150 | 各省份中标(挂网)价
7671 | 00021246 | 生物解剖柄－微孔 | 钛合金 | 各种规格型号 | 非骨水泥型解剖型髋关节假体柄系统 | 国械注进20153460819 | Ribbed股骨柄（喷砂处理） | 173-366/26、173-367/26、173-368/26、173-369/26、173-380/26、173-381/26、173-382/26、173-383/26、173-384/26、173-385/26、173-386/26、173-387/26、173-388/26、173-389/26、173-390/26、173-391/26、173-392/26、173-393/26、173-394/26、173-395/26、173-366/35、173-367/35、173-368/35、173-369/35、173-380/35、173-381/35、173-382/35、173-383/35、173-384/35、173-385/35、173-386/35、173-387/35、173-388/35、173-389/35、173-390/35、173-391/35、173-392/35、173-393/35、173-394/35、173-395/35 | 钛合金 | 个 | 1 | 40 | 40 | 德国 Waldermar Link GmbH & Co. KG 公司 | 北京威联德骨科技术有限公司 | 17000 | 各省份中标(挂网)价
7672 | 00021248 | 生物解剖柄－涂层 | 钛合金 | 各种规格型号 | 非骨水泥型解剖型髋关节假体柄系统 | 国械注进20153460819 | Ribbed股骨柄（HX涂层） | 271-366/35、271-367/35、271-368/35、271-369/35、271-380/35、271-381/35、271-382/35、271-383/35、271-384/35、271-385/35、271-386/35、271-387/35、271-388/35、271-389/35、271-390/35、271-391/35、271-392/35、271-393/35、271-394/35、271-395/35 | 钛合金 | 个 | 1 | 20 | 20 | 德国 Waldermar Link GmbH & Co. KG 公司 | 北京威联德骨科技术有限公司 | 22000 | 各省份中标(挂网)价
7673 | 00021249 | 髋臼螺钉 | 钛合金 | 各种规格型号 | 非骨水泥型解剖型髋关节假体柄系统 | 国械注进20153460819 | 大转子螺钉 | 172-635/01、172-640/01、172-645/01、172-650/01 | 钛合金 | 个 | 1 | 4 | 4 | 德国 Waldermar Link GmbH & Co. KG 公司 | 北京威联德骨科技术有限公司 | 650 | 各省份中标(挂网)价
7674 | 00021251 | 生物型髋臼杯—微孔带涂层 | 钛合金 | 各种规格型号 | 髋臼杯系统 | 国械注进20153460825 | T.O.P.Ⅱ髋臼杯 | 292-300/42、292-300/44、292-300/46、292-300/48、292-300/50、292-300/52、292-300/54、292-300/56、292-300/58、292-300/60、292-300/62、292-300/64、292-300/66、292-300/68 | Ti6A14V ELI | 个 | 1 | 14 | 14 | 德国 Waldermar Link GmbH & Co. KG 公司 | 北京威联德骨科技术有限公司 | 10000 | 各省份中标(挂网)价
7675 | 00020955 | 掌指骨锁定加压接骨板 | 纯钛 | 各种规格型号 | 金属锁定接骨板系统 T型锁定板-小T型锁定板A | 国械注准20153461015 | 纯钛，7孔 | SSZM 06 | 纯钛 | 块 | 1 | 2 | 2 | 天津市金兴达实业有限公司 | 天津市金兴达实业有限公司 | 7770 | 公立医疗机构供货价
7676 | 00020958 | 直型锁定重建型接骨板 | 纯钛 | 各种规格型号 | 金属锁定接骨板系统 直型锁定板-直型重建锁定板A | 国械注准20153461015 | 纯钛，3-20孔 | SSZQ 01 | 纯钛 | 块 | 1 | 16 | 16 | 天津市金兴达实业有限公司 | 天津市金兴达实业有限公司 | 10650 | 各省份中标(挂网)价
7677 | 00021278 | 掌指骨锁定加压接骨板 | 不锈钢 | 各种规格型号 | 斜L型锁定板（指骨）不锈钢 | 国食药监械（准）字2014第3461177号 | 3-10孔左、右式 | YSZL01 | 不锈钢 | 块 | 1 | 12 | 12 | 江苏荷普医疗器械有限公司 | 江苏荷普医疗器械有限公司 | 3460 | 各省份中标(挂网)价
7678 | 00021279 | 锁骨干动力加压接骨板 | 不锈钢 | 各种规格型号 | 金属接骨板（金属接骨板（锁骨S型接骨板）） | 国械注准20153460353 | 3-15孔 | YSQ05 | 不锈钢 | 块 | 1 | 6 | 6 | 常州华森医疗器械有限公司 | 常州华森医疗器械有限公司 | 2280 | 各省份中标(挂网)价
7679 | 00021280 | 掌指骨锁定加压接骨板 | 纯钛 | 各种规格型号 | 斜L型锁定板（指骨）纯钛 | 国食药监械（准）字2014第3461177号 | 3-10孔左、右式 | YSZL01 | 纯钛 | 块 | 1 | 12 | 12 | 江苏荷普医疗器械有限公司 | 江苏荷普医疗器械有限公司 | 6850 | 各省份中标(挂网)价
7680 | 00021321 | 掌指骨锁定加压接骨板 | 不锈钢 | 各种规格型号 | 斜L型锁定板（掌骨）不锈钢 | 国食药监械（准）字2014第3461177号 | 3-10孔左、右式 | YSQZL01 | 不锈钢 | 块 | 1 | 10 | 10 | 江苏荷普医疗器械有限公司 | 江苏荷普医疗器械有限公司 | 3460 | 各省份中标(挂网)价
7681 | 00021273 | 掌指骨锁定加压接骨板 | 不锈钢 | 各种规格型号 | 直型锁定板（指骨）不锈钢 | 国食药监械（准）字2014第3461177号 | 2-10孔 | ZSZL01 | 不锈钢 | 块 | 1 | 9 | 9 | 江苏荷普医疗器械有限公司 | 江苏荷普医疗器械有限公司 | 3420 | 各省份中标(挂网)价
7682 | 00021557 | 胫骨远端内侧动力加压接骨板 | 纯钛 | 各种规格型号 | 三叶接骨板（纯钛） | 国械注准20153460340 | 3-18孔 | YSQ51 | 纯钛 | 块 | 1 | 16 | 16 | 江苏荷普医疗器械有限公司 | 江苏荷普医疗器械有限公司 | 4750 | 各省份中标(挂网)价
7683 | 00021558 | 股骨头 | 钴铬钼合金 | 直径28mm | 髋关节系统组件 | 国械注进20153462347 | S ROM 钴铬钼股骨头 28 +0 S ROM 钴铬钼股骨头 28 +6 S ROM 钴铬钼股骨头 28 +12 | 522028 522029 522030 | 钴铬钼合金 | 个 | 1 | 3 | 3 | DePuy Orthopaedics，Inc. | 强生(上海）医疗器材有限公司 | 6162.5 | 各省份中标(挂网)价
7684 | 00021021 | 其它 | 各种材质 | 各种规格型号 | 可吸收骨内固定系统 | 国械注进20163460740 | PCK-7001 | PCK-7001 | 可吸收共聚物 | 套 | 1 | 1 | 1 | Inion Oy | 北京同信通达医疗投资有限公司 | 7400 | 各省份中标(挂网)价
7685 | 00021022 | 桡骨远端背侧锁定加压接骨板 | 纯钛 | 各种规格型号 | 金属锁定接骨板系统 T型锁定板-小T型锁定板B | 国械注准20153461015 | 纯钛，3/4孔 | SSZQ 06 | 纯钛 | 块 | 1 | 2 | 2 | 天津市金兴达实业有限公司 | 天津市金兴达实业有限公司 | 5013 | 各省份中标(挂网)价
7686 | 00021323 | 掌指骨锁定加压接骨板 | 纯钛 | 各种规格型号 | 斜L型锁定板（纯钛） | 国食药监械（准）字2014第3461177号 | 3-10孔左、右式 | YSQZL01 | 纯钛 | 块 | 1 | 12 | 12 | 江苏荷普医疗器械有限公司 | 江苏荷普医疗器械有限公司 | 6850 | 各省份中标(挂网)价
7687 | 00021382 | 尺骨鹰嘴动力加压接骨板 | 不锈钢 | 各种规格型号 | 金属接骨板（尺骨鹰嘴接骨板Ⅰ型） | 国械注准20153460353 | 2-15孔 | YSQ43 | 不锈钢 | 块 | 1 | 6 | 6 | 常州华森医疗器械有限公司 | 常州华森医疗器械有限公司 | 2068 | 各省份中标(挂网)价
7688 | 00021383 | 骨盆髋臼接骨板 | 纯钛 | 各种规格型号 | 髋臼接骨板（前壁）纯钛 | 国械注准20153460340 | 3-18孔左、右式 | YSQ36 | 纯钛 | 块 | 1 | 2 | 2 | 江苏荷普医疗器械有限公司 | 江苏荷普医疗器械有限公司 | 5000 | 各省份中标(挂网)价
7689 | 00021384 | 胸腰椎后路固定棒 | 钛合金 | 长度≥150mm | 脊柱固定器 调节杠 | 国食药监械(准)字2014第3461389号+变更文件 | 100/105mm，钛合金，NS2 | JJXB | 钛合金 | 个 | 1 | 2 | 2 | 天津正天医疗器械有限公司 | 天津正天医疗器械有限公司 | 3556 | 各省份中标(挂网)价
7690 | 00021426 | 股骨近端锁定加压接骨板 | 不锈钢 | 各种规格型号 | 股骨近端外侧锁定板Ⅴ型（不锈钢） | 国食药监械（准）字2014第3461177号 | 3-20孔左、右式 | YSQZL79 | 不锈钢 | 块 | 1 | 22 | 22 | 江苏荷普医疗器械有限公司 | 江苏荷普医疗器械有限公司 | 6680 | 各省份中标(挂网)价
7691 | 00021428 | 股骨近端锁定加压接骨板 | 不锈钢 | 各种规格型号 | 股骨近端外侧锁定板Ⅳ型（不锈钢） | 国食药监械（准）字2014第3461177号 | 3-20孔左、右式 | YSQZL79 | 不锈钢 | 块 | 1 | 22 | 22 | 江苏荷普医疗器械有限公司 | 江苏荷普医疗器械有限公司 | 6430 | 各省份中标(挂网)价
7692 | 00021766 | 1/3管型接骨板 | 纯钛 | 各种规格型号 | 管型接骨板（1/3圆）纯钛 | 国械注准20153460955 | 2-14孔 | ZSQ02 | 纯钛 | 块 | 1 | 13 | 13 | 江苏荷普医疗器械有限公司 | 江苏荷普医疗器械有限公司 | 3040 | 各省份中标(挂网)价
7693 | 00021768 | 1/3管型锁定接骨板 | 不锈钢 | 各种规格型号 | 管型锁定板（1/3圆）不锈钢 | 国食药监械（准）字2014第3461177号 | 2-14孔 | ZSQZL02 | 不锈钢 | 块 | 1 | 13 | 13 | 江苏荷普医疗器械有限公司 | 江苏荷普医疗器械有限公司 | 3680 | 各省份中标(挂网)价
7694 | 00021483 | 其它胫骨接骨板 | 各种材质 | 各种规格型号 | L型重建接骨板Ⅰ型（不锈钢） | 国械注准20153460340 | 3-18孔左、右式 | YSQ57 | 不锈钢 | 块 | 1 | 14 | 14 | 江苏荷普医疗器械有限公司 | 江苏荷普医疗器械有限公司 | 3600 | 各省份中标(挂网)价
7695 | 00021484 | 其它胫骨接骨板 | 各种材质 | 各种规格型号 | L型重建接骨板Ⅰ型（纯钛） | 国械注准20153460340 | 3-18孔左、右式 | YSQ57 | 纯钛 | 块 | 1 | 14 | 14 | 江苏荷普医疗器械有限公司 | 江苏荷普医疗器械有限公司 | 4300 | 各省份中标(挂网)价
7696 | 00021485 | 直型锁定加压接骨板 | 纯钛 | 各种规格型号 | 金属直型接骨板 限制接触骨板 A | 国食药监械(准)字2013第3461694号+变更文件 | 4-12孔(SD)，纯钛，尺桡骨 | ZSZ(Q)06 | 纯钛 | 块 | 1 | 9 | 9 | 天津正天医疗器械有限公司 | 天津正天医疗器械有限公司 | 4450 | 各省份中标(挂网)价
7697 | 00021486 | 直型锁定加压接骨板 | 纯钛 | 各种规格型号 | 金属直型接骨板 限制接触骨板 A | 国食药监械(准)字2013第3461694号+变更文件 | 6-14孔(SD)，纯钛，胫骨、肱骨 | ZSZ(Q)06 | 纯钛 | 块 | 1 | 11 | 11 | 天津正天医疗器械有限公司 | 天津正天医疗器械有限公司 | 3690 | 各省份中标(挂网)价
7698 | 00021487 | 其它胫骨接骨板 | 各种材质 | 各种规格型号 | L型接骨板（纯钛） | 国械注准20153460340 | 3-18孔左、右式 | YSQ59 | 纯钛 | 块 | 1 | 14 | 14 | 江苏荷普医疗器械有限公司 | 江苏荷普医疗器械有限公司 | 4300 | 各省份中标(挂网)价
7699 | 00021163 | 带角度髋臼内衬 | 超高分子量聚乙烯 | 各种规格型号 | 髋关节假体-髋臼内杯 | 国械注进20153462623 | 290-323/42、290-323/44、290-323/46、290-323/48、290-323/50、290-323/52、290-323/54、290-323/56、290-323/58、290-323/60、290-323/62、290-323/64、290-323/66、290-323/68 | 290-323/42、290-323/44、290-323/46、290-323/48、290-323/50、290-323/52、290-323/54、290-323/56、290-323/58、290-323/60、290-323/62、290-323/64、290-323/66、290-323/68 | I型超高分子量聚乙烯 | 个 | 1 | 14 | 14 | 德国 Waldermar Link GmbH & Co. KG 公司 | 北京威联德骨科技术有限公司 | 5380 | 各省份中标(挂网)价
7700 | 00021164 | 带角度髋臼内衬 | 高交联聚乙烯 | 各种规格型号 | 髋关节假体-髋臼内杯 | 国械注进20153463056 | 190-310/42、190-310/44、190-310/46、190-310/48、190-312/50、190-312/52、190-312/54、190-312/56、190-312/58、190-312/60、190-312/62、190-312/64、190-312/66、190-312/68、190-314/54、190-314/56、190-314/58、190-314/60、190-314/62、190-314/64、190-314/66、190-314/68 | 190-310/42、190-310/44、190-310/46、190-310/48、190-312/50、190-312/52、190-312/54、190-312/56、190-312/58、190-312/60、190-312/62、190-312/64、190-312/66、190-312/68、190-314/54、190-314/56、190-314/58、190-314/60、190-314/62、190-314/64、190-314/66、190-314/68 | 高交联超高分子量聚乙烯 | 个 | 1 | 22 | 22 | 德国 Waldermar Link GmbH & Co. KG 公司 | 北京威联德骨科技术有限公司 | 6000 | 各省份中标(挂网)价
7701 | 00021387 | 胸腰椎后路单向短尾椎弓根螺钉 | 钛合金 | 各种规格型号 | 脊柱固定器 椎弓根螺钉 | 国食药监械(准)字2014第3461389号+变更文件 | φ4.5/5.0/5.5/6.0/6.5/7.0mm，钛合金，NS3单向 | JJXB | 钛合金 | 个 | 1 | 36 | 36 | 天津正天医疗器械有限公司 | 天津正天医疗器械有限公司 | 3167 | 各省份中标(挂网)价
7702 | 00021390 | 其它桡骨接骨板 | 各种材质 | 各种规格型号 | 金属接骨板（桡骨远端接骨板（掌外侧）（左/右）） | 国械注准20153460353 | 2-15孔 | YSQ47/YSQ48 | 不锈钢 | 块 | 1 | 8 | 8 | 常州华森医疗器械有限公司 | 常州华森医疗器械有限公司 | 4680 | 各省份中标(挂网)价
7703 | 00021842 | 旋转铰链型胫骨平台 | 钴铬钼合金 | 各种规格型号 | 膝关节假体（DL型胫骨平台托） | 国食药监械（准）字2013第3460760号 | 1#、2#、3#、4#、5#、... | DL型-深系列 | 钴铬钼合金 | 个 | 1 | 10 | 10 | 北京市春立正达医疗器械股份有限公司 | 北京市春立正达医疗器械股份有限公司 | 17365.65 | 公立医疗机构供货价
7704 | 00021843 | 组配式铰链型股骨髁 | 钴铬钼合金 | 各种规格型号 | 膝关节假体 | 国食药监械（准）字2013第3460760号 | 1#、2#、3#、4#、5#、... | 深系列 | 钴铬钼合金 | 个 | 1 | 12 | 12 | 北京市春立正达医疗器械股份有限公司 | 北京市春立正达医疗器械股份有限公司 | 13481 | 公立医疗机构供货价
7705 | 00021844 | 甲基丙烯酸甲酯和聚甲基丙烯酸甲酯低粘抗生素骨水泥 | 甲基丙烯酸甲酯和聚甲基丙烯酸甲酯 | 40g | 庆大霉素骨水泥 | 国械注进20153652898 | SmartSet高粘度抗生素骨水泥 | 3095040 | 甲基丙烯酸甲酯和聚甲基丙烯酸甲酯 | 套 | 1 | 1 | 1 | DePuy International，Ltd. | 强生(上海）医疗器材有限公司 | 1077 | 各省份中标(挂网)价
7706 | 00021492 | 胫骨近端内侧动力加压接骨板 | 纯钛 | 各种规格型号 | 胫骨近端接骨板（内侧）纯钛 | 国械注准20153460340 | 3-20孔左、右式 | YSQ76 | 纯钛 | 块 | 1 | 22 | 22 | 江苏荷普医疗器械有限公司 | 江苏荷普医疗器械有限公司 | 5580 | 各省份中标(挂网)价
7707 | 00021493 | 胫骨近端外侧动力加压接骨板 | 不锈钢 | 各种规格型号 | 胫骨近端接骨板（外侧）不锈钢 | 国械注准20153460340 | 3-20孔左、右式 | YSQ76 | 不锈钢 | 块 | 1 | 22 | 22 | 江苏荷普医疗器械有限公司 | 江苏荷普医疗器械有限公司 | 4500 | 各省份中标(挂网)价
7708 | 00021180 | 解剖型高抛光胫骨平台 | 钴铬钼合金 | 各种规格型号 | 膝关节假体 | 国食药监械(进)字2012第3462912号 | 318-482/01、318-482/02、318-482/03、318-482/04、318-482/05、318-483/01、318-483/02、318-483/03、318-483/04、318-483/05 | 318-482/01、318-482/02、318-482/03、318-482/04、318-482/05、318-483/01、318-483/02、318-483/03、318-483/04、318-483/05 | 钴铬钼 | 个 | 1 | 10 | 10 | 德国 Waldermar Link GmbH & Co. KG 公司 | 北京威联德骨科技术有限公司 | 13920 | 公立医疗机构供货价
7709 | 00021205 | 膝关节胫骨翻修袖套－粗糙面 | 钛合金 | 各种规格型号 | 膝关节假体 | 国食药监械(进)字2012第3462912号 | 99-0027/12 | 99-0027/12 | 钴铬钼和超高分子量聚乙烯 | 个 | 1 | 1 | 1 | 德国 Waldermar Link GmbH & Co. KG 公司 | 北京威联德骨科技术有限公司 | 25400 | 各省份中标(挂网)价
7710 | 00021388 | 胸腰椎后路单向长尾椎弓根螺钉 | 钛合金 | 各种规格型号 | 脊柱固定器 椎弓根螺钉 | 国食药监械(准)字2014第3461389号+变更文件 | φ4.5/5.0/5.5/6.0/6.5/7.0mm，钛合金，NS3万向 | JJXB | 钛合金 | 个 | 1 | 32 | 32 | 天津正天医疗器械有限公司 | 天津正天医疗器械有限公司 | 3167 | 各省份中标(挂网)价
7711 | 00021391 | 胸腰椎后路万向短尾椎弓根螺钉 | 钛合金 | 各种规格型号 | 脊柱固定器 椎弓根螺钉 | 国食药监械(准)字2014第3461389号+变更文件 | φ4.5/5.0/5.5/6.0/6.5/7.0mm，钛合金，NS3长尾单向 | JJXB | 钛合金 | 个 | 1 | 33 | 33 | 天津正天医疗器械有限公司 | 天津正天医疗器械有限公司 | 3167 | 各省份中标(挂网)价
7712 | 00021392 | 胸腰椎后路万向长尾椎弓根螺钉 | 钛合金 | 各种规格型号 | 脊柱固定器 椎弓根螺钉 | 国食药监械(准)字2014第3461389号+变更文件 | φ4.5/5.0/5.5/6.0/6.5/7.0mm，钛合金，NS3万向加长 | JJXB | 钛合金 | 个 | 1 | 32 | 32 | 天津正天医疗器械有限公司 | 天津正天医疗器械有限公司 | 3167 | 各省份中标(挂网)价
7713 | 00021399 | 胸腰椎后路固定棒 | 钛合金 | 长度90mm-150mm | 脊柱固定器 调节杠 | 国食药监械(准)字2014第3461389号+变更文件 | 120/140mm，钛合金，NS3 | JJXA | 钛合金 | 个 | 1 | 2 | 2 | 天津正天医疗器械有限公司 | 天津正天医疗器械有限公司 | 3556 | 各省份中标(挂网)价
7714 | 00021847 | 高屈曲骨水泥型股骨髁 | 钴铬钼合金 | 各种规格型号 | 人工膝关节系统组件(商品名:PFC SIGMA RPF) | 国食药监械(进)字2012第3462984号 | PFC RPF CEM 股骨 1.5号 右 PFC RPF CEM 股骨 1.5号 左 PFC RPF CEM 股骨 1号 右 PFC RPF CEM 股骨 1号 左 PFC RPF CEM 股骨 2.5号 右 PFC RPF CEM 股骨 2.5号 左 PFC RPF CEM 股骨 2号 右 PFC RPF CEM 股骨 2号 左 PFC RPF CEM 股骨 3号 右 PFC RPF CEM 股骨 3号 左 PFC RPF CEM 股骨 4号 右 PFC RPF CEM 股骨 4号 左 PFC RPF CEM 股骨 5号 右 PFC RPF CEM 股骨 5号 左 | 950021 950011 950020 950010 950023 950013 950022 950012 950024 950014 950025 950015 950026 950016 | 钴铬钼合金 | 个 | 1 | 14 | 14 | DePuy International Limited Trading as DePuy CMW | 强生(上海）医疗器材有限公司 | 15500 | 各省份中标(挂网)价
7715 | 00021495 | 胫骨近端外侧动力加压接骨板 | 纯钛 | 各种规格型号 | 胫骨近端接骨板（外侧）纯钛 | 国械注准20153460340 | 3-20孔左、右式 | YSQ76 | 纯钛 | 块 | 1 | 22 | 22 | 江苏荷普医疗器械有限公司 | 江苏荷普医疗器械有限公司 | 5580 | 各省份中标(挂网)价
7716 | 00021625 | 可吸收普通带线锚钉 | 聚乳酸 | 3mm＜直径＜5mm | 可吸收螺钉 | 国械注进20153460029 | OSC-3530，OSC-3545 | OSC-3530，OSC-3545 | 可吸收共聚物 | 个 | 1 | 2 | 2 | Inion Oy | 北京同信通达医疗投资有限公司 | 7580 | 公立医疗机构供货价
7717 | 00021394 | 腰椎后路固定横连 | 钛合金 | 各种规格型号 | 脊柱固定器 连接块组件 | 国食药监械(准)字2014第3461389号+变更文件 | 37-73mm，钛合金，NS3 | JJXB | 钛合金 | 个 | 1 | 4 | 4 | 天津正天医疗器械有限公司 | 天津正天医疗器械有限公司 | 3167 | 各省份中标(挂网)价
7718 | 00021395 | 其它桡骨接骨板 | 各种材质 | 各种规格型号 | 金属接骨板（小T型接骨板） | 国械注准20153460353 | 2-12孔 | YSQ12 | 不锈钢 | 块 | 1 | 4 | 4 | 常州华森医疗器械有限公司 | 常州华森医疗器械有限公司 | 4160 | 各省份中标(挂网)价
7719 | 00021398 | 胸腰椎后路固定棒 | 钛合金 | 长度≤90mm | 脊柱固定器 调节杠 | 国食药监械(准)字2014第3461389号+变更文件 | 100mm，钛合金，NS3 | JJXB | 钛合金 | 个 | 1 | 1 | 1 | 天津正天医疗器械有限公司 | 天津正天医疗器械有限公司 | 3556 | 各省份中标(挂网)价
7720 | 00021424 | 股骨近端锁定加压接骨板 | 纯钛 | 各种规格型号 | 股骨近端双轴锁定板（纯钛） | 国食药监械（准）字2014第3461177号 | 3-20孔 | YSZL64 | 纯钛 | 块 | 1 | 1 | 1 | 江苏荷普医疗器械有限公司 | 江苏荷普医疗器械有限公司 | 12800 | 各省份中标(挂网)价
7721 | 00021425 | 经皮胸腰椎后路万向短尾椎弓根螺钉 | 钛合金 | 各种规格型号 | 脊柱固定器 椎弓根螺钉 | 国食药监械(准)字2014第3461389号+变更文件 | φ5.0/6.0/7.0mm，钛合金，MIS万向 | JJXB | 钛合金 | 个 | 1 | 17 | 17 | 天津正天医疗器械有限公司 | 天津正天医疗器械有限公司 | 7300 | 公立医疗机构供货价
7722 | 00021427 | 股骨近端锁定加压接骨板 | 纯钛 | 各种规格型号 | 股骨近端外侧锁定板Ⅴ型（纯钛） | 国食药监械（准）字2014第3461177号 | 3-20孔左、右式 | YSQZL79 | 纯钛 | 块 | 1 | 22 | 22 | 江苏荷普医疗器械有限公司 | 江苏荷普医疗器械有限公司 | 9280 | 各省份中标(挂网)价
7723 | 00021552 | 胫骨近端外侧锁定加压接骨板 | 纯钛 | 各种规格型号 | 胫骨近端外侧锁定板（纯钛） | 国食药监械（准）字2014第3461177号 | 3-20孔左、右式 | YSQZL62 | 纯钛 | 块 | 1 | 22 | 22 | 江苏荷普医疗器械有限公司 | 江苏荷普医疗器械有限公司 | 9260 | 各省份中标(挂网)价
7724 | 00021496 | 其它手部接骨板 | 各种材质 | 各种规格型号 | 可吸收骨内固定系统 | 国械注进20163460740 | FRF-1027 | FRF-1027 | 可吸收共聚物 | 块 | 1 | 1 | 1 | Inion Oy | 北京同信通达医疗投资有限公司 | 5381.66 | 各省份中标(挂网)价
7725 | 00021852 | 股骨髁 | 钴铬钼合金 | 各种规格型号 | 膝关节假体-股骨髁（组配式） | 国食药监械（准）字2013第3460760号 | 1#、2#、3#、4#、5#、6#、7#、8#、9#、10# | 股骨髁（宽）：55、56、57、60、61、62、65、66、67、70、71、72、75、76、77； | 钴铬钼合金 | 个 | 1 | 10 | 10 | 北京市春立正达医疗器械股份有限公司 | 北京市春立正达医疗器械股份有限公司 | 41200 | 各省份中标(挂网)价
7726 | 00021881 | 膝关节股骨翻修袖套－微孔涂层 | 钛合金 | 各种规格型号 | 人工膝关节组件 | 国械注进20153461407 | Universal 股骨袖套/远端涂层,20mm Universal 股骨袖套/远端涂层,31mm Universal 股骨袖套/远端涂层,34mm Universal 股骨袖套/远端涂层,40mm Universal 股骨袖套/远端涂层,46mm Universal 股骨袖套/ 全涂层,31mm Universal 股骨袖套/ 全涂层,34mm Universal 股骨袖套/ 全涂层,40mm Universal 股骨袖套/ 全涂层,46mm | 129453205 129453215 129453225 129453235 129453245 129453216 129453226 129453236 129453246 | 钛合金 | 个 | 1 | 9 | 9 | DePuy Orthopaedics，Inc. | 强生(上海）医疗器材有限公司 | 21000 | 各省份中标(挂网)价
7727 | 00021627 | 可吸收普通带线锚钉 | 聚乳酸 | 3mm＜直径＜5mm | 可吸收螺钉 | 国械注进20153460029 | OSA-4540，OSA-4555 | OSA-4540，OSA-4555 | 可吸收共聚物 | 个 | 1 | 2 | 2 | Inion Oy | 北京同信通达医疗投资有限公司 | 7800 | 公立医疗机构供货价
7728 | 00021632 | 胫骨远端内侧动力加压接骨板 | 不锈钢 | 各种规格型号 | 胫骨远端内侧接骨板（不锈钢） | 国械注准20153460340 | 3-20孔左、右式 | YSQ54 | 不锈钢 | 块 | 1 | 22 | 22 | 江苏荷普医疗器械有限公司 | 江苏荷普医疗器械有限公司 | 3600 | 各省份中标(挂网)价
7729 | 00021421 | 胸腰椎后路固定棒 | 钛合金 | 长度≥150mm | 脊柱固定器 调节杠 | 国食药监械(准)字2014第3461389号+变更文件 | 160/180/200/250/300/350/400mm，钛合金，NS3 | JJXA | 钛合金 | 个 | 1 | 7 | 7 | 天津正天医疗器械有限公司 | 天津正天医疗器械有限公司 | 5300 | 各省份中标(挂网)价
7730 | 00021422 | 经皮胸腰椎后路固定棒 | 钛合金 | 长度≤90mm | 脊柱固定器 调节杠 | 国食药监械(准)字2014第3461389号+变更文件 | 40-90mm，钛合金，MIS | JJXB | 钛合金 | 个 | 1 | 11 | 11 | 天津正天医疗器械有限公司 | 天津正天医疗器械有限公司 | 3556 | 各省份中标(挂网)价
7731 | 00021481 | 其它胫骨接骨板 | 各种材质 | 各种规格型号 | T型接骨板（直型）不锈钢 | 国械注准20153460340 | 3-18孔 | YSQ58 | 不锈钢 | 块 | 1 | 7 | 7 | 江苏荷普医疗器械有限公司 | 江苏荷普医疗器械有限公司 | 3500 | 各省份中标(挂网)价
7732 | 00021482 | 其它胫骨接骨板 | 各种材质 | 各种规格型号 | T型接骨板（直型）纯钛 | 国械注准20153460340 | 3-18孔 | YSQ58 | 纯钛 | 块 | 1 | 7 | 7 | 江苏荷普医疗器械有限公司 | 江苏荷普医疗器械有限公司 | 4496 | 各省份中标(挂网)价
7733 | 00021497 | 其它手部接骨板 | 各种材质 | 各种规格型号 | 可吸收骨内固定系统 | 国械注进20163460740 | FRF-1016 | FRF-1016 | 可吸收共聚物 | 块 | 1 | 1 | 1 | Inion Oy | 北京同信通达医疗投资有限公司 | 5200 | 各省份中标(挂网)价
7734 | 00021498 | 直型动力加压接骨板 | 纯钛 | 各种规格型号 | 金属直型接骨板 限制接触骨板 A | 国食药监械(准)字2013第3461694号+变更文件 | 9-15孔，纯钛，股骨 | ZSQ06 | 纯钛 | 块 | 1 | 7 | 7 | 天津正天医疗器械有限公司 | 天津正天医疗器械有限公司 | 5350 | 各省份中标(挂网)价
7735 | 00021541 | 直型重建型接骨板 | 纯钛 | 各种规格型号 | 金属直型接骨板 重建骨板 A | 国食药监械(准)字2013第3461694号+变更文件 | 4-7孔，纯钛 | ZSQ12 | 纯钛 | 块 | 1 | 4 | 4 | 天津正天医疗器械有限公司 | 天津正天医疗器械有限公司 | 2560 | 各省份中标(挂网)价
7736 | 00021941 | 股骨垫块-远端 | 钴铬钼合金 | 各种规格型号 | 人工膝关节系统(商品名：PFC SIGMA TC3) | 国食药监械(进)字2013第3460485号 | PFC* 股骨远端增强垫片 4mm 2号 左 PFC* 股骨远端增强垫片 4mm 2号 右 PFC* 股骨远端增强垫片 8mm 2号 左 PFC* 股骨远端增强垫片 8mm 2号 右 PFC* 股骨远端增强垫片 12mm 2号 左 PFC* 股骨远端增强垫片 12mm 2号 右 PFC* 股骨远端增强垫片 16mm 2号 左 PFC* 股骨远端增强垫片 16mm 2号 右 PFC* 股骨远端增强垫片 4mm 3号 左 PFC* 股骨远端增强垫片 4mm 3号 右 PFC* 股骨远端增强垫片 8mm 3号 左 PFC* 股骨远端增强垫片 8mm 3号 右 PFC* 股骨远端增强垫片 12mm 3号 左 PFC* 股骨远端增强垫片 12mm 3号 右 PFC* 股骨远端增强垫片 16mm 3号 左 PFC* 股骨远端增强垫片 16mm 3号 右 PFC* 股骨远端增强垫片 4mm 4号 左 PFC* 股骨远端增强垫片 4mm 4号 右 PFC* 股骨远端增强垫片 8mm 4号 左 PFC* 股骨远端增强垫片 8mm 4号 右 PFC* 股骨远端增强垫片 12mm 4号 左 PFC* 股骨远端增强垫片 12mm 4号 右 PFC* 股骨远端增强垫片 16mm 4号 左 PFC* 股骨远端增强垫片 16mm 4号 右 | 960820 960821 960822 960823 960829 960830 960831 960832 960860 960861 960862 960863 960869 960870 960871 960872 960880 960881 960882 960883 960889 960890 960891 960892 | 钴铬钼合金 | 个 | 1 | 24 | 24 | DePuy Orthopaedics，Inc. | 强生(上海）医疗器材有限公司 | 9800 | 各省份中标(挂网)价
7737 | 00021942 | 胫骨垫块-全楔形 | 钴铬钼合金 | 各种规格型号 | 人工膝关节系统(商品名：PFC SIGMA TC3) | 国食药监械(进)字2013第3460485号 | PFC* 胫骨楔形垫块 全楔形 10度 2号 PFC* 胫骨楔形垫块 全楔形 10度 3号 PFC* 胫骨楔形垫块 全楔形 10度 4号 PFC* 胫骨楔形垫块 全楔形 10度 5号 PFC* 胫骨楔形垫块 全楔形 15度 2号 PFC* 胫骨楔形垫块 全楔形 15度 3号 PFC* 胫骨楔形垫块 全楔形 15度 4号 PFC* 胫骨楔形垫块 全楔形 15度 5号 | 860175 860182 860189 860196 860176 860183 860190 860197 | 钴铬钼合金 | 个 | 1 | 8 | 8 | DePuy Orthopaedics，Inc. | 强生(上海）医疗器材有限公司 | 9000 | 各省份中标(挂网)价
7738 | 00022001 | 动力髋/髁接骨板 | 钛合金 | 各种规格型号 | 金属角度型接骨板 套筒式双翼异形接骨板 | 国食药监械(准)字2014第3460239号+变更文件 | 10/11/12孔(SD)，135°，钛合金 | JDSZ(Q)07 | 钛合金 | 块 | 1 | 3 | 3 | 天津正天医疗器械有限公司 | 天津正天医疗器械有限公司 | 8400 | 各省份中标(挂网)价
7739 | 00022002 | 动力髋/髁接骨板 | 钛合金 | 各种规格型号 | 金属角度型接骨板 套筒式双翼异形接骨板 | 国食药监械(准)字2014第3460239号+变更文件 | 6/7/8/9孔，95°，钛合金 | JDSQ07 | 钛合金 | 块 | 1 | 6 | 6 | 天津正天医疗器械有限公司 | 天津正天医疗器械有限公司 | 8400 | 各省份中标(挂网)价
7740 | 00021763 | 跟骨锁定接骨板 | 纯钛 | 各种规格型号 | 跟骨锁定板Ⅵ型（纯钛） | 国食药监械（准）字2014第3461177号 | 3-20孔左、右式 | YSZL73 | 纯钛 | 块 | 1 | 4 | 4 | 江苏荷普医疗器械有限公司 | 江苏荷普医疗器械有限公司 | 8860 | 各省份中标(挂网)价
7741 | 00021764 | 1/3管型接骨板 | 不锈钢 | 各种规格型号 | 管型接骨板（1/3圆）不锈钢 | 国械注准20153460955 | 2-14孔 | ZSQ02 | 不锈钢 | 块 | 1 | 13 | 13 | 江苏荷普医疗器械有限公司 | 江苏荷普医疗器械有限公司 | 2300 | 各省份中标(挂网)价
7742 | 00021765 | 胸腰椎后路经皮自撑开螺钉 | 钛合金 | 各种规格型号 | 复位多轴钉MISS Ⅵ型 | 国食药监械（准）字2014第3460169号 | Φ4.0x20～60;Φ4.5x20～60;Φ5.0x20～60;Φ5.5x20～60; Φ6.0x20～60;Φ6.5x20～60;Φ7.0x20～60;Φ7.5x20～60. | RS8MISS-6.0 | 钛合金 | 根 | 1 | 72 | 72 | 上海锐植医疗器械有限公司 | 上海锐植医疗器械有限公司 | 6970.00 | 各省份中标(挂网)价
7743 | 00021545 | 其它皮质骨螺钉 | 各种材质 | 各种规格型号 | 可吸收骨内固定系统 | 国械注进20163460740 | FRF-1234 | FRF-1234 | 可吸收共聚物 | 个 | 1 | 1 | 1 | Inion Oy | 北京同信通达医疗投资有限公司 | 4900 | 各省份中标(挂网)价
7744 | 00021550 | 胫骨近端外侧锁定加压接骨板 | 不锈钢 | 各种规格型号 | 胫骨近端外侧锁定板（不锈钢） | 国食药监械（准）字2014第3461177号 | 3-20孔左、右式 | YSQZL62 | 不锈钢 | 块 | 1 | 22 | 22 | 江苏荷普医疗器械有限公司 | 江苏荷普医疗器械有限公司 | 6240 | 各省份中标(挂网)价
7745 | 00021551 | 其它空心螺钉 | 各种材质 | 各种规格型号 | 可吸收骨内固定系统 | 国械注进20163460740 | FRF-1275 | FRF-1275 | 可吸收共聚物 | 个 | 1 | 1 | 1 | Inion Oy | 北京同信通达医疗投资有限公司 | 9500 | 各省份中标(挂网)价
7746 | 00021554 | 可吸收普通界面螺钉 | 聚乳酸 | 直径≤6mm | 运动损伤修复固定系统-可吸收固定钉 | 国食药监械（进）字2014第3461958号 | ACL-4101、ACL-4102、ACL-4103、ACL-4104、ACL-4105、ACL-4106、ACL-4107、ACL-4108、ACL-4109、ACL-4112、ACL-4113、ACL-4114、ACL-4115 | ACL-4101、ACL-4102、ACL-4103、ACL-4104、ACL-4105、ACL-4106、ACL-4107、ACL-4108、ACL-4109、ACL-4112、ACL-4113、ACL-4114、ACL-4115 | 可吸收共聚物 | 个 | 1 | 13 | 13 | Inion Oy | 北京同信通达医疗投资有限公司 | 5801.25 | 各省份中标(挂网)价
7747 | 00021542 | 胫骨近端内侧锁定加压接骨板 | 不锈钢 | 各种规格型号 | L型重建锁定板Ⅰ型（不锈钢） | 国食药监械（准）字2014第3461177号 | 3-18孔左、右式 | YSQZL58 | 不锈钢 | 块 | 1 | 10 | 10 | 江苏荷普医疗器械有限公司 | 江苏荷普医疗器械有限公司 | 6160 | 各省份中标(挂网)价
7748 | 00021544 | 直型重建型接骨板 | 纯钛 | 各种规格型号 | 金属直型接骨板 重建骨板 A | 国食药监械(准)字2013第3461694号+变更文件 | 8-16孔，纯钛 | ZSQ12 | 纯钛 | 块 | 1 | 7 | 7 | 天津正天医疗器械有限公司 | 天津正天医疗器械有限公司 | 4000 | 各省份中标(挂网)价
7749 | 00022005 | 胫骨近端外侧锁定加压接骨板 | 钛合金 | 各种规格型号 | 金属解剖型接骨板 L型接骨板(胫骨平台外侧) 左/右 A | 国食药监械(准)字2014第3460423号(更) | 4/6/8/10孔(SD)，钛合金 | JPLZ(Q)01 | 钛合金 | 块 | 1 | 8 | 8 | 天津正天医疗器械有限公司 | 天津正天医疗器械有限公司 | 7848 | 各省份中标(挂网)价
7750 | 00022006 | 踝关节融合锁定接骨板 | 纯钛 | 各种规格型号 | 金属解剖型接骨板（T型后胫距Fusion） | 国食药监械（准）字2013第3462015号 | 2-20孔(每间隔1个孔为一个规格）， 长度：55-245mm（孔距每间隔6、8、10、12、14、16mm为一个规格），宽度：8-19mm(间隔1mm），板厚：1.0-4.5mm(间隔0.5mm) | YSZ05-II | 纯钛 | 块 | 1 | 2 | 2 | 常州亨杰医疗器械有限公司 | 常州亨杰医疗器械有限公司 | 35000 | 各省份中标(挂网)价
7751 | 00022007 | 桡骨远端背侧锁定加压接骨板 | 钛合金 | 各种规格型号 | 金属解剖型接骨板 T型骨板 A | 国食药监械(准)字2014第3460423号(更) | 3/4/5孔(SD)，钛合金 | JPTZ(Q)04 | 钛合金 | 块 | 1 | 6 | 6 | 天津正天医疗器械有限公司 | 天津正天医疗器械有限公司 | 3410 | 各省份中标(挂网)价
7752 | 00022008 | 胸腰椎后路固定棒 | 钛合金 | 长度≥150mm | 棒Ⅱ型 | 国食药监械（准）字2014第3460169号 | Φ6.0x150～200;(每5mm一种规格)Φ6.0x250;Φ6.0x500. | RS8-6.0 | 钛合金 | 根 | 1 | 7 | 7 | 上海锐植医疗器械有限公司 | 上海锐植医疗器械有限公司 | 948.60 | 各省份中标(挂网)价
7753 | 00021774 | 经皮胸腰椎后路万向长尾椎弓根螺钉 | 钛合金 | 各种规格型号 | 复位多轴钉MISS Ⅳ型 | 国食药监械（准）字2014第3460169号 | Φ4.0x20～60;Φ4.5x20～60;Φ5.0x20～60;Φ5.5x20～60; Φ6.0x20～60;Φ6.5x20～60;Φ7.0x20～60;Φ7.5x20～60. | RS8MISS-6.0 | 钛合金 | 根 | 1 | 72 | 72 | 上海锐植医疗器械有限公司 | 上海锐植医疗器械有限公司 | 6100.00 | 各省份中标(挂网)价
7754 | 00021559 | 可吸收普通带线锚钉 | 聚乳酸 | 直径≤3mm | 可吸收螺钉 | 国械注进20153460029 | OSA-2014，OSA-2020 | OSA-2014，OSA-2020 | 可吸收共聚物 | 个 | 1 | 2 | 2 | Inion Oy | 北京同信通达医疗投资有限公司 | 5860 | 公立医疗机构供货价
7755 | 00021548 | 其它皮质骨螺钉 | 各种材质 | 各种规格型号 | 可吸收骨内固定系统 | 国械注进20163460740 | FRF-1266，FRF-1267，FRF-1268，FRF-1269，FRF-1270，FRF-1305，FRF-1271 | FRF-1266，FRF-1267，FRF-1268，FRF-1269，FRF-1270，FRF-1305，FRF-1271 | 可吸收共聚物 | 个 | 1 | 7 | 7 | Inion Oy | 北京同信通达医疗投资有限公司 | 3100 | 各省份中标(挂网)价
7756 | 00021628 | 生物型髋臼杯—微孔 | 钛合金 | 各种规格型号 | 生物型髋臼杯系统 | 国械注进20153460710 | PINNACLE Sector 髋臼杯 48mm PINNACLE Sector 髋臼杯 50mm PINNACLE Sector 髋臼杯 52mm PINNACLE Sector 髋臼杯 54mm PINNACLE Sector 髋臼杯 56mm PINNACLE Sector 髋臼杯 58mm PINNACLE Sector 髋臼杯 60mm PINNACLE Sector 髋臼杯 62mm PINNACLE Sector 髋臼杯 64mm PINNACLE Sector 髋臼杯 66mm | 121722048 121722050 121722052 121722054 121722056 121722058 121722060 121722062 121722064 121722066 | 钛合金 | 个 | 1 | 10 | 10 | DePuy Orthopaedics，Inc. | 强生(上海）医疗器材有限公司 | 11559 | 各省份中标(挂网)价
7757 | 00022009 | 肱骨近端锁定加压接骨板 | 钛合金 | 各种规格型号 | 小型近端锁定板 | 国食药监械（准）字2013第3461350号 | 2-14孔（每隔一孔一规格） | SCLP02肱骨近端I型（左、右） | 钛 | 块 | 1 | 8 | 8 | 大博医疗科技股份有限公司 | 大博医疗科技股份有限公司 | 6100 | 各省份中标(挂网)价
7758 | 00022010 | 胫骨近端外侧锁定加压接骨板 | 钛合金 | 各种规格型号 | 金属解剖型接骨板 高尔夫球棒骨板 左/右 A | 国食药监械(准)字2014第3460423号(更) | 5/7/9/11/13孔(SD)，钛合金 | JPLZ(Q)05 | 钛合金 | 块 | 1 | 10 | 10 | 天津正天医疗器械有限公司 | 天津正天医疗器械有限公司 | 8400 | 各省份中标(挂网)价
7759 | 00021850 | 高屈曲后交叉韧带替代型胫骨垫片 | 超高分子量聚乙烯 | 各种规格型号 | 人工膝关节系统组件(商品名:PFC SIGMA RPF) | 国食药监械(进)字2012第3462984号 | PFC RPF 胫骨垫片10mm/ 2.5号 PFC RPF 胫骨垫片10mm/ 2号 PFC RPF 胫骨垫片10mm/ 3号 PFC RPF 胫骨垫片10mm/ 4号 PFC RPF 胫骨垫片10mm/ 5号 PFC RPF 胫骨垫片12.5mm/ 2.5号 PFC RPF 胫骨垫片12.5mm/ 2号 PFC RPF 胫骨垫片12.5mm/ 3号 PFC RPF 胫骨垫片12.5mm/ 4号 PFC RPF 胫骨垫片12.5mm/ 5号 PFC RPF 胫骨垫片15mm/ 2.5号 PFC RPF 胫骨垫片15mm/ 2号 PFC RPF 胫骨垫片15mm/ 3号 PFC RPF 胫骨垫片15mm/ 4号 PFC RPF 胫骨垫片15mm/ 5号 PFC RPF 胫骨垫片17.5mm/ 2.5号 PFC RPF 胫骨垫片17.5mm/ 2号 PFC RPF 胫骨垫片17.5mm/ 3号 PFC RPF 胫骨垫片17.5mm/ 4号 PFC RPF 胫骨垫片17.5mm/ 5号 | 951025 951020 951030 951040 951050 951026 951021 951031 951041 951051 951027 951022 951032 951042 951052 951028 951023 951033 951043 951053 | 超高分子量聚乙烯 | 个 | 1 | 20 | 20 | DePuy International Limited Trading as DePuy CMW | 强生(上海）医疗器材有限公司 | 8502 | 各省份中标(挂网)价
7760 | 00021861 | 经皮胸腰椎后路固定棒 | 钛合金 | 长度90mm-150mm | 棒Ⅳ型 | 国食药监械（准）字2014第3460169号 | Φ6.0x90～150; | RS8-6.0 | 钛合金 | 根 | 1 | 8 | 8 | 上海锐植医疗器械有限公司 | 上海锐植医疗器械有限公司 | 2300.00 | 各省份中标(挂网)价
7761 | 00021862 | 经皮胸腰椎后路固定棒 | 钛合金 | 长度≥150mm | 棒Ⅳ型 | 国食药监械（准）字2014第3460169号 | Φ6.0x150～200;Φ6.0x250;Φ6.0x500. | RS8-6.0 | 钛合金 | 根 | 1 | 7 | 7 | 上海锐植医疗器械有限公司 | 上海锐植医疗器械有限公司 | 2300.00 | 各省份中标(挂网)价
7762 | 00021804 | 翻修旋转型胫骨垫片 | 普通聚乙烯 | 各种规格型号 | 膝关节假体（XM型胫骨平台衬垫） | 国食药监械（准）字2013第3460760号 | 9、11、13、15、17、19 | XM型系列 | 普通聚乙烯 | 个 | 1 | 30 | 30 | 北京市春立正达医疗器械股份有限公司 | 北京市春立正达医疗器械股份有限公司 | 7980 | 公立医疗机构供货价
7763 | 00021629 | 可吸收普通带线锚钉 | 聚乳酸 | 3mm＜直径＜5mm | 可吸收螺钉 | 国械注进20153460029 | OSB-4535，OSB-4540，OSB-4545、OSB-4550、OSB-4555 | OSB-4535，OSB-4540，OSB-4545、OSB-4550、OSB-4555 | 可吸收共聚物 | 个 | 1 | 5 | 5 | Inion Oy | 北京同信通达医疗投资有限公司 | 7800 | 公立医疗机构供货价
7764 | 00021633 | 可吸收普通带线锚钉 | 聚乳酸 | 3mm＜直径＜5mm | 可吸收螺钉 | 国械注进20153460029 | OSD-4535，OSD-4540，OSD-4545、OSD-4550、OSD-4555 | OSD-4535，OSD-4540，OSD-4545、OSD-4550、OSD-4555 | 可吸收共聚物 | 个 | 1 | 5 | 5 | Inion Oy | 北京同信通达医疗投资有限公司 | 7800 | 公立医疗机构供货价
7765 | 00021681 | 半螺纹松质骨螺钉 | 钛合金 | 直径≤4mm | 金属接骨螺钉 松质骨螺钉 | 国食药监械(准)字2014第3460441号+变更文件 | φ4×20-45mm，钛合金 | HBQ04 | 钛合金 | 个 | 1 | 4 | 4 | 天津正天医疗器械有限公司 | 天津正天医疗器械有限公司 | 230 | 各省份中标(挂网)价
7766 | 00021682 | 半螺纹松质骨螺钉 | 钛合金 | 直径≤4mm | 金属接骨螺钉 松质骨螺钉 | 国食药监械(准)字2014第3460441号+变更文件 | φ4×50-100mm，钛合金 | HBQ02 | 钛合金 | 个 | 1 | 7 | 7 | 天津正天医疗器械有限公司 | 天津正天医疗器械有限公司 | 230 | 各省份中标(挂网)价
7767 | 00022014 | 股骨远端锁定加压接骨板 | 钛合金 | 各种规格型号 | 金属解剖型接骨板 股骨髁支持骨板 左/右 A | 国食药监械(准)字2014第3460423号(更) | 4/5/7/9/11孔(SD)，钛合金 | JPLZ(Q)12 | 钛合金 | 块 | 1 | 10 | 10 | 天津正天医疗器械有限公司 | 天津正天医疗器械有限公司 | 8400 | 各省份中标(挂网)价
7768 | 00022017 | 桡骨远端背侧锁定加压接骨板 | 钛合金 | 各种规格型号 | 金属解剖型接骨板 桡骨远端 左/右 A | 国食药监械(准)字2014第3460423号(更) | 6孔×66mm(SD)，钛合金 | JPTZ(Q)06 | 钛合金 | 块 | 1 | 2 | 2 | 天津正天医疗器械有限公司 | 天津正天医疗器械有限公司 | 5350 | 各省份中标(挂网)价
7769 | 00022281 | 跟骨接骨板 | 纯钛 | 各种规格型号 | 金属解剖型接骨板 跟骨板 左/右 A | 国食药监械(准)字2014第3460947号+变更文件 | 8孔×60mm/10孔×76mm，纯钛 | JPZQ03 | 纯钛 | 块 | 1 | 2 | 2 | 天津正天医疗器械有限公司 | 天津正天医疗器械有限公司 | 3700 | 各省份中标(挂网)价
7770 | 00021024 | 桡骨远端背侧锁定加压接骨板 | 纯钛 | 各种规格型号 | 金属锁定接骨板系统 L型锁定板-小L型锁定板A | 国械注准20153461015 | 纯钛，3/4孔 R/L | SSZQ 09 | 纯钛 | 块 | 1 | 8 | 8 | 天津市金兴达实业有限公司 | 天津市金兴达实业有限公司 | 9160 | 各省份中标(挂网)价
7771 | 00021025 | 其它通用型接骨板 | 各种材质 | 各种规格型号 | 可吸收骨内固定系统 | 国械注进20163460740 | FRF-1063，FRF-1065 | FRF-1063，FRF-1065 | 可吸收共聚物 | 块 | 1 | 2 | 2 | Inion Oy | 北京同信通达医疗投资有限公司 | 16000 | 各省份中标(挂网)价
7772 | 00021684 | 胫骨远端外侧锁定加压接骨板 | 不锈钢 | 各种规格型号 | 胫骨远端外侧锁定板（不锈钢） | 国食药监械（准）字2014第3461177号 | 3-18孔左、右式 | YSQZL61 | 不锈钢 | 块 | 1 | 22 | 22 | 江苏荷普医疗器械有限公司 | 江苏荷普医疗器械有限公司 | 6680 | 各省份中标(挂网)价
7773 | 00021685 | 胫骨远端外侧锁定加压接骨板 | 纯钛 | 各种规格型号 | 胫骨远端外侧锁定板（纯钛） | 国食药监械（准）字2014第3461177号 | 3-18孔左、右式 | YSQZL61 | 纯钛 | 块 | 1 | 24 | 24 | 江苏荷普医疗器械有限公司 | 江苏荷普医疗器械有限公司 | 9680 | 各省份中标(挂网)价
7774 | 00021686 | 全螺纹松质骨螺钉 | 钛合金 | 直径≤4mm | 金属接骨螺钉 松质骨螺钉 | 国食药监械(准)字2014第3460441号+变更文件 | φ4×42-60mm，钛合金 | HBQ02 | 钛合金 | 个 | 1 | 10 | 10 | 天津正天医疗器械有限公司 | 天津正天医疗器械有限公司 | 230 | 各省份中标(挂网)价
7775 | 00022020 | 股骨远端动力加压接骨板 | 不锈钢 | 各种规格型号 | 金属接骨板（股骨远端〈髁〉内侧接骨板（左/右）） | 国械注准20153460353 | 2-20孔 | YSQ72/YSQ73 | 不锈钢 | 块 | 1 | 12 | 12 | 常州华森医疗器械有限公司 | 常州华森医疗器械有限公司 | 3170 | 各省份中标(挂网)价
7776 | 00020878 | 跟骨锁定接骨板 | 纯钛 | 各种规格型号 | 跟骨锁定接骨板Ⅰ型（纯钛） | 国食药监械（准）字2014第3461048号 | 10～18孔 | YSZ22 | 纯钛 | 块 | 1 | 9 | 9 | 苏州优贝特医疗器械有限公司 | 苏州优贝特医疗器械有限公司 | 9200 | 各省份中标(挂网)价
7777 | 00020880 | 颈椎后路固定棒 | 钛合金 | 各种规格型号 | 脊柱固定器 调节杠 | 国食药监械(准)字2014第3461389号+变更文件 | 40/60/100mm，钛合金 | JJXB | 钛合金 | 个 | 1 | 3 | 3 | 天津正天医疗器械有限公司 | 天津正天医疗器械有限公司 | 2031 | 各省份中标(挂网)价
7778 | 00020941 | 胸腰椎后路固定钩 | 钛合金 | 各种规格型号 | 脊柱固定器 钩 | 国食药监械(准)字2014第3461389号+变更文件 | 16mm，钛合金，NS | JJXA | 钛合金 | 个 | 1 | 2 | 2 | 天津正天医疗器械有限公司 | 天津正天医疗器械有限公司 | 1710 | 各省份中标(挂网)价
7779 | 00020957 | 掌指骨锁定加压接骨板 | 纯钛 | 各种规格型号 | 金属锁定接骨板系统 T型锁定板-T型锁定板D | 国械注准20153461015 | 纯钛，3孔 | SSZM 08 | 纯钛 | 块 | 1 | 1 | 1 | 天津市金兴达实业有限公司 | 天津市金兴达实业有限公司 | 7770 | 公立医疗机构供货价
7780 | 00022455 | 直型锁定重建型接骨板 | 纯钛 | 各种规格型号 | 重建锁定接骨板Ⅰ型（纯钛） | 国食药监械（准）字2014第3461047号 | 3～26孔 | ZSZ19 | 纯钛 | 块 | 1 | 24 | 24 | 苏州优贝特医疗器械有限公司 | 苏州优贝特医疗器械有限公司 | 9600 | 各省份中标(挂网)价
7781 | 00022458 | 其它肱骨接骨板 | 各种材质 | 各种规格型号 | 金属解剖型接骨板 髁骨板(肱骨近端) 左/右 A | 国食药监械(准)字2014第3460947号+变更文件 | 4/5/6/7/8/9孔，纯钛 | JPKQ13 | 纯钛 | 块 | 1 | 12 | 12 | 天津正天医疗器械有限公司 | 天津正天医疗器械有限公司 | 3200 | 各省份中标(挂网)价
7782 | 00022461 | 腰椎后路分体螺帽 | 钛合金 | 各种规格型号 | 紧固螺母 | 国食药监械（准）字2012第3461345号 | 直径：6.0mm | IV型 | TC4钛合金 | 枚 | 1 | 1 | 1 | 苏州微创脊柱创伤医疗科技有限公司 | 苏州微创脊柱创伤医疗科技有限公司 | 735 | 各省份中标(挂网)价
7783 | 00022560 | 其它外固定 | 各种材质 | 各种规格型号 | LRS 标准套件 | 国械注进20153461157 | 50500 | 50500 | 不锈钢 | 套 | 1 | 1 | 1 | Orthofix Srl. | 上海中智医疗器械有限公司 | 34250 | 公立医疗机构供货价
7784 | 00022618 | 锁骨干锁定加压接骨板 | 钛合金 | 各种规格型号 | 锁骨重建接骨板（左右式）III型 | 国械注准20153462077 | 4-12孔 | JPSD93 | 钛合金 | 块 | 1 | 10 | 10 | 江苏国立医疗器械有限公司 | 江苏国立医疗器械有限公司 | 11800 | 公立医疗机构供货价
7785 | 00022664 | 全螺纹松质骨螺钉 | 钛合金 | 直径≤4mm | 金属接骨螺钉（松质骨螺钉） | 国械注准20153461676 | Φ3.0、Φ3.5、Φ4.0 | HBQ（01-06 ） | 钛合金 | 支 | 10 | 45 | 45 | 常州市南翔医疗器械有限公司 | 常州市南翔医疗器械有限公司 | 350 | 各省份中标(挂网)价
7786 | 00014699 | 皮质骨螺钉 | 钛合金 | 各种规格型号 | 2.7部分螺纹皮质骨螺钉 | 国食药监械（准）字2014第3461719号 | 直径：2.7mm，长度：10、12、14、16、20、24mm | HSQ02 | 钛合金 | 支 | 1 | 6 | 6 | 常州市康辉医疗器械有限公司 | 常州市康辉医疗器械有限公司 | 650 | 各省份中标(挂网)价
7787 | 00022519 | 普通带线锚钉 | 钛合金 | 直径≤3mm | 双固定螺钉系统（商品名：Twinfix） | 国食药监械（进）字2012第3462730号 | 2.8钛合金螺钉,一根2号Ultrabraid缝线和插入器 | 72200750 | 钛合金 | 枚 | 1 | 1 | 1 | 美国 Smith & Nephew，Inc. | 施乐辉医用产品国际贸易（上海）有限公司（总代） | 4800 | 公立医疗机构供货价
7788 | 00022541 | 胸腰椎后路单向长尾椎弓根螺钉 | 钛合金 | 各种规格型号 | 单轴长臂椎弓根螺钉 | 国食药监械（进）字2013第3462988号 | 4.0mm*25mm;4.0mm*30mm;4.0mm*35mm;4.0mm*40mm;5.0mm*30mm;5.0mm*35mm;5.0mm*40mm;5.0mm*45mm;6.0mm*35mm;6.0mm*40mm;6.0mm*45mm;6.0mm*50mm;6.0mm*55mm； 7.0mm*35mm;7.0mm*40mm; 7.0mm*45mm; 7.0mm*50mm | MB1MSS425; MB1MSS430; MB1MSS435; MB1MSS440; MB1MSS530; MB1MSS535; MB1MSS540; MB1MSS545;MB1MSS635; MB1MSS640; MB1MSS645; MB1MSS650; MB1MSS655; MB1MSS735; MB1MSS740; MB1MSS745; MB1MSS750 | 钛合金 | 枚 | 1 | 1 | 1 | 法国 SPINEWAY S.A.S 公司 | 斯潘威医疗科技（北京）有限公司 | 6148 | 各省份中标(挂网)价
7789 | 00022583 | 其它外固定 | 各种材质 | 各种规格型号 | 儿童型LRS短支架套件 | 国械注进20153461157 | 55000 | 55000 | 不锈钢 | 套 | 1 | 1 | 1 | Orthofix Srl. | 上海中智医疗器械有限公司 | 42400 | 公立医疗机构供货价
7790 | 00022368 | 表面型髌骨假体 | 超高分子量聚乙烯 | 各种规格型号 | 人工膝关节系统(商品名:PFCSigma) | 国械注进20163460456 | PFC* 3 PEG OV/DOME 髌骨 32MM PFC* 3 PEG OV/DOME 髌骨 35MM PFC* 3 PEG OV/DOME 髌骨 38MM PFC* 3 PEG RD/DOME 圆型髌骨 32MM PFC* 3 PEG RD/DOME 圆型髌骨 35MM PFC* 3 PEG RD/DOME 圆型髌骨 38MM | 960100 960101 960102 960110 960111 960112 | 超高分子量聚乙烯 | 个 | 1 | 6 | 6 | DePuy Orthopaedics，Inc. | 强生(上海）医疗器材有限公司 | 1061 | 各省份中标(挂网)价
7791 | 00022375 | 肱骨近端锁定加压接骨板 | 纯钛 | 各种规格型号 | 肱骨髁锁定接骨板Ⅱ/B型（纯钛） | 国食药监械（准）字2014第3461048号 | 3～16孔 | YSZ39 | 纯钛 | 块 | 1 | 14 | 14 | 苏州优贝特医疗器械有限公司 | 苏州优贝特医疗器械有限公司 | 9200 | 各省份中标(挂网)价
7792 | 00020966 | 股骨近端锁定加压接骨板 | 纯钛 | 各种规格型号 | 股骨近端锁定接骨板D 型（纯钛） | 国食药监械（准）字2014第3461048号 | 3～16孔 | YSZ33 | 纯钛 | 块 | 1 | 14 | 14 | 苏州优贝特医疗器械有限公司 | 苏州优贝特医疗器械有限公司 | 9600 | 各省份中标(挂网)价
7793 | 00022598 | 水泥型肩盂 | 高交联聚乙烯 | 各种规格型号 | 肩关节假体（关节盂假体） | 国食药监械（准）字2013第3460995号 | 长：28、30 | CLDJ（关节盂） | 高交联聚乙烯 | 个 | 1 | 3 | 3 | 北京市春立正达医疗器械股份有限公司 | 北京市春立正达医疗器械股份有限公司 | 6650 | 公立医疗机构供货价
7794 | 00022601 | 其它外固定 | 各种材质 | 各种规格型号 | 骨盆短支架套件 | 国械注进20153461157 | 10082 | 10082 | 不锈钢 | 套 | 1 | 1 | 1 | Orthofix Srl. | 上海中智医疗器械有限公司 | 19200 | 公立医疗机构供货价
7795 | 00022380 | 股骨近端锁定加压接骨板 | 纯钛 | 各种规格型号 | 股骨近端锁定接骨板Ⅰ/A型（纯钛） | 国食药监械（准）字2014第3461048号 | 3～16孔 | YSZ41 | 纯钛 | 块 | 1 | 14 | 14 | 苏州优贝特医疗器械有限公司 | 苏州优贝特医疗器械有限公司 | 6240 | 各省份中标(挂网)价
7796 | 00022443 | 股骨近端动力加压接骨板 | 纯钛 | 各种规格型号 | 股骨近端外侧钢板－1 | 国食药监械（准）字2013第3460494号 | 2-9孔(左),10-18孔（左）,2-9孔（右）,10-18孔（右） | GC2Z03 | 纯钛 | 块 | 1 | 8 | 8 | 山东威高骨科材料股份有限公司 | 山东威高骨科材料股份有限公司 | 4932.47 | 各省份中标(挂网)价
7797 | 00022444 | 股骨远端锁定加压接骨板 | 纯钛 | 各种规格型号 | 股骨远端外侧锁定接骨板Ⅰ/A型（纯钛） | 国食药监械（准）字2014第3461048号 | 3～16孔 | YSZ42 | 纯钛 | 块 | 1 | 14 | 14 | 苏州优贝特医疗器械有限公司 | 苏州优贝特医疗器械有限公司 | 6740 | 各省份中标(挂网)价
7798 | 00022445 | 胫骨远端内侧锁定加压接骨板 | 纯钛 | 各种规格型号 | 胫骨远端内侧锁定接骨板Ⅰ/A型（纯钛） | 国食药监械（准）字2014第3461048号 | 2～12孔 | YSZ43 | 纯钛 | 块 | 1 | 11 | 11 | 苏州优贝特医疗器械有限公司 | 苏州优贝特医疗器械有限公司 | 9500 | 各省份中标(挂网)价
7799 | 00021296 | 掌指骨锁定加压接骨板 | 纯钛 | 各种规格型号 | T型锁定板（Ⅱ型）指骨 纯钛 | 国食药监械（准）字2014第3461177号 | 3-10孔 | YSZL03 | 纯钛 | 块 | 1 | 6 | 6 | 江苏荷普医疗器械有限公司 | 江苏荷普医疗器械有限公司 | 6850 | 各省份中标(挂网)价
7800 | 00021297 | 掌指骨锁定加压接骨板 | 不锈钢 | 各种规格型号 | T型锁定板（Ⅱ型）掌骨 不锈钢 | 国食药监械（准）字2014第3461177号 | 3-10孔 | YSQZL03 | 不锈钢 | 块 | 1 | 6 | 6 | 江苏荷普医疗器械有限公司 | 江苏荷普医疗器械有限公司 | 3460 | 各省份中标(挂网)价
7801 | 00021300 | 胸腰椎后路万向短尾椎弓根螺钉 | 钛合金 | 各种规格型号 | 脊柱固定器 椎弓根螺钉 | 国食药监械(准)字2014第3461389号+变更文件 | φ4.5/5.0/5.5/6.0/6.5/7.0mm，钛合金，NS2长尾单向 | JJXB | 钛合金 | 个 | 1 | 26 | 26 | 天津正天医疗器械有限公司 | 天津正天医疗器械有限公司 | 3076 | 各省份中标(挂网)价
7802 | 00021361 | 肱骨远端动力加压接骨板 | 不锈钢 | 各种规格型号 | 金属接骨板（肱骨远端外侧接骨板（左/右） | 国械注准20153460353 | 2-24孔 | YSQ37/YSQ38 | 不锈钢 | 块 | 1 | 10 | 10 | 常州华森医疗器械有限公司 | 常州华森医疗器械有限公司 | 2450 | 各省份中标(挂网)价
7803 | 00020973 | 掌指骨锁定加压接骨板 | 纯钛 | 各种规格型号 | 金属锁定接骨板系统 T型锁定板-T型锁定板A | 国械注准20153461015 | 纯钛，7孔 | SSZM 08 | 纯钛 | 块 | 1 | 2 | 2 | 天津市金兴达实业有限公司 | 天津市金兴达实业有限公司 | 7770 | 公立医疗机构供货价
7804 | 00020975 | 掌指骨锁定加压接骨板 | 纯钛 | 各种规格型号 | 金属锁定接骨板系统 L型锁定板-小斜L型锁定板A | 国械注准20153461015 | 纯钛，3孔 R/L | SSZM 10 | 纯钛 | 块 | 1 | 2 | 2 | 天津市金兴达实业有限公司 | 天津市金兴达实业有限公司 | 6850 | 公立医疗机构供货价
7805 | 00022466 | 直型锁定加压接骨板 | 纯钛 | 各种规格型号 | 胫骨直形锁定接骨板A 型（纯钛） | 国食药监械（准）字2014第3461047号 | 4～18孔 | ZSZ23 | 纯钛 | 块 | 1 | 15 | 15 | 苏州优贝特医疗器械有限公司 | 苏州优贝特医疗器械有限公司 | 9200 | 各省份中标(挂网)价
7806 | 00022469 | 直型锁定加压接骨板 | 纯钛 | 各种规格型号 | 股骨直形锁定接骨板A 型（纯钛） | 国食药监械（准）字2014第3461047号 | 4～18孔 | ZSZ24 | 纯钛 | 块 | 1 | 15 | 15 | 苏州优贝特医疗器械有限公司 | 苏州优贝特医疗器械有限公司 | 9200 | 各省份中标(挂网)价
7807 | 00022475 | 股骨近端锁定加压接骨板 | 钛合金 | 各种规格型号 | 金属解剖型接骨板 髁骨板(股骨近端) 左/右 A | 国食药监械(准)字2014第3460947号+变更文件 | 3/4/6/8/10/12孔(SD)，钛合金 | JPKZ(Q)16 | 钛合金 | 块 | 1 | 12 | 12 | 天津正天医疗器械有限公司 | 天津正天医疗器械有限公司 | 7550 | 各省份中标(挂网)价
7808 | 00021443 | 股骨近端锁定加压接骨板 | 纯钛 | 各种规格型号 | 股骨近端外侧锁定板Ⅳ型（纯钛） | 国食药监械（准）字2014第3461177号 | 3-20孔左、右式 | YSQZL79 | 纯钛 | 块 | 1 | 22 | 22 | 江苏荷普医疗器械有限公司 | 江苏荷普医疗器械有限公司 | 9280 | 各省份中标(挂网)价
7809 | 00021444 | 股骨近端锁定加压接骨板 | 纯钛 | 各种规格型号 | 股骨近端外侧锁定板Ⅲ型（纯钛） | 国食药监械（准）字2014第3461177号 | 3-20孔左、右式 | YSQZL83 | 纯钛 | 块 | 1 | 22 | 22 | 江苏荷普医疗器械有限公司 | 江苏荷普医疗器械有限公司 | 9680 | 各省份中标(挂网)价
7810 | 00021448 | 组配股骨颈 | 钛合金 | 各种规格型号 | 组配式髋关节假体柄系统 | 国械注进20163460128 | 假体柄-MP柄 | 172-960/35、172-961/35、172-964/35、172-965/35、172-980/35、172-981/35、172-984/35、172-985/35 | 钛合金 | 个 | 1 | 8 | 8 | 德国 Waldermar Link GmbH & Co. KG 公司 | 北京威联德骨科技术有限公司 | 15050 | 各省份中标(挂网)价
7811 | 00021449 | 股骨远端锁定加压接骨板 | 纯钛 | 各种规格型号 | 股骨粗隆锁定板（纯钛） | 国食药监械（准）字2014第3461177号 | 3-20孔左、右式 | YSQZL87 | 纯钛 | 块 | 1 | 18 | 18 | 江苏荷普医疗器械有限公司 | 江苏荷普医疗器械有限公司 | 9780 | 各省份中标(挂网)价
7812 | 00021450 | 翻修置换人工髋关节其它部件 | 各种材质 | 各种规格型号 | 组配式髋关节假体柄系统 | 国械注进20163460128 | 缺损垫 | 172-970 | 超高分子量聚乙烯 | 个 | 1 | 1 | 1 | 德国 Waldermar Link GmbH & Co. KG 公司 | 北京威联德骨科技术有限公司 | 5188 | 各省份中标(挂网)价
7813 | 00021362 | 胸腰椎后路万向长尾椎弓根螺钉 | 钛合金 | 各种规格型号 | 脊柱固定器 椎弓根螺钉 | 国食药监械(准)字2014第3461389号+变更文件 | φ4.5/5.0/5.5/6.0/6.5/7.0mm，钛合金，NS2长尾万向 | JJXB | 钛合金 | 个 | 1 | 29 | 29 | 天津正天医疗器械有限公司 | 天津正天医疗器械有限公司 | 3076 | 各省份中标(挂网)价
7814 | 00021364 | 股骨近端动力加压接骨板 | 纯钛 | 各种规格型号 | 股骨近端接骨板（纯钛） | 国械注准20153460340 | 3-20孔左、右式 | YSQ81 | 纯钛 | 块 | 1 | 22 | 22 | 江苏荷普医疗器械有限公司 | 江苏荷普医疗器械有限公司 | 6000 | 各省份中标(挂网)价
7815 | 00020976 | 掌指骨锁定加压接骨板 | 纯钛 | 各种规格型号 | 金属锁定接骨板系统 方型锁定板-方型微锁定板A | 国械注准20153461015 | 纯钛，4孔×18/24/30 | SSZM 37 | 纯钛 | 块 | 1 | 3 | 3 | 天津市金兴达实业有限公司 | 天津市金兴达实业有限公司 | 6800 | 公立医疗机构供货价
7816 | 00020978 | 直型锁定重建型接骨板 | 纯钛 | 各种规格型号 | 金属锁定接骨板系统 直型锁定板-直型重建锁定板B | 国械注准20153461015 | 纯钛，6-18孔 | SSZQ 01 | 纯钛 | 块 | 1 | 9 | 9 | 天津市金兴达实业有限公司 | 天津市金兴达实业有限公司 | 10650 | 各省份中标(挂网)价
7817 | 00021646 | 颈椎前路螺钉锁定板 | 可吸收 | ≤6孔 | 颈椎前路钉板系统 | 国械注进20153463016 | SPN-5110；SPN-5111；SPN-5112；SPN-5113；SPN-5114；SPN-5115 | SPN-5110；SPN-5111；SPN-5112；SPN-5113；SPN-5114；SPN-5115 | 可吸收共聚物 | 块 | 1 | 6 | 6 | Inion Oy | 北京同信通达医疗投资有限公司 | 29500 | 公立医疗机构供货价
7818 | 00021451 | 腰椎钛网 | 钛合金 | 各种规格型号 | 脊柱固定器 连接块 | 国食药监械(准)字2014第3461389号+变更文件 | 3#，φ16/18/20*90mm，钛合金 | JJXA | 钛合金 | 个 | 1 | 3 | 3 | 天津正天医疗器械有限公司 | 天津正天医疗器械有限公司 | 10200 | 各省份中标(挂网)价
7819 | 00021452 | 腰椎后路直形融合器 | 钛合金 | 各种规格型号 | 脊柱固定器 连接块 | 国食药监械(准)字2014第3461389号+变更文件 | 2#/8mm/9mm/10mm/11mm/12mm/13m，钛合金 | JJXB | 钛合金 | 个 | 1 | 14 | 14 | 天津正天医疗器械有限公司 | 天津正天医疗器械有限公司 | 8874 | 各省份中标(挂网)价
7820 | 00021454 | 胸腰椎后路单向长尾椎弓根螺钉 | 钛合金 | 各种规格型号 | 脊柱固定器 椎弓根螺钉 | 国食药监械(准)字2014第3461389号+变更文件 | φ4.5/5.0/5.5/6.0/6.5/7.0mm，钛合金，HXN长尾单向钉 | JJXC | 钛合金 | 个 | 1 | 23 | 23 | 天津正天医疗器械有限公司 | 天津正天医疗器械有限公司 | 4850 | 公立医疗机构供货价
7821 | 00021455 | 颈椎前路螺钉锁定板 | 可吸收 | ≤6孔 | 可吸收骨内固定系统 | 国械注进20163460740 | FRF-1042，FRF-1043，FRF-1044，FRF-1045，FRF-1046，FRF-1047 | FRF-1042，FRF-1043，FRF-1044，FRF-1045，FRF-1046，FRF-1047 | 可吸收共聚物 | 块 | 1 | 6 | 6 | Inion Oy | 北京同信通达医疗投资有限公司 | 19209 | 各省份中标(挂网)价
7822 | 00021513 | 直型动力加压接骨板 | 纯钛 | 各种规格型号 | 金属直型接骨板 限制接触骨板 A | 国食药监械(准)字2013第3461694号+变更文件 | 4-8孔，纯钛，胫骨、肱骨 | ZSQ06 | 纯钛 | 块 | 1 | 5 | 5 | 天津正天医疗器械有限公司 | 天津正天医疗器械有限公司 | 5800 | 各省份中标(挂网)价
7823 | 00021378 | 经皮胸腰椎后路固定棒 | 钛合金 | 长度90mm-150mm | 脊柱固定器 调节杠 | 国食药监械(准)字2014第3461389号+变更文件 | 110/120/150mm，钛合金，MIS | JJXA | 钛合金 | 个 | 1 | 3 | 3 | 天津正天医疗器械有限公司 | 天津正天医疗器械有限公司 | 3556 | 各省份中标(挂网)价
7824 | 00021518 | 其它松质骨螺钉 | 各种材质 | 各种规格型号 | 可吸收骨内固定系统 | 国械注进20163460740 | FRF-1272，FRF-1273，FRF-1274 | FRF-1272，FRF-1273，FRF-1274 | 可吸收共聚物 | 个 | 1 | 3 | 3 | Inion Oy | 北京同信通达医疗投资有限公司 | 7400 | 各省份中标(挂网)价
7825 | 00020914 | 1/3管型接骨板 | 不锈钢 | 各种规格型号 | 金属接骨板（1/3管型接骨板） | 国械注准20153460354 | 2-15孔 | ZSQ01 | 不锈钢 | 块 | 1 | 7 | 7 | 常州华森医疗器械有限公司 | 常州华森医疗器械有限公司 | 1300 | 各省份中标(挂网)价
7826 | 00021514 | 直型动力加压接骨板 | 纯钛 | 各种规格型号 | 金属直型接骨板 限制接触骨板 A | 国食药监械(准)字2013第3461694号+变更文件 | 9-14孔，纯钛，胫骨、肱骨 | ZSQ06 | 纯钛 | 块 | 1 | 6 | 6 | 天津正天医疗器械有限公司 | 天津正天医疗器械有限公司 | 5800 | 各省份中标(挂网)价
7827 | 00021656 | 颈椎前路固定系统其它部件 | 各种材质 | 各种规格型号 | 颈椎前路钉板系统 | 国械注进20153463016 | SPN-5323；SPN-5324；SPN-5325 | SPN-5323；SPN-5324；SPN-5325 | 可吸收共聚物 | 个 | 1 | 3 | 3 | Inion Oy | 北京同信通达医疗投资有限公司 | 8750 | 公立医疗机构供货价
7828 | 00021662 | 半螺纹松质骨螺钉 | 钛合金 | 直径＞4mm | 金属接骨螺钉 松质骨螺钉 | 国食药监械(准)字2014第3460441号+变更文件 | φ6.5×105-120mm，钛合金 | HBQ04 | 钛合金 | 个 | 1 | 8 | 8 | 天津正天医疗器械有限公司 | 天津正天医疗器械有限公司 | 244.53 | 各省份中标(挂网)价
7829 | 00021520 | 其它松质骨螺钉 | 各种材质 | 各种规格型号 | 可吸收骨内固定系统 | 国械注进20163460740 | FRF-1245，FRF-1277，FRF-1278 | FRF-1245，FRF-1277，FRF-1278 | 可吸收共聚物 | 个 | 1 | 3 | 3 | Inion Oy | 北京同信通达医疗投资有限公司 | 7400 | 各省份中标(挂网)价
7830 | 00021741 | 跟骨锁定接骨板 | 纯钛 | 各种规格型号 | 跟骨锁定板Ⅰ型（纯钛） | 国食药监械（准）字2014第3461177号 | 3-20孔左、右式 | YSZL68 | 纯钛 | 块 | 1 | 4 | 4 | 江苏荷普医疗器械有限公司 | 江苏荷普医疗器械有限公司 | 8460 | 各省份中标(挂网)价
7831 | 00021742 | 跟骨锁定接骨板 | 不锈钢 | 各种规格型号 | 跟骨锁定板Ⅱ型（大号/中号/小号）不锈钢 | 国食药监械（准）字2014第3461177号 | 3-20孔左、右式 | YSZL67 | 不锈钢 | 块 | 1 | 4 | 4 | 江苏荷普医疗器械有限公司 | 江苏荷普医疗器械有限公司 | 6340 | 各省份中标(挂网)价
7832 | 00021743 | 跟骨锁定接骨板 | 纯钛 | 各种规格型号 | 跟骨锁定板Ⅱ型（大号/中号/小号）纯钛 | 国食药监械（准）字2014第3461177号 | 3-20孔左、右式 | YSZL67 | 纯钛 | 块 | 1 | 4 | 4 | 江苏荷普医疗器械有限公司 | 江苏荷普医疗器械有限公司 | 8460 | 各省份中标(挂网)价
7833 | 00021744 | 跟骨锁定接骨板 | 不锈钢 | 各种规格型号 | 跟骨锁定板Ⅳ型（不锈钢） | 国食药监械（准）字2014第3461177号 | 3-20孔左、右式 | YSZL75 | 不锈钢 | 块 | 1 | 8 | 8 | 江苏荷普医疗器械有限公司 | 江苏荷普医疗器械有限公司 | 6880 | 各省份中标(挂网)价
7834 | 00021712 | 腓骨远端外侧动力加压接骨板 | 纯钛 | 各种规格型号 | 腓骨远端接骨板Ⅱ型（纯钛） | 国械注准20153460340 | 3-16孔 | YSQ19 | 纯钛 | 块 | 1 | 14 | 14 | 江苏荷普医疗器械有限公司 | 江苏荷普医疗器械有限公司 | 5000 | 各省份中标(挂网)价
7835 | 00021663 | 胫骨远端内侧锁定加压接骨板 | 不锈钢 | 各种规格型号 | 三叶型锁定板（不锈钢） | 国食药监械（准）字2014第3461177号 | 3-18孔 | YSQZL52 | 不锈钢 | 块 | 1 | 12 | 12 | 江苏荷普医疗器械有限公司 | 江苏荷普医疗器械有限公司 | 5680 | 各省份中标(挂网)价
7836 | 00021664 | 全螺纹松质骨螺钉 | 钛合金 | 直径＞4mm | 金属接骨螺钉 松质骨螺钉 | 国食药监械(准)字2014第3460441号+变更文件 | φ6.5×30-90mm，钛合金 | HBQ02 | 钛合金 | 个 | 1 | 13 | 13 | 天津正天医疗器械有限公司 | 天津正天医疗器械有限公司 | 230 | 各省份中标(挂网)价
7837 | 00021747 | 跟骨锁定接骨板 | 不锈钢 | 各种规格型号 | 跟骨锁定板Ⅵ型（不锈钢） | 国食药监械（准）字2014第3461177号 | 3-20孔左、右式 | YSZL73 | 不锈钢 | 块 | 1 | 4 | 4 | 江苏荷普医疗器械有限公司 | 江苏荷普医疗器械有限公司 | 6560 | 各省份中标(挂网)价
7838 | 00012370 | 远端塞 | 超高分子量聚乙烯 | 各种规格型号 | 栓子 | 国食药监械（准）字2012第3461461号（更） | 10、11、12、13 | JS-CSO PE | 超高分子量聚乙烯 | 个 | 1 | 4 | 4 | 嘉思特华剑医疗器材（天津）有限公司 | 嘉思特华剑医疗器材（天津）有限公司 | 150 | 各省份中标(挂网)价
7839 | 00021908 | 弧形锁定重建型接骨板 | 钛合金 | 各种规格型号 | 金属直型接骨板 重建接骨板-弯型(3) | 国食药监械(准)字2013第3462013号+变更文件 | 6/7/8孔(SD)，钛合金 | ZSZ(Q)12 I | 钛合金 | 块 | 1 | 6 | 6 | 天津正天医疗器械有限公司 | 天津正天医疗器械有限公司 | 6855 | 各省份中标(挂网)价
7840 | 00021909 | 动力髋/髁接骨板 | 钛合金 | 各种规格型号 | 金属角度型接骨板 套筒式双翼异形接骨板 | 国食药监械(准)字2014第3460239号+变更文件 | 3/4/5/6/7/8/9孔(SD)，135°，钛合金 | JDSZ(Q)07 | 钛合金 | 块 | 1 | 7 | 7 | 天津正天医疗器械有限公司 | 天津正天医疗器械有限公司 | 8400 | 各省份中标(挂网)价
7841 | 00021910 | 普通空心螺钉 | 钛合金 | 直径≤4mm | 中空拉力接骨螺钉（加压螺旋钉） | 国食药监械（准）字2014第3460928号 | Φ2.5、Φ2.7、Φ3.0、Φ3.5、Φ4.0 | ZJYD I-VII | 钛合金 | 支 | 1 | 40 | 40 | 常州市南翔医疗器械有限公司 | 常州市南翔医疗器械有限公司 | 3700 | 各省份中标(挂网)价
7842 | 00022043 | 踝关节融合锁定接骨板 | 纯钛 | 各种规格型号 | 金属解剖型接骨板（T型后胫距跟Fusion） | 国食药监械（准）字2013第3462015号 | 2-20孔(每间隔1个孔为一个规格）， 长度：55-245mm（孔距每间隔6、8、10、12、14、16mm为一个规格），宽度：8-19mm(间隔1mm），板厚：1.0-4.5mm(间隔0.5mm) | YSZ06-II | 纯钛 | 块 | 1 | 2 | 2 | 常州亨杰医疗器械有限公司 | 常州亨杰医疗器械有限公司 | 35000 | 各省份中标(挂网)价
7843 | 00022149 | 其它股骨髓内钉 | 各种材质 | 各种规格型号 | 带锁髓内钉 主钉(股骨粗隆间) | 国食药监械(准)字2014第3460504号(更)+变更文件 | φ9/10/11×180-300mm，钛合金 | DDSⅣ直 | 钛合金 | 个 | 1 | 21 | 21 | 天津正天医疗器械有限公司 | 天津正天医疗器械有限公司 | 8136 | 各省份中标(挂网)价
7844 | 00022262 | 万向跟骨锁定接骨板 | 纯钛 | 各种规格型号 | 跟骨锁定板-1 | 国食药监械（准）字2013第3461827号（更） | 13、15孔，左、右 | SD-32 | 纯钛 | 包 | 1 | 4 | 4 | 无锡市闻泰百得医疗器械有限公司 | 无锡市闻泰百得医疗器械有限公司 | 7100 | 各省份中标(挂网)价
7845 | 00022156 | 膝关节胫骨翻修袖套－微孔涂层 | 钛合金 | 各种规格型号 | 膝关节翻修生物型组件(商品名：Sigma MBT) | 国食药监械(进)字2013第3465141号 | MBT 翻修胫骨袖套生物型 M/L 29MM MBT 翻修胫骨袖套生物型 M/L 37MM MBT 翻修胫骨袖套生物型 M/L 45MM MBT 翻修胫骨袖套生物型 M/L 53MM MBT 翻修胫骨袖套生物型 M/L 61MM | 129454000 129454100 129454110 129454120 129454130 | 钛合金 | 个 | 1 | 5 | 5 | DePuy Orthopaedics，Inc. | 强生(上海）医疗器材有限公司 | 21000 | 各省份中标(挂网)价
7846 | 00012375 | 中置器 | 高交联聚乙烯 | 各种规格型号 | 中置器 | 国食药监械（准）字2012第3461461号（更） | 10、11、12、13 | JS-CGO PE | 超高分子量聚乙烯 | 个 | 1 | 4 | 4 | 嘉思特华剑医疗器材（天津）有限公司 | 嘉思特华剑医疗器材（天津）有限公司 | 300 | 各省份中标(挂网)价
7847 | 00022082 | 其它交锁螺钉 | 各种材质 | 各种规格型号 | 带锁髓内钉 附件 | 国食药监械(准)字2014第3460504号(更)+变更文件 | φ4.0×24-80mm，钛合金 | 锁钉 | 钛合金 | 个 | 1 | 32 | 32 | 天津正天医疗器械有限公司 | 天津正天医疗器械有限公司 | 690 | 各省份中标(挂网)价
7848 | 00022084 | 外固定针 | 不锈钢 | 各种规格型号 | 骨牵引针 | 苏苏械备20143139号 | φ1.8×60、φ4.0×230、φ4.0×260、φ4.0×300、φ2×400 Φ1.8／Φ2／Φ4×（25～400） | QYL02BA、QYZ01YB | 不锈钢 | 支 | 1 | 5 | 5 | 苏州爱得科技发展股份有限公司 | 苏州爱得科技发展股份有限公司 | 600 | 各省份中标(挂网)价
7849 | 00022086 | 股骨干逆行交锁髓内钉 | 钛合金 | 各种规格型号 | 带锁髓内钉 主钉(股骨粗隆间合并股骨骨干) | 国食药监械(准)字2014第3460504号(更)+变更文件 | φ9/10/11×300/340/380/420mm，钛合金 | DDSⅥ右、DDSⅥ左 | 钛合金 | 个 | 1 | 24 | 24 | 天津正天医疗器械有限公司 | 天津正天医疗器械有限公司 | 12670 | 各省份中标(挂网)价
7850 | 00014769 | 外固定针 | 不锈钢 | 各种规格型号 | 自钻固定针 | 国食药监械（准）字2013第3460876号 | φ4 长度：100、125、150mm | GZLW01SJB | 不锈钢 | 支 | 1 | 3 | 3 | 常州市康辉医疗器械有限公司 | 常州市康辉医疗器械有限公司 | 450 | 各省份中标(挂网)价
7851 | 00026229 | 腰椎后路双锁紧螺帽 | 钛合金 | 各种规格型号 | 复位螺塞 | 国食药监械（准）字2014第3460324号 | 4.75 | GB1Z-2 | 钛合金 | 枚 | 1 | 1 | 1 | 山东威高骨科材料股份有限公司 | 山东威高骨科材料股份有限公司 | 310 | 各省份中标(挂网)价
7852 | 00022355 | 低切迹螺钉 | 钛合金 | 各种规格型号 | 松质骨螺钉 | 国食药监械（准）字2013第3461821号(更) | （3.0／3.5／4.0／4.5）*（8～90mm），每间隔1mm为一规格 | HBQ01、HBQ02、HBQ03、HBQ04 | 钛合金 | 枚 | 1 | 180 | 180 | 无锡市闻泰百得医疗器械有限公司 | 无锡市闻泰百得医疗器械有限公司 | 380 | 各省份中标(挂网)价
7853 | 00019902 | 腓骨远端外侧锁定加压接骨板 | 纯钛 | 各种规格型号 | 金属直型接骨板（圆弧直型） | 国食药监械（准）字2013第3462016号 | 2-18孔（每间隔1个孔为一个规格），长度：25-183mm（孔距每间隔5、7、9、12mm为一个规格），宽度：8-14mm(间隔1mm），板厚：1.0-2.2mm(间隔0.1mm) | ZSZ01-II | 纯钛 | 块 | 1 | 2 | 2 | 常州亨杰医疗器械有限公司 | 常州亨杰医疗器械有限公司 | 18000 | 各省份中标(挂网)价
7854 | 00022362 | 胫骨近端内侧动力加压接骨板 | 纯钛 | 各种规格型号 | T型钢板 | 国食药监械（准）字2013第3460494号 | 3-10孔 | GC2Z02 | 纯钛 | 块 | 1 | 8 | 8 | 山东威高骨科材料股份有限公司 | 山东威高骨科材料股份有限公司 | 6050 | 各省份中标(挂网)价
7855 | 00022364 | 肱骨远端锁定加压接骨板 | 纯钛 | 各种规格型号 | 肱骨远端外侧锁定板-2 | 国食药监械（准）字2013第3461827号（更） | 4～14孔（头部3孔），左、右 | SD-35 | 纯钛 | 块 | 1 | 40 | 40 | 无锡市闻泰百得医疗器械有限公司 | 无锡市闻泰百得医疗器械有限公司 | 8400 | 各省份中标(挂网)价
7856 | 00022366 | 掌指骨接骨板 | 不锈钢 | 各种规格型号 | 金属接骨板（直型指骨板） | 国械注准20153460354 | 2-13孔 | ZSQ08 | 不锈钢 | 块 | 1 | 6 | 6 | 常州华森医疗器械有限公司 | 常州华森医疗器械有限公司 | 1036.15 | 各省份中标(挂网)价
7857 | 00022367 | 股骨环抱接骨板 | 纯钛 | 各种规格型号 | 环抱式接骨板 | 国食药监械（准）字2013第3461826号（更） | 4孔、8孔 | LG02、LG03 | 纯钛 | 块 | 1 | 17 | 17 | 无锡市闻泰百得医疗器械有限公司 | 无锡市闻泰百得医疗器械有限公司 | 5270 | 各省份中标(挂网)价
7858 | 00021754 | 弧形锁定重建型接骨板 | 纯钛 | 各种规格型号 | 弧形锁定板Ⅰ型（纯钛） | 国食药监械（准）字2014第3461177号 | 2-12孔 | YSZL32 | 纯钛 | 块 | 1 | 10 | 10 | 江苏荷普医疗器械有限公司 | 江苏荷普医疗器械有限公司 | 8180 | 各省份中标(挂网)价
7859 | 00021755 | 解剖型胫骨平台 | 钴铬钼合金 | 各种规格型号 | 膝关节假体（XN型股骨髁） | 国食药监械（准）字2013第3460760号 | 1#、2#、3#、4#、5#、... | XN型-深系列 | 钴铬钼合金 | 个 | 1 | 18 | 18 | 北京市春立正达医疗器械股份有限公司 | 北京市春立正达医疗器械股份有限公司 | 14570 | 公立医疗机构供货价
7860 | 00022313 | 肱骨远端锁定加压接骨板 | 纯钛 | 各种规格型号 | 肱骨远端外侧锁定板-1 | 国食药监械（准）字2013第3461827号（更） | 4～14孔（头部5孔），左、右 | SD-34 | 纯钛 | 块 | 1 | 40 | 40 | 无锡市闻泰百得医疗器械有限公司 | 无锡市闻泰百得医疗器械有限公司 | 8400 | 各省份中标(挂网)价
7861 | 00022356 | 对称型胫骨平台 | 钛合金 | 各种规格型号 | 人工膝关节系统(商品名:PFCSigma) | 国械注进20163460456 | PFC* NPOR MOD胫骨平台 SZ 2 PFC* NPOR MOD胫骨平台 SZ 3 PFC* NPOR MOD胫骨平台 SZ 4 PFC* NPOR MOD胫骨平台 SZ 5 PFC* NPOR MOD胫骨平台 SZ 1.5 PFC* NPOR MOD胫骨平台 SZ 2.5 | 866022 866023 866024 866025 866027 866029 | 钛合金 | 个 | 1 | 6 | 6 | DePuy Orthopaedics，Inc. | 强生(上海）医疗器材有限公司 | 6650 | 各省份中标(挂网)价
7862 | 00022360 | 对称型胫骨平台 | 钴铬钼合金 | 各种规格型号 | 人工膝关节系统(商品名:PFCSigma) | 国械注进20163460456 | PFC*MOD胫骨平台 钴铬SZ1.5 PFC*MOD胫骨平台 钴铬SZ2 PFC*MOD胫骨平台 钴铬SZ2.5 PFC*MOD胫骨平台 钴铬SZ3 PFC*MOD胫骨平台 钴铬SZ4 PFC*MOD胫骨平台 钴铬SZ5 | 158115000 158120000 158125000 158130000 158140000 158150000 | 钴铬钼合金 | 个 | 1 | 6 | 6 | DePuy Orthopaedics，Inc. | 强生(上海）医疗器材有限公司 | 20933 | 各省份中标(挂网)价
7863 | 00022456 | 肱骨近端锁定加压接骨板解剖型（分左右） | 纯钛 | 各种规格型号 | 金属解剖型接骨板 髁骨板(肱骨近端) A | 国食药监械(准)字2014第3460947号+变更文件 | 5/6/7/8孔(SD)，纯钛 | JPKZ(Q)15 | 纯钛 | 块 | 1 | 4 | 4 | 天津正天医疗器械有限公司 | 天津正天医疗器械有限公司 | 8400 | 各省份中标(挂网)价
7864 | 00022517 | 锁骨干动力加压接骨板 | 纯钛 | 各种规格型号 | 锁骨S形接骨板（纯钛） | 国食药监械（准）字2013第3461040号 | 4～12孔 | YSQ07 | 纯钛 | 块 | 1 | 9 | 9 | 苏州优贝特医疗器械有限公司 | 苏州优贝特医疗器械有限公司 | 4800 | 各省份中标(挂网)价
7865 | 00021824 | 股骨头 | 钴铬钼合金 | 直径28mm | 股骨头 | 国械注进20153461468 | ARTICUL/EZE M股骨头 28mm+ 1.5 ARTICUL/EZE M股骨头 28mm+ 5 ARTICUL/EZE M股骨头 28mm+ 8.5 ARTICUL/EZE 股骨头 28mm+ 12 ARTICUL/EZE 股骨头 28mm+ 15.5 | 136511000 136512000 136513000 136514000 136515000 | 钴铬钼合金 | 个 | 1 | 5 | 5 | DePuy International Limited Trading as DePuy CMW | 强生(上海）医疗器材有限公司 | 4560 | 各省份中标(挂网)价
7866 | 00022315 | 尺骨鹰嘴锁定加压接骨板 | 纯钛 | 各种规格型号 | 金属解剖型接骨板 髁骨板(尺骨近端) 左/右 A | 国食药监械(准)字2014第3460947号+变更文件 | 4/6/8/10/12孔(SD)，纯钛 | JPKZ(Q)01 | 纯钛 | 块 | 1 | 10 | 10 | 天津正天医疗器械有限公司 | 天津正天医疗器械有限公司 | 6768 | 各省份中标(挂网)价
7867 | 00022319 | 对称型胫骨平台 | 钛合金 | 各种规格型号 | 人工膝关节系统(商品名:PFCSigma) | 国械注进20163460456 | PFC*NPOR STD胫骨平台 SZ1.5 PFC*NPOR STD胫骨平台 SZ2.5 PFC*NPOR STD胫骨平台 SZ2 PFC*NPOR STD胫骨平台 SZ3 PFC*NPOR STD胫骨平台 SZ4 PFC*NPOR STD胫骨平台 SZ5 PFC*NPOR STD胫骨平台 SZ6 | 864176 864177 864180 864181 864182 864183 864184 | 钛合金 | 个 | 1 | 7 | 7 | DePuy Orthopaedics，Inc. | 强生(上海）医疗器材有限公司 | 4293 | 各省份中标(挂网)价
7868 | 00022341 | 颈椎普通融合器 | 聚醚醚酮（PEEK） | 各种规格型号 | 颈椎融合器 | 国食药监械（进）字第2013第3462846号（更） | 13mm*12mm*5mm; 13mm*12mm*6mm; 13mm*12mm*7mm; 16mm*15mm*5mm; 16mm*15mm*6mm; 16mm*15mm*7mm; 19mm*15mm*5mm; 19mm*15mm*6mm; 19mm*15mm*7mm; 19mm*15mm*8mm; | AR2C51213;AR2C61213; AR2C71213; AR2C51516;AR2C61516; AR2C71516; AR2C51519; AR2C61519; AR2C71519; AR2C81519; | PEEK | 个 | 1 | 1 | 1 | 法国 SPINEWAY S.A.S 公司 | 斯潘威医疗科技（北京）有限公司 | 19980 | 各省份中标(挂网)价
7869 | 00022465 | 其它肱骨接骨板 | 各种材质 | 各种规格型号 | 金属解剖型接骨板 髁骨板(肱骨远端内侧) 左/右 A | 国食药监械(准)字2014第3460947号+变更文件 | 10/12/14孔，纯钛 | JPKQ04 | 纯钛 | 块 | 1 | 6 | 6 | 天津正天医疗器械有限公司 | 天津正天医疗器械有限公司 | 3895 | 各省份中标(挂网)价
7870 | 00022468 | 肱骨远端锁定加压接骨板 | 纯钛 | 各种规格型号 | 金属解剖型接骨板 髁骨板(肱骨远端外侧) 左/右 A | 国食药监械(准)字2014第3460947号+变更文件 | 3/5/7/9/14孔(SD)，纯钛 | JPKZ(Q)05 | 纯钛 | 块 | 1 | 20 | 20 | 天津正天医疗器械有限公司 | 天津正天医疗器械有限公司 | 7296 | 公立医疗机构供货价
7871 | 00022556 | 胫骨远端外侧动力加压接骨板 | 纯钛 | 各种规格型号 | 胫骨远端内（外）侧接骨板 | 国食药监械（准）字2013第3461824号（更） | 3～20孔（头部3孔），左、右 | JP-28 | 纯钛 | 块 | 1 | 84 | 84 | 无锡市闻泰百得医疗器械有限公司 | 无锡市闻泰百得医疗器械有限公司 | 4080 | 各省份中标(挂网)价
7872 | 00022582 | 掌指骨接骨板 | 不锈钢 | 各种规格型号 | 金属接骨板（T型指骨板） | 国械注准20153460353 | 2-12孔 | YSQ25 | 不锈钢 | 块 | 1 | 6 | 6 | 常州华森医疗器械有限公司 | 常州华森医疗器械有限公司 | 1460 | 各省份中标(挂网)价
7873 | 00021826 | 股骨头 | 钴铬钼合金 | 直径32mm | 股骨头 | 国械注进20153461468 | 9/10 钴铬股骨头 32MM +0 9/10 钴铬股骨头 32MM +3 | 152190062 152190063 | 钴铬钼合金 | 个 | 1 | 2 | 2 | DePuy International Limited Trading as DePuy CMW | 强生(上海）医疗器材有限公司 | 6162.5 | 各省份中标(挂网)价
7874 | 00021829 | 胸腰椎后路普通锁定螺帽 | 钛合金 | 各种规格型号 | 螺塞Ⅲ型 | 国食药监械（准）字2014第3460169号 | 6、7、8、9、9.5、10、 | RS8 | 钛合金 | 枚 | 1 | 6 | 6 | 上海锐植医疗器械有限公司 | 上海锐植医疗器械有限公司 | 355.00 | 公立医疗机构供货价
7875 | 00022343 | 其它腓骨接骨板 | 各种材质 | 各种规格型号 | 金属解剖型接骨板 髁骨板(腓骨远端前侧) 左/右 A | 国食药监械(准)字2014第3460947号+变更文件 | 3-15孔(SD)，纯钛 | JPKZ(Q)03 | 纯钛 | 块 | 1 | 18 | 18 | 天津正天医疗器械有限公司 | 天津正天医疗器械有限公司 | 6000 | 各省份中标(挂网)价
7876 | 00022472 | 直型锁定重建型接骨板 | 纯钛 | 各种规格型号 | 重建锁定接骨板A 型（纯钛） | 国食药监械（准）字2014第3461047号 | 3～26孔 | ZSZ25 | 纯钛 | 块 | 1 | 24 | 24 | 苏州优贝特医疗器械有限公司 | 苏州优贝特医疗器械有限公司 | 9600 | 各省份中标(挂网)价
7877 | 00022473 | 股骨近端动力加压接骨板 | 纯钛 | 各种规格型号 | 金属解剖型接骨板 髁骨板(股骨近端) 左/右 A | 国食药监械(准)字2014第3460947号+变更文件 | 3/5/7/9/11/13孔，纯钛 | JPKQ16 | 纯钛 | 块 | 1 | 12 | 12 | 天津正天医疗器械有限公司 | 天津正天医疗器械有限公司 | 7550 | 各省份中标(挂网)价
7878 | 00022592 | 掌指骨接骨板 | 不锈钢 | 各种规格型号 | 金属接骨板（L型指骨板（左/右）） | 国械注准20153460353 | 2-12孔 | YSQ26/YSQ27 | 不锈钢 | 块 | 1 | 10 | 10 | 常州华森医疗器械有限公司 | 常州华森医疗器械有限公司 | 1460 | 各省份中标(挂网)价
7879 | 00022593 | 锥形头空心螺钉 | 钛合金 | 直径＞4mm | 中空接骨螺钉（六角槽） | 国食药监械（准）字2014第3460380号 | 5.0* （20;22;25;26;28;30;32;35;36;38;40;42;45;46;48;50;52;55;56;58;60;62;65;66;68;70;75;80;85;90;95;100;105;110;115;120;125;130;135;140;145;150） | ZKT5.0 | 钛合金 | 个 | 1 | 42 | 42 | 山东康盛医疗器械有限公司 | 山东康盛医疗器械有限公司 | 3480 | 各省份中标(挂网)价
7880 | 00021914 | 胸腰椎后路固定棒 | 钛合金 | 长度≤90mm | 棒Ⅱ型 | 国食药监械（准）字2014第3460169号 | 35～90mm;(每5mm一种规格) | RS8-6.0 | 钛合金 | 根 | 1 | 12 | 12 | 上海锐植医疗器械有限公司 | 上海锐植医疗器械有限公司 | 584.00 | 公立医疗机构供货价
7881 | 00029622 | 肱骨近端锁定加压接骨板解剖型（分左右） | 纯钛 | 各种规格型号 | 金属锁定接骨板 肱骨近端锁定接骨板 | 国食药监械（准）字2013第3461582号 | YSL41,分左右,孔数:3/4/5/6/7/8/9/10/11/12/13/14,长度:87/99/111/123/135/147/159/171/183/195/207/219mm | YSL41 | 纯钛 | 块 | 1 | 24 | 24 | 上海三友医疗器械有限公司 | 上海三友医疗器械有限公司 | 10323.00 | 公立医疗机构供货价
7882 | 00022354 | 胫骨近端外侧动力加压接骨板 | 纯钛 | 各种规格型号 | 胫骨近端外侧接骨板-1 | 国食药监械（准）字2013第3461824号（更） | 3～20孔（头部4孔），左、右 | JP-26 | 纯钛 | 块 | 1 | 36 | 36 | 无锡市闻泰百得医疗器械有限公司 | 无锡市闻泰百得医疗器械有限公司 | 4400 | 各省份中标(挂网)价
7883 | 00022373 | 肱骨近端锁定加压接骨板解剖型（分左右） | 纯钛 | 各种规格型号 | 肱骨髁锁定接骨板Ⅲ/C型（纯钛） | 国食药监械（准）字2014第3461048号 | 3～16孔 | YSZ38 | 纯钛 | 块 | 1 | 14 | 14 | 苏州优贝特医疗器械有限公司 | 苏州优贝特医疗器械有限公司 | 9200 | 各省份中标(挂网)价
7884 | 00022501 | 股骨近端锁定加压接骨板 | 纯钛 | 各种规格型号 | 金属解剖型接骨板 髁骨板(股骨近端) A | 国食药监械(准)字2014第3460947号+变更文件 | 3/4/5/6/7/8/10/12孔(SD)，纯钛 | JPKZ(Q)18 | 纯钛 | 块 | 1 | 8 | 8 | 天津正天医疗器械有限公司 | 天津正天医疗器械有限公司 | 7550 | 各省份中标(挂网)价
7885 | 00022503 | 生物型肱骨柄 | 钛合金 | 各种规格型号 | 肩关节假体 | 国食药监械（准）字2013第3460995号 | 全长：60-400mm | 全长：60-400mm | 钛合金 | 个 | 1 | 10 | 10 | 北京市春立正达医疗器械股份有限公司 | 北京市春立正达医疗器械股份有限公司 | 21587 | 公立医疗机构供货价
7886 | 00022504 | 其它桡骨接骨板 | 各种材质 | 各种规格型号 | 桡骨远端接骨板（纯钛） | 国食药监械（准）字2013第3461040号 | 3～12孔 | YSQ04 | 纯钛 | 块 | 1 | 10 | 10 | 苏州优贝特医疗器械有限公司 | 苏州优贝特医疗器械有限公司 | 4800 | 各省份中标(挂网)价
7887 | 00022661 | 桡骨远端万向锁定加压接骨板 | 纯钛 | 各种规格型号 | 小型远端锁定板 | 国食药监械（准）字2013第3461350号 | 2-14孔（每隔一孔一规格） | SCLP03桡骨远端I型 | 钛 | 块 | 1 | 24 | 24 | 大博医疗科技股份有限公司 | 大博医疗科技股份有限公司 | 6000 | 各省份中标(挂网)价
7888 | 00022663 | 锁骨钩动力加压接骨板 | 钛合金 | 各种规格型号 | 锁骨沟加压型接骨板（左右式） | 国食药监械（准）字2013第3460900号（更） | 4-12孔 | JPQ24 | 钛合金 | 块 | 1 | 6 | 6 | 江苏国立医疗器械有限公司 | 江苏国立医疗器械有限公司 | 6375 | 各省份中标(挂网)价
7889 | 00022668 | 锁骨钩动力加压接骨板 | 钛合金 | 各种规格型号 | 锁骨钩重建型接骨板（左右式） | 国食药监械（准）字2013第3460900号（更） | 4-12孔 | JPQ25 | 钛合金 | 块 | 1 | 6 | 6 | 江苏国立医疗器械有限公司 | 江苏国立医疗器械有限公司 | 5950 | 各省份中标(挂网)价
7890 | 00022669 | 胫骨远端外侧动力加压接骨板 | 纯钛 | 各种规格型号 | 胫骨远端外侧接骨板 | 国食药监械（准）字2013第3461824号（更） | 3～20孔（头部3孔），左、右 | JP-29 | 纯钛 | 块 | 1 | 36 | 36 | 无锡市闻泰百得医疗器械有限公司 | 无锡市闻泰百得医疗器械有限公司 | 4080 | 各省份中标(挂网)价
7891 | 00021919 | 胸腰椎后路固定棒 | 钛合金 | 长度90mm-150mm | 棒Ⅱ型 | 国食药监械（准）字2014第3460169号 | 90-150mm;(每5mm一种规格) | RS8-6.0 | 钛合金 | 根 | 1 | 8 | 8 | 上海锐植医疗器械有限公司 | 上海锐植医疗器械有限公司 | 948.60 | 各省份中标(挂网)价
7892 | 00022042 | 桡骨远端背侧锁定加压接骨板 | 钛合金 | 各种规格型号 | 金属解剖型接骨板 T型骨板 左/右 A | 国食药监械(准)字2014第3460423号(更) | 3/4/5孔(SD)，钛合金 | JPTZ(Q)08 | 钛合金 | 块 | 1 | 10 | 10 | 天津正天医疗器械有限公司 | 天津正天医疗器械有限公司 | 7320 | 各省份中标(挂网)价
7893 | 00022378 | 肱骨近端锁定加压接骨板 | 纯钛 | 各种规格型号 | 肱骨髁锁定接骨板A 型（纯钛） | 国食药监械（准）字2014第3461048号 | 3～16孔 | YSZ40 | 纯钛 | 块 | 1 | 14 | 14 | 苏州优贝特医疗器械有限公司 | 苏州优贝特医疗器械有限公司 | 6890 | 各省份中标(挂网)价
7894 | 00022446 | 腰椎后路固定横连 | 钛合金 | 各种规格型号 | 横连器（支头螺钉、横向连杆） | 国食药监械（准）字2012第3461345号 | 直径：5.5mm，长度：40、45、50、55、60、65、(30-37)、(38-53)、(53-82)mm | III型 | TC4钛合金 | 套 | 1 | 9 | 9 | 苏州微创脊柱创伤医疗科技有限公司 | 苏州微创脊柱创伤医疗科技有限公司 | 1000 | 各省份中标(挂网)价
7895 | 00022447 | 其它外固定 | 各种材质 | 各种规格型号 | 3型碳纤维连接杆 | 鄂械注准20142102065 | 3型，直径3mm | 3CR20-3CR150 | 碳纤维 | 个 | 1 | 14 | 14 | 武汉爱思唯科技有限公司 | 武汉爱思唯科技有限公司 | 800 | 各省份中标(挂网)价
7896 | 00022513 | 胫骨远端外侧锁定加压接骨板 | 纯钛 | 各种规格型号 | 金属解剖型接骨板 髁骨板(胫骨远端腓侧) 左/右 A | 国食药监械(准)字2014第3460947号+变更文件 | 9/10/11孔(SD)，纯钛 | JPKZ(Q)12 | 纯钛 | 块 | 1 | 6 | 6 | 天津正天医疗器械有限公司 | 天津正天医疗器械有限公司 | 7600 | 各省份中标(挂网)价
7897 | 00022507 | 股骨远端动力加压接骨板 | 纯钛 | 各种规格型号 | 金属解剖型接骨板 髁骨板(股骨远端) A | 国食药监械(准)字2014第3460947号+变更文件 | 5/7/9/11/13孔，纯钛 | JPKQ07 | 纯钛 | 块 | 1 | 5 | 5 | 天津正天医疗器械有限公司 | 天津正天医疗器械有限公司 | 6426 | 各省份中标(挂网)价
7898 | 00022511 | 胫骨近端内侧动力加压接骨板 | 纯钛 | 各种规格型号 | 胫骨平台T形接骨板（纯钛） | 国食药监械（准）字2013第3461040号 | 2～10孔 | YSQ05 | 纯钛 | 块 | 1 | 9 | 9 | 苏州优贝特医疗器械有限公司 | 苏州优贝特医疗器械有限公司 | 3600 | 各省份中标(挂网)价
7899 | 00022512 | 胫骨远端外侧锁定加压接骨板 | 纯钛 | 各种规格型号 | 金属解剖型接骨板 髁骨板(胫骨远端腓侧) 左/右 A | 国食药监械(准)字2014第3460947号+变更文件 | 5/6/7/8孔(SD)，纯钛 | JPKZ(Q)12 | 纯钛 | 块 | 1 | 8 | 8 | 天津正天医疗器械有限公司 | 天津正天医疗器械有限公司 | 6768 | 各省份中标(挂网)价
7900 | 00022605 | 掌指骨接骨板 | 纯钛 | 各种规格型号 | 指骨L形接骨板（纯钛） | 国食药监械（准）字2013第3461040号 | 2～8孔 | YSQ21 | 纯钛 | 块 | 1 | 7 | 7 | 苏州优贝特医疗器械有限公司 | 苏州优贝特医疗器械有限公司 | 3800 | 各省份中标(挂网)价
7901 | 00021715 | 跟骨接骨板 | 纯钛 | 各种规格型号 | 跟骨接骨板Ⅰ型（纯钛） | 国械注准20153460340 | 3-20孔左、右式 | YSQ67 | 纯钛 | 块 | 1 | 2 | 2 | 江苏荷普医疗器械有限公司 | 江苏荷普医疗器械有限公司 | 4080 | 各省份中标(挂网)价
7902 | 00021716 | 跟骨接骨板 | 不锈钢 | 各种规格型号 | 跟骨接骨板Ⅱ型（大号/中号/小号）不锈钢 | 国械注准20153460340 | 3-20孔左、右式 | YSQ66 | 不锈钢 | 块 | 1 | 2 | 2 | 江苏荷普医疗器械有限公司 | 江苏荷普医疗器械有限公司 | 2520 | 各省份中标(挂网)价
7903 | 00021718 | 跟骨接骨板 | 不锈钢 | 各种规格型号 | 跟骨接骨板Ⅳ型（不锈钢） | 国械注准20153460340 | 3-20孔左、右式 | YSQ74 | 不锈钢 | 块 | 1 | 4 | 4 | 江苏荷普医疗器械有限公司 | 江苏荷普医疗器械有限公司 | 3200 | 各省份中标(挂网)价
7904 | 00022212 | 万向尺骨鹰嘴锁定加压接骨板 | 纯钛 | 各种规格型号 | 尺骨鹰嘴万向锁定钢板 | 国食药监械(进)字2013第3460508号 | 孔数：5\7孔 | 21112-7；21113-7；21114-5 | 纯钛 | 块 | 1 | 3 | 3 | 奥地利 I.T.S. GmbH | 通用（上海）医疗器材有限公司 | 17850 | 各省份中标(挂网)价
7905 | 00022514 | 掌指骨接骨板 | 纯钛 | 各种规格型号 | 指骨T形接骨板（纯钛） | 国食药监械（准）字2013第3461040号 | 2～10孔 | YSQ06 | 纯钛 | 块 | 1 | 9 | 9 | 苏州优贝特医疗器械有限公司 | 苏州优贝特医疗器械有限公司 | 3800 | 各省份中标(挂网)价
7906 | 00022545 | 掌指骨接骨板 | 纯钛 | 各种规格型号 | 指骨斜L形接骨板（纯钛） | 国食药监械（准）字2013第3461040号 | 2～8孔 | YSQ14 | 纯钛 | 块 | 1 | 7 | 7 | 苏州优贝特医疗器械有限公司 | 苏州优贝特医疗器械有限公司 | 1715 | 各省份中标(挂网)价
7907 | 00022549 | 生物型肱骨柄 | 钴铬钼合金 | 各种规格型号 | 肩关节假体（偏心关节头） | 国食药监械（准）字2013第3460995号 | 直径：34、36、38、40、42、44、46、48 | 肱骨头 | 钴铬钼合金 | 个 | 1 | 18 | 18 | 北京市春立正达医疗器械股份有限公司 | 北京市春立正达医疗器械股份有限公司 | 28866.7 | 各省份中标(挂网)价
7908 | 00022607 | 掌指骨接骨板 | 纯钛 | 各种规格型号 | 掌骨斜L形接骨板（纯钛） | 国食药监械（准）字2013第3461040号 | 2～8孔 | YSQ23 | 纯钛 | 块 | 1 | 7 | 7 | 苏州优贝特医疗器械有限公司 | 苏州优贝特医疗器械有限公司 | 3800 | 各省份中标(挂网)价
7909 | 00022608 | 胫骨近端内侧动力加压接骨板 | 纯钛 | 各种规格型号 | 胫骨平台内侧接骨板（纯钛） | 国食药监械（准）字2013第3461040号 | 4～16孔 | YSQ24 | 纯钛 | 块 | 1 | 13 | 13 | 苏州优贝特医疗器械有限公司 | 苏州优贝特医疗器械有限公司 | 4850 | 各省份中标(挂网)价
7910 | 00022610 | 尺骨鹰嘴动力加压接骨板 | 纯钛 | 各种规格型号 | 尺骨鹰嘴接骨板（纯钛） | 国食药监械（准）字2013第3461040号 | 2～10孔 | YSQ26 | 纯钛 | 块 | 1 | 9 | 9 | 苏州优贝特医疗器械有限公司 | 苏州优贝特医疗器械有限公司 | 4800 | 各省份中标(挂网)价
7911 | 00022611 | 股骨头 | 氧化锆陶瓷 | 直径28mm | Ziramic 氧化锆陶瓷球头 | 国食药监械（进）字2013第3464745号 | 内经 28mm，+0mm，+5mm，+10mm | C-28M/C-28L/C-28XL | 氧化锆 | 盒 | 1 | 3 | 3 | 美国 Exactech,Inc. | 美精技医疗器械（上海）有限公司 | 6000 | 各省份中标(挂网)价
7912 | 00021223 | 旋转铰链型股骨髁 | 钴铬钼合金 | 各种规格型号 | 旋转铰链式膝关节假体系统 | 国械注进20153461413 | 旋转铰链型膝关节假体 | 15-8020/11、15-8020/12、15-8022/11、15-8022/12、15-8024/11、15-8024/12 | 钴铬钼+超高分子量聚乙烯 | 个 | 1 | 6 | 6 | 德国 Waldermar Link GmbH & Co. KG 公司 | 北京威联德骨科技术有限公司 | 51880 | 各省份中标(挂网)价
7913 | 00021224 | 组配式铰链型股骨髁 | 钴铬钼合金 | 各种规格型号 | 旋转铰链式膝关节假体系统 | 国械注进20153461413 | 组配型旋转铰链膝关节假体-套装/旋转铰链型膝关节假体 | 15-8027/11、15-8027/12、15-8027/21、15-8027/22、15-8029/11、15-8029/12、15-8029/21、15-8029/22、15-8031/11、15-8031/12、15-8031/21、15-8031/22 | 钴铬钼+超高分子量聚乙烯 | 个 | 1 | 12 | 12 | 德国 Waldermar Link GmbH & Co. KG 公司 | 北京威联德骨科技术有限公司 | 101660 | 各省份中标(挂网)价
7914 | 00021285 | 掌指骨锁定加压接骨板 | 纯钛 | 各种规格型号 | 直型锁定板（指骨）纯钛 | 国食药监械（准）字2014第3461177号 | 2-10孔 | ZSZL01 | 纯钛 | 块 | 1 | 9 | 9 | 江苏荷普医疗器械有限公司 | 江苏荷普医疗器械有限公司 | 6840 | 各省份中标(挂网)价
7915 | 00022265 | 跟骨接骨板 | 纯钛 | 各种规格型号 | 金属解剖型接骨板 跟骨板 左/右 A | 国食药监械(准)字2014第3460947号+变更文件 | 14孔×60/70mm，纯钛 | JPZQ02 | 纯钛 | 块 | 1 | 2 | 2 | 天津正天医疗器械有限公司 | 天津正天医疗器械有限公司 | 5814 | 各省份中标(挂网)价
7916 | 00022448 | 直型锁定加压接骨板 | 纯钛 | 各种规格型号 | 肱骨直型锁定接骨板Ⅰ型（纯钛） | 国食药监械（准）字2014第3461047号 | 4～14孔 | ZSZ06 | 纯钛 | 块 | 1 | 11 | 11 | 苏州优贝特医疗器械有限公司 | 苏州优贝特医疗器械有限公司 | 8500 | 各省份中标(挂网)价
7917 | 00022450 | 直型锁定加压接骨板 | 纯钛 | 各种规格型号 | 股骨直形锁定接骨板Ⅰ型（纯钛） | 国食药监械（准）字2014第3461047号 | 4～18孔 | ZSZ10 | 纯钛 | 块 | 1 | 15 | 15 | 苏州优贝特医疗器械有限公司 | 苏州优贝特医疗器械有限公司 | 9200 | 各省份中标(挂网)价
7918 | 00022552 | 万向胫骨远端前侧锁定加压接骨板 | 纯钛 | 各种规格型号 | 胫骨远端万向锁定接骨板 | 国食药监械(进)字2013第3460508号 | 孔数：9\11\13\15孔 | 21311-9；21311-11；21311-13；21311-15；21312-9；21312-11；21312-13；21312-15 | 纯钛 | 块 | 1 | 8 | 8 | 奥地利 I.T.S. GmbH | 通用（上海）医疗器材有限公司 | 17850 | 各省份中标(挂网)价
7919 | 00022553 | 普通带线锚钉 | 钛合金 | 3mm＜直径＜5mm | 双固定螺钉系统（商品名：Twinfix） | 国食药监械（进）字2012第3462730号 | 72200752、72200755 | 72200752、72200755 | 钛合金 | 枚 | 1 | 2 | 2 | 英国 Smith & Nephew Medical Ltd. | 施乐辉医用产品国际贸易（上海）有限公司（总代） | 4656 | 公立医疗机构供货价
7920 | 00022554 | 胸腰椎后路万向长尾椎弓根螺钉 | 钛合金 | 各种规格型号 | 多轴长臂椎弓根螺钉 | 国食药监械（进）字2013第3462988号 | 4.0mm*25mm;4.0mm*30mm;4.0mm*35mm;4.0mm*40mm;5.0mm*30mm;5.0mm*35mm;5.0mm*40mm;5.0mm*45mm;6.0mm*35mm;6.0mm*40mm;6.0mm*45mm;6.0mm*50mm;6.0mm*55mm; 7.0mm*35mm;7.0mm*40mm; 7.0mm*45mm; 7.0mm*50mm | MB1PSS425;MB1PSS430;MB1PSS435;MB1PSS440;MB1PSS530;MB1PSS535;MB1PSS540;MB1PSS545;MB1PSS635;MB1PSS640;MB1PSS645;MB1PSS650;MB1PSS655;MB1PSS735; MB1PSS740; MB1PSS745; MB1PSS750 | 钛合金 | 枚 | 1 | 1 | 1 | 法国 SPINEWAY S.A.S 公司 | 斯潘威医疗科技（北京）有限公司 | 9980 | 各省份中标(挂网)价
7921 | 00022614 | 锁骨干锁定加压接骨板 | 钛合金 | 各种规格型号 | 锁骨重建接骨板（左右式）II型 | 国械注准20153462077 | 4-12孔 | JPSD92 | 钛合金 | 块 | 1 | 18 | 18 | 江苏国立医疗器械有限公司 | 江苏国立医疗器械有限公司 | 11500 | 公立医疗机构供货价
7922 | 00022615 | 股骨近端锁定加压接骨板 | 纯钛 | 各种规格型号 | 股骨粗隆端锁定板 | 国食药监械（准）字2013第3461827号（更） | 3-16孔（130°、135°） | SD-39 | 纯钛 | 块 | 1 | 33 | 33 | 无锡市闻泰百得医疗器械有限公司 | 无锡市闻泰百得医疗器械有限公司 | 7000 | 各省份中标(挂网)价
7923 | 00021375 | 经皮胸腰椎后路固定棒 | 钛合金 | 长度90mm-150mm | 脊柱固定器 调节杠 | 国食药监械(准)字2014第3461389号+变更文件 | 100mm，钛合金，MIS | JJXB | 钛合金 | 个 | 1 | 1 | 1 | 天津正天医疗器械有限公司 | 天津正天医疗器械有限公司 | 3556 | 各省份中标(挂网)价
7924 | 00021376 | 其它桡骨接骨板 | 各种材质 | 各种规格型号 | 金属接骨板（小斜T型接骨板（左/右）） | 国械注准20153460353 | 2-12孔 | YSQ15/YSQ16 | 不锈钢 | 块 | 1 | 8 | 8 | 常州华森医疗器械有限公司 | 常州华森医疗器械有限公司 | 4940 | 各省份中标(挂网)价
7925 | 00021380 | 经皮胸腰椎后路万向长尾椎弓根螺钉 | 钛合金 | 各种规格型号 | 脊柱固定器 椎弓根螺钉 | 国食药监械(准)字2014第3461389号+变更文件 | φ5.0/6.0/7.0mm，钛合金，MIS万向加长 | JJXB | 钛合金 | 个 | 1 | 17 | 17 | 天津正天医疗器械有限公司 | 天津正天医疗器械有限公司 | 7400 | 公立医疗机构供货价
7926 | 00021753 | 直型锁定重建型接骨板 | 纯钛 | 各种规格型号 | 直型重建加压锁定板（纯钛） | 国食药监械（准）字2014第3461177号 | 4-16孔 | ZSQZL03 | 纯钛 | 块 | 1 | 13 | 13 | 江苏荷普医疗器械有限公司 | 江苏荷普医疗器械有限公司 | 8450 | 各省份中标(挂网)价
7927 | 00021759 | 翻修旋转型胫骨垫片 | 高交联聚乙烯 | 各种规格型号 | 膝关节假体（XN型胫骨平台衬垫） | 国食药监械（准）字2013第3460760号 | 10，12，14，16，18 | XN型系列 | 高交联聚乙烯 | 个 | 1 | 20 | 20 | 北京市春立正达医疗器械股份有限公司 | 北京市春立正达医疗器械股份有限公司 | 9980 | 公立医疗机构供货价
7928 | 00022433 | 腓骨远端外侧锁定加压接骨板 | 纯钛 | 各种规格型号 | 腓骨远端锁定接骨板A 型（纯钛） | 国食药监械（准）字2014第3461048号 | 3～12孔 | YSZ46 | 纯钛 | 块 | 1 | 10 | 10 | 苏州优贝特医疗器械有限公司 | 苏州优贝特医疗器械有限公司 | 9200 | 各省份中标(挂网)价
7929 | 00022489 | 其它桡骨接骨板 | 各种材质 | 各种规格型号 | 桡骨远端小斜T形接骨板（纯钛） | 国食药监械（准）字2013第3461040号 | 2～12孔 | YSQ03 | 纯钛 | 块 | 1 | 11 | 11 | 苏州优贝特医疗器械有限公司 | 苏州优贝特医疗器械有限公司 | 3400 | 各省份中标(挂网)价
7930 | 00021912 | 普通空心螺钉 | 钛合金 | 直径＞4mm | 中空拉力接骨螺钉（加压螺旋钉） | 国食药监械（准）字2014第3460928号 | Φ4.5、Φ5.0、Φ6.5、Φ7.0、Φ7.3、Φ8.5、Φ9.0、Φ9.5、Φ10.0、Φ10.5、Φ11.0、Φ12.0、Φ12.5、Φ13.0 | ZJYD I-VII | 钛合金 | 支 | 1 | 65 | 65 | 常州市南翔医疗器械有限公司 | 常州市南翔医疗器械有限公司 | 3700 | 各省份中标(挂网)价
7931 | 00022829 | 其它尺骨接骨板 | 各种材质 | 各种规格型号 | 尺骨限制锁定钢板 | 国食药监械（准）字2013第3460268号/国械注准20153461355 | 2~22孔 | AZX-LL | 纯钛 | 块 | 1 | 21 | 21 | 北京贝思达生物技术有限公司 | 北京贝思达生物技术有限公司 | 5600 | 公立医疗机构供货价
7932 | 00022830 | 皮质骨螺钉 | 钛合金 | 各种规格型号 | 皮质骨螺钉 | 国械注进20153461133 | 4.5mm | 32455-16；32455-18；32455-20；32455-22；32455-24；32455-26；32455-28；32455-30；32455-32；32455-34；32455-36；32455-38；32455-40；32455-42；32455-44；32455-46；32455-48；32455-50；32455-52；32455-54；32455-56；32455-58；32455-60 | 钛合金 | 枚 | 1 | 23 | 23 | 奥地利 I.T.S. GmbH | 通用（上海）医疗器材有限公司 | 680 | 各省份中标(挂网)价
7933 | 00022785 | 胫骨远端外侧锁定加压接骨板 | 纯钛 | 各种规格型号 | 金属锁定接骨板系统 胫骨锁定板-胫骨远端外侧锁定板A 左 | 国械注准20153461015 | 纯钛，5孔-11 L | SSZQ 32 | 纯钛 | 块 | 1 | 4 | 4 | 天津市金兴达实业有限公司 | 天津市金兴达实业有限公司 | 11232 | 各省份中标(挂网)价
7934 | 00022068 | 直型锁定加压接骨板 | 纯钛 | 各种规格型号 | 直型万向锁定钢板 | 国食药监械(进)字2013第3460159号 | 厚度1.5mm；孔数：6\7\8\9孔 | 21104-6；21104-7；21104-8；21104-9 | 纯钛 | 块 | 1 | 4 | 4 | 奥地利 I.T.S. GmbH | 通用（上海）医疗器材有限公司 | 8427.5 | 各省份中标(挂网)价
7935 | 00022069 | 尾钉 | 钛合金 | 各种规格型号 | 带锁髓内钉 附件 | 国食药监械(准)字2014第3460504号(更)+变更文件 | M12×23/28/33/38/42mm，钛合金 | 盖帽 | 钛合金 | 个 | 1 | 5 | 5 | 天津正天医疗器械有限公司 | 天津正天医疗器械有限公司 | 428 | 各省份中标(挂网)价
7936 | 00022072 | 直型锁定加压接骨板 | 纯钛 | 各种规格型号 | 直型万向锁定钢板 | 国食药监械(进)字2013第3460159号 | 厚度2.0mm；孔数：6\7\8\9\11\13孔 | 21101-6,21101-7,21101-8,21101-9,21101-11,21101-13 | 纯钛 | 块 | 1 | 6 | 6 | 奥地利 I.T.S. GmbH | 通用（上海）医疗器材有限公司 | 8427.5 | 各省份中标(挂网)价
7937 | 00021130 | 带角度骨水泥固定聚乙烯髋臼 | 超高分子量聚乙烯 | 各种规格型号 | 骨水泥型髋臼杯系统 | 国食药监械(进)字2014第3460821号 | 101-104、104-105、105-305、105-330、105-335、120-260、120-265、120-270、120-275、120-280、120-600、120-610、120-615、120-620、120-625 | 101-104、104-105、105-305、105-330、105-335、120-260、120-265、120-270、120-275、120-280、120-600、120-610、120-615、120-620、120-625 | I型超高分子量聚乙烯 | 个 | 1 | 15 | 15 | 德国 Waldermar Link GmbH & Co. KG 公司 | 北京威联德骨科技术有限公司 | 8000 | 各省份中标(挂网)价
7938 | 00022184 | 万向腓骨远端外侧锁定加压接骨板 | 钛合金 | 各种规格型号 | 小型远端锁定板 | 国食药监械（准）字2013第3461350号 | 2-14孔（每隔一孔一规格） | SCLP03腓骨远端II型 | 钛 | 块 | 1 | 19 | 19 | 大博医疗科技股份有限公司 | 大博医疗科技股份有限公司 | 7888 | 公立医疗机构供货价
7939 | 00022187 | 普通空心螺钉 | 钛合金 | 直径＞4mm | 中空骨螺钉 | 国食药监械（进）字2014第3460943号 | 骨螺钉直径7.3，自攻，螺纹长度32mm，长度45/50/55/60/65/70/75/80/85/90/95/100/105/110/115/120/125/130/135/140/145/150,钛 | 102606/102607/102608/102609/102610/102611/102612/102613/102614/102615/102616/102617/102618/102619/102620/102621/102622/102623/102624/102625/102626/102627 | 钛合金 | 1枚/袋 | 1 | 22 | 22 | 瑞士 Swiss Pro Orthopedic SA | 上海熙可医疗器械有限公司 | 2800 | 各省份中标(挂网)价
7940 | 00022676 | 胸腰椎后路普通锁定螺帽 | 钛合金 | 各种规格型号 | 锁定螺帽 | 国食药监械（进）字2013第3462988号 | MB1LS；MB2LS | MB1LS；MB2LS | 钛合金 | 枚 | 1 | 1 | 1 | 法国 SPINEWAY S.A.S 公司 | 斯潘威医疗科技（北京）有限公司 | 2133 | 各省份中标(挂网)价
7941 | 00021447 | 生物组配柄－带涂层 | 钛合金 | 各种规格型号 | 组配式髋关节假体柄系统 | 国械注进20163460128 | 假体柄-MP柄 | 172-918/12、172-918/14、172-918/16、172-918/18、172-918/20、172-918/22、172-918/25、172-921/12、172-921/14、172-921/16、172-921/18、172-921/20、172-921/22、172-921/25 | 钛合金 | 个 | 1 | 14 | 14 | 德国 Waldermar Link GmbH & Co. KG 公司 | 北京威联德骨科技术有限公司 | 46820 | 各省份中标(挂网)价
7942 | 00021515 | 直型动力加压接骨板 | 纯钛 | 各种规格型号 | 金属直型接骨板 限制接触骨板 A | 国食药监械(准)字2013第3461694号+变更文件 | 5-8孔，纯钛，股骨 | ZSQ06 | 纯钛 | 块 | 1 | 4 | 4 | 天津正天医疗器械有限公司 | 天津正天医疗器械有限公司 | 3140 | 各省份中标(挂网)价
7943 | 00021593 | 可吸收普通带线锚钉 | 聚乳酸 | 直径≤3mm | 可吸收螺钉 | 国械注进20153460029 | OSA-2716，OSA-2740 | OSA-2716，OSA-2740 | 可吸收共聚物 | 个 | 1 | 2 | 2 | Inion Oy | 北京同信通达医疗投资有限公司 | 5860 | 公立医疗机构供货价
7944 | 00022336 | 对称型胫骨平台 | 钛合金 | 各种规格型号 | 人工膝关节系统(商品名:PFCSigma) | 国械注进20163460456 | OFFSET 胫骨平台 SIZE 2LM/RL OFFSET 胫骨平台 SIZE 3LM/RL OFFSET 胫骨平台 SIZE 4LM/RL OFFSET 胫骨平台 SIZE 5LM/RL OFFSET 胫骨平台 SIZE 2.5LM/RL OFFSET 胫骨平台 SIZE 2RM/LL OFFSET 胫骨平台 SIZE 3RM/LL OFFSET 胫骨平台 SIZE 4RM/LL OFFSET 胫骨平台 SIZE 5RM/LL OFFSET 胫骨平台 SIZE 2.5RM/LL | 980132 980133 980134 980135 980138 981162 981163 981164 981165 981168 | 钛合金 | 个 | 1 | 10 | 10 | DePuy Orthopaedics，Inc. | 强生(上海）医疗器材有限公司 | 13400 | 各省份中标(挂网)价
7945 | 00022431 | 胫骨近端外侧锁定加压接骨板 | 纯钛 | 各种规格型号 | 胫骨平台外侧锁定接骨板Ⅰ/A型（纯钛） | 国食药监械（准）字2014第3461048号 | 3～16孔 | YSZ44 | 纯钛 | 块 | 1 | 14 | 14 | 苏州优贝特医疗器械有限公司 | 苏州优贝特医疗器械有限公司 | 6500 | 各省份中标(挂网)价
7946 | 00022440 | 直型锁定加压接骨板 | 纯钛 | 各种规格型号 | 肱骨直形锁定接骨板A 型（纯钛） | 国食药监械（准）字2014第3461047号 | 4～14孔 | ZSZ21 | 纯钛 | 块 | 1 | 11 | 11 | 苏州优贝特医疗器械有限公司 | 苏州优贝特医疗器械有限公司 | 8600 | 各省份中标(挂网)价
7947 | 00022122 | 其它肱骨接骨板 | 各种材质 | 各种规格型号 | 微创小型近端锁定板 | 国食药监械（准）字2013第3461350号 | 2-14孔（每隔一孔一规格） | SCLP02肱骨近端微创II型（左、右） | 钛 | 块 | 1 | 11 | 11 | 大博医疗科技股份有限公司 | 大博医疗科技股份有限公司 | 12850.72 | 各省份中标(挂网)价
7948 | 00022130 | 其它桡骨接骨板 | 各种材质 | 各种规格型号 | 斜T型钢板 | 国食药监械（准）字2013第3460494号 | 3-6孔 | GC1Z10 | 纯钛 | 块 | 1 | 4 | 4 | 山东威高骨科材料股份有限公司 | 山东威高骨科材料股份有限公司 | 2800 | 各省份中标(挂网)价
7949 | 00022133 | 腓骨远端外侧动力加压接骨板 | 不锈钢 | 各种规格型号 | 金属接骨板（腓骨远端外侧接骨板（左/右）） | 国械注准20153460353 | 2-16孔 | YSQ60/YSQ61 | 不锈钢 | 块 | 1 | 12 | 12 | 常州华森医疗器械有限公司 | 常州华森医疗器械有限公司 | 2226 | 各省份中标(挂网)价
7950 | 00021586 | 颈椎前路固定系统其它部件 | 各种材质 | 各种规格型号 | 可吸收骨内固定系统 | 国械注进20163460740 | FRF-1242，FRF-1243，FRF-1208 | FRF-1242，FRF-1243，FRF-1208 | 可吸收共聚物 | 个 | 1 | 3 | 3 | Inion Oy | 北京同信通达医疗投资有限公司 | 7594 | 各省份中标(挂网)价
7951 | 00022126 | 胫骨近端内侧动力加压接骨板 | 不锈钢 | 各种规格型号 | 金属接骨板（胫骨近端内侧接骨板（左/右）） | 国械注准20153460353 | 2-18孔 | YSQ55/YSQ56 | 不锈钢 | 块 | 1 | 10 | 10 | 常州华森医疗器械有限公司 | 常州华森医疗器械有限公司 | 5590 | 各省份中标(挂网)价
7952 | 00022129 | 腓骨远端外侧锁定加压接骨板 | 纯钛 | 各种规格型号 | 小型远端锁定板 | 国食药监械（准）字2013第3461350号 | 2-14孔（每隔一孔一规格） | SCLP03腓骨远端I型 | 钛 | 块 | 1 | 16 | 16 | 大博医疗科技股份有限公司 | 大博医疗科技股份有限公司 | 6000 | 各省份中标(挂网)价
7953 | 00022571 | 其它外固定 | 各种材质 | 各种规格型号 | 儿童型LRS标准支架套件 | 国械注进20153461157 | 55010 | 55010 | 不锈钢 | 套 | 1 | 1 | 1 | Orthofix Srl. | 上海中智医疗器械有限公司 | 42400 | 公立医疗机构供货价
7954 | 00020901 | 锁骨钩锁定加压接骨板 | 纯钛 | 各种规格型号 | 肩锁钩锁定接骨板Ⅰ/A型（纯钛） | 国食药监械（准）字2014第3461048号 | 2～10孔 | YSZ10 | 纯钛 | 块 | 1 | 9 | 9 | 苏州优贝特医疗器械有限公司 | 苏州优贝特医疗器械有限公司 | 9600 | 各省份中标(挂网)价
7955 | 00020902 | 肱骨远端锁定加压接骨板 | 纯钛 | 各种规格型号 | 肱骨远端内侧锁定接骨板I 型（纯钛） | 国食药监械（准）字2014第3461048号 | 3～12孔 | YSZ11 | 纯钛 | 块 | 1 | 10 | 10 | 苏州优贝特医疗器械有限公司 | 苏州优贝特医疗器械有限公司 | 9800 | 各省份中标(挂网)价
7956 | 00020903 | 颈椎后路椎板成形钉 | 钛合金 | 各种规格型号 | 金属接骨螺钉 | 国食药监械(准)字2014第3460441号+变更文件 | φ2.0*6/8/10mm，钛合金 | HAQ03 | 钛合金 | 个 | 1 | 4 | 4 | 天津正天医疗器械有限公司 | 天津正天医疗器械有限公司 | 795 | 各省份中标(挂网)价
7957 | 00020904 | 枕骨板 | 纯钛 | 各种规格型号 | 脊柱后路固定板 | 国食药监械(准)字2014第3460335号+变更文件 | 2孔×32mm，纯钛 | YJQ 05 | 纯钛 | 块 | 1 | 1 | 1 | 天津正天医疗器械有限公司 | 天津正天医疗器械有限公司 | 3369.6 | 各省份中标(挂网)价
7958 | 00020905 | 胫骨近端外侧锁定加压接骨板 | 纯钛 | 各种规格型号 | L形胫骨平台锁定接骨板A型（纯钛） | 国食药监械（准）字2014第3461048号 | 3～12孔 | YSZ12 | 纯钛 | 块 | 1 | 10 | 10 | 苏州优贝特医疗器械有限公司 | 苏州优贝特医疗器械有限公司 | 9800 | 各省份中标(挂网)价
7959 | 00020906 | 枕骨钉 | 钛合金 | 各种规格型号 | 金属接骨螺钉 | 国食药监械(准)字2014第3460441号+变更文件 | φ4.5*8/9/10mm，钛合金 | HAQ03 | 钛合金 | 个 | 1 | 3 | 3 | 天津正天医疗器械有限公司 | 天津正天医疗器械有限公司 | 1120.05 | 各省份中标(挂网)价
7960 | 00022183 | 万向跟骨锁定接骨板 | 纯钛 | 各种规格型号 | 跟骨万向锁定钢板 | 国食药监械(进)字2013第3460508号 | Long\Short | 21061-51；21061-60 | 纯钛 | 块 | 1 | 2 | 2 | 奥地利 I.T.S. GmbH | 通用（上海）医疗器材有限公司 | 8850 | 各省份中标(挂网)价
7961 | 00021369 | 其它桡骨接骨板 | 各种材质 | 各种规格型号 | 金属接骨板（小T型接骨板Ⅲ型） | 国械注准20153460353 | 2-12孔 | YSQ14 | 不锈钢 | 块 | 1 | 4 | 4 | 常州华森医疗器械有限公司 | 常州华森医疗器械有限公司 | 4940 | 各省份中标(挂网)价
7962 | 00021370 | 股骨近端锁定加压接骨板 | 纯钛 | 各种规格型号 | 股骨近端锁定板Ⅱ型（纯钛） | 国食药监械（准）字2014第3461177号 | 3-16孔左、右式 | YSZL16 | 纯钛 | 块 | 1 | 4 | 4 | 江苏荷普医疗器械有限公司 | 江苏荷普医疗器械有限公司 | 9900 | 各省份中标(挂网)价
7963 | 00021660 | 半螺纹松质骨螺钉 | 钛合金 | 直径＞4mm | 金属接骨螺钉 松质骨螺钉 | 国食药监械(准)字2014第3460441号+变更文件 | φ6.5×105-120mm，钛合金 | HBQ02 | 钛合金 | 个 | 1 | 4 | 4 | 天津正天医疗器械有限公司 | 天津正天医疗器械有限公司 | 244.53 | 各省份中标(挂网)价
7964 | 00022562 | 万向胫骨近端锁定加压接骨板 | 纯钛 | 各种规格型号 | 胫骨近端LISS万向锁定钢板 | 国食药监械(进)字2013第3460508号 | 孔数：7\9\12\15孔 | 21321-7；21321-9；21321-12；21321-15；21322-7；21322-9；21322-12；21322-15 | 纯钛 | 块 | 1 | 8 | 8 | 奥地利 I.T.S. GmbH | 通用（上海）医疗器材有限公司 | 17850 | 各省份中标(挂网)价
7965 | 00022576 | 胫骨近端外侧动力加压接骨板 | 纯钛 | 各种规格型号 | 胫骨平台外侧Ⅱ接骨板（纯钛） | 国食药监械（准）字2013第3461040号 | 4～16孔 | YSQ22 | 纯钛 | 块 | 1 | 13 | 13 | 苏州优贝特医疗器械有限公司 | 苏州优贝特医疗器械有限公司 | 4850 | 各省份中标(挂网)价
7966 | 00020910 | 颈椎后路固定棒 | 钛合金 | 各种规格型号 | 金属矫形用钉 连接棒 | 国械注准20143462103 | 钛合金，3.5×200 | JBⅡ | 钛合金 | 根 | 1 | 1 | 1 | 天津市金兴达实业有限公司 | 天津市金兴达实业有限公司 | 3600 | 公立医疗机构供货价
7967 | 00022284 | 跟骨锁定接骨板 | 纯钛 | 各种规格型号 | 金属解剖型接骨板 跟骨板 左/右 A | 国食药监械(准)字2014第3460947号+变更文件 | 15孔(SD)，纯钛 | JPZZ02 | 纯钛 | 块 | 1 | 10 | 10 | 天津正天医疗器械有限公司 | 天津正天医疗器械有限公司 | 5814 | 各省份中标(挂网)价
7968 | 00022286 | 锁骨钩动力加压接骨板 | 纯钛 | 各种规格型号 | 金属解剖型接骨板 钩骨板 左/右 A | 国食药监械(准)字2014第3460947号+变更文件 | 4/6孔，纯钛 | JPGQ01 | 纯钛 | 块 | 1 | 4 | 4 | 天津正天医疗器械有限公司 | 天津正天医疗器械有限公司 | 4520 | 各省份中标(挂网)价
7969 | 00022322 | 腓骨远端后侧动力加压接骨板 | 纯钛 | 各种规格型号 | 金属解剖型接骨板 髁骨板(腓骨远端后侧) A | 国食药监械(准)字2014第3460947号+变更文件 | 5/6/7/8孔，纯钛 | JPKQ02 | 纯钛 | 块 | 1 | 4 | 4 | 天津正天医疗器械有限公司 | 天津正天医疗器械有限公司 | 3340 | 各省份中标(挂网)价
7970 | 00021834 | 中置器 | 聚甲基丙烯酸甲酯 | 各种规格型号 | 骨水泥用中置器 | 国械注进20143465624 | STREAMLINE中置器 9 STREAMLINE中置器 10 STREAMLINE中置器 11 STREAMLINE中置器 12 STREAMLINE中置器 13 STREAMLINE中置器 14 STREAMLINE中置器 15 STREAMLINE中置器 16 C-Stem Void中置器 10 C-Stem Void中置器 12 C-Stem Void中置器 14 C-Stem Void中置器 16 C-Stem Void中置器 18 C-Stem Void中置器 20 | 152110090 152110100 152110110 152110120 152110130 152110140 152110150 152110160 961210500 961212500 961214500 961216500 961218500 961220500 | 聚甲基丙烯酸甲酯 | 个 | 1 | 14 | 14 | DePuy International Limited Trading as DePuy CMW | 强生(上海）医疗器材有限公司 | 439 | 各省份中标(挂网)价
7971 | 00022622 | 腰椎后路非融合套管 | 聚碳酸酯聚氨酯（PCU） | 各种规格型号 | Dynesys-套管 | 国食药监械(进)字2013第3461091号 | 6mm(OD)x45mm(L) | 01.03706.045 | 聚碳酸酯聚氨酯 | 个 | 1 | 1 | 1 | 捷迈责任有限公司（Zimmer GmbH） | 捷迈（上海）医疗国际贸易有限公司 | 11870 | 各省份中标(挂网)价
7972 | 00022839 | 髋拉力螺钉 | 不锈钢 | 各种规格型号 | 金属接骨空心螺钉 | 国械注准20153461161 | Φ12×50-145 | Ⅱ型 | 不锈钢 | 支 | 1 | 16 | 16 | 常州华森医疗器械有限公司 | 常州华森医疗器械有限公司 | 101.80 | 各省份中标(挂网)价
7973 | 00022897 | 其它跟骨接骨板 | 各种材质 | 各种规格型号 | 跟骨限制锁定钢板 | 国食药监械（准）字2013第3460268号/国械注准20153461355 | 2~22孔 | AZX-LL | 纯钛 | 块 | 1 | 21 | 21 | 北京贝思达生物技术有限公司 | 北京贝思达生物技术有限公司 | 6300 | 公立医疗机构供货价
7974 | 00020917 | 颈椎后路固定棒 | 钛合金 | 各种规格型号 | 脊柱固定器 调节杠 | 国食药监械(准)字2014第3461389号+变更文件 | 200mm，钛合金 | JJXA | 钛合金 | 个 | 1 | 1 | 1 | 天津正天医疗器械有限公司 | 天津正天医疗器械有限公司 | 2031 | 各省份中标(挂网)价
7975 | 00022181 | 跟骨接骨板 | 不锈钢 | 各种规格型号 | 金属接骨板（跟骨接骨板Ⅰ型） | 国械注准20153460353 | 11孔、13孔（长/短）、15孔 | YSQ76 | 不锈钢 | 块 | 1 | 4 | 4 | 常州华森医疗器械有限公司 | 常州华森医疗器械有限公司 | 2068 | 各省份中标(挂网)价
7976 | 00022190 | 其它交锁螺钉 | 各种材质 | 各种规格型号 | 带锁髓内钉 附件 | 国食药监械(准)字2014第3460504号(更)+变更文件 | φ6.4/6.5×65-115mm，钛合金 | 拉力螺钉 | 钛合金 | 个 | 1 | 21 | 21 | 天津正天医疗器械有限公司 | 天津正天医疗器械有限公司 | 800 | 各省份中标(挂网)价
7977 | 00022328 | 经皮胸腰椎后路万向长尾椎弓根螺钉 | 钛合金 | 各种规格型号 | 多轴向椎弓螺钉 | 国食药监械（许）字2012第3460133号 | ф4.5、ф5.5、ф6.5、ф7.5 | MPR4525；MPR4530；MPR4535；MPR4540；MPR4545；MPR5535；MPR5540；MPR5545；MPR5550；MPR6540；MPR6545；MPR6550；MPR7540；MPR7545；MPR7550 | 钛合金 | 枚 | 1 | 15 | 15 | 中国台湾 全合生医科技股份有限公司 | 山东冠龙医疗用品有限公司(代理） | 4539 | 各省份中标(挂网)价
7978 | 00022067 | 胫骨远端内侧动力加压接骨板 | 不锈钢 | 各种规格型号 | 金属接骨板（胫骨远端内侧接骨板（左/右）） | 国械注准20153460353 | 3-18孔 | YSQ49/YSQ50 | 不锈钢 | 块 | 1 | 12 | 12 | 常州华森医疗器械有限公司 | 常州华森医疗器械有限公司 | 3150 | 各省份中标(挂网)价
7979 | 00022071 | 颈椎前路其它锁定板 | 钛合金 | ≤6孔 | 颈椎前路钛板(半刚性颈椎前路锁定板) | 国食药监械（准）字2014第3460149号 | 19；21；23；25；27.5；30；32.5；35；37.5 | JZ I-1 | 钛合金 | 个 | 1 | 9 | 9 | 山东康盛医疗器械有限公司 | 山东康盛医疗器械有限公司 | 11400 | 各省份中标(挂网)价
7980 | 00022285 | 万向跟骨锁定接骨板 | 纯钛 | 各种规格型号 | 跟骨锁定板-2 | 国食药监械（准）字2013第3461827号（更） | 8、11孔，左、右 | SD-33 | 纯钛 | 块 | 1 | 8 | 8 | 无锡市闻泰百得医疗器械有限公司 | 无锡市闻泰百得医疗器械有限公司 | 7100 | 各省份中标(挂网)价
7981 | 00022823 | 肱骨柄 | 钛合金 | 各种规格型号 | 肩关节假体（肱骨） | 国食药监械（准）字2013第3460995号 | 直径：46、48 | 直径：46、48 | 钛合金 | 个 | 1 | 4 | 4 | 北京市春立正达医疗器械股份有限公司 | 北京市春立正达医疗器械股份有限公司 | 25860 | 公立医疗机构供货价
7982 | 00022831 | 其它通用型接骨板 | 各种材质 | 各种规格型号 | 直型重建限制锁定钢板 | 国食药监械（准）字2013第3460268号/国械注准20153461355 | 4~22孔 | AZX-LL | 纯钛 | 块 | 1 | 19 | 19 | 北京贝思达生物技术有限公司 | 北京贝思达生物技术有限公司 | 6300 | 公立医疗机构供货价
7983 | 00022833 | 骨盆锁定加压接骨板 | 纯钛 | 各种规格型号 | 弧形重建锁定板 | 国食药监械（准）字2013第3461350号 | 2-14孔（每隔一孔一规格） | SCLP10I型 | 钛 | 块 | 1 | 11 | 11 | 大博医疗科技股份有限公司 | 大博医疗科技股份有限公司 | 5700 | 各省份中标(挂网)价
7984 | 00020920 | 全螺纹松质骨螺钉 | 钛合金 | 直径≤4mm | 金属锁定接骨板系统 金属接骨螺钉-松质骨螺钉 | 国械注准20153461015 | 钛合金，4.0×10-70 | HBQ 04 | 钛合金 | 枚 | 1 | 26 | 26 | 天津市金兴达实业有限公司 | 天津市金兴达实业有限公司 | 468 | 各省份中标(挂网)价
7985 | 00020963 | 跟骨锁定接骨板 | 纯钛 | 各种规格型号 | 跟骨锁定接骨板Ⅴ型（纯钛） | 国食药监械（准）字2014第3461048号 | 12孔 | YSZ26 | 纯钛 | 块 | 1 | 1 | 1 | 苏州优贝特医疗器械有限公司 | 苏州优贝特医疗器械有限公司 | 9200 | 各省份中标(挂网)价
7986 | 00021704 | 全螺纹松质骨螺钉 | 钛合金 | 直径≤4mm | 金属接骨螺钉 松质骨螺钉 | 国食药监械(准)字2014第3460441号+变更文件 | φ4×10-40mm，钛合金 | HBQ02 | 钛合金 | 个 | 1 | 16 | 16 | 天津正天医疗器械有限公司 | 天津正天医疗器械有限公司 | 230 | 各省份中标(挂网)价
7987 | 00022287 | 肱骨近端锁定加压接骨板 | 纯钛 | 各种规格型号 | 肱骨近端LISS万向锁定钢板 | 国食药监械(进)字2013第3460508号 | 孔数：3\4孔 | 21132-3；21132-4 | 纯钛 | 块 | 1 | 2 | 2 | 奥地利 I.T.S. GmbH | 通用（上海）医疗器材有限公司 | 9200 | 各省份中标(挂网)价
7988 | 00022290 | 锁骨钩锁定加压接骨板 | 纯钛 | 各种规格型号 | 金属解剖型接骨板 钩骨板 左/右 A | 国食药监械(准)字2014第3460947号+变更文件 | 3孔×64mm(SD)，纯钛 | JPGZ(Q)01 | 纯钛 | 块 | 1 | 1 | 1 | 天津正天医疗器械有限公司 | 天津正天医疗器械有限公司 | 4520 | 各省份中标(挂网)价
7989 | 00022294 | 胫骨近端外侧动力加压接骨板 | 不锈钢 | 各种规格型号 | 金属接骨板（胫骨近端外侧接骨板（高尔夫）（左/右）） | 国械注准20153460353 | 2-18孔 | YSQ57/YSQ58 | 不锈钢 | 块 | 1 | 10 | 10 | 常州华森医疗器械有限公司 | 常州华森医疗器械有限公司 | 3050 | 各省份中标(挂网)价
7990 | 00022085 | 股骨近端动力加压接骨板 | 不锈钢 | 各种规格型号 | 金属接骨板（股骨近端外侧接骨板） | 国械注准20153460353 | 2-18孔 | YSQ62 | 不锈钢 | 块 | 1 | 8 | 8 | 常州华森医疗器械有限公司 | 常州华森医疗器械有限公司 | 2900 | 各省份中标(挂网)价
7991 | 00022139 | 桡骨远端万向锁定加压接骨板 | 纯钛 | 各种规格型号 | 桡骨远端万向锁定钢板 | 国食药监械(进)字2013第3460508号 | 孔数：3\5\7\9孔 | 21031-3；21031-5；21031-7；21031-9；21032-3；21032-5；21032-7；21032-9 | 纯钛 | 块 | 1 | 8 | 8 | 奥地利 I.T.S. GmbH | 通用（上海）医疗器材有限公司 | 17850 | 各省份中标(挂网)价
7992 | 00022289 | 解剖型股骨髁 | 钴铬钼合金 | 各种规格型号 | 人工膝关节系统(商品名:PFCSigma) | 国械注进20163460456 | PFC* C/S NPOR 股骨 左 SZ 2 PFC* C/S NPOR 股骨 左 SZ 3 PFC* C/S NPOR 股骨 左 SZ 4 PFC* C/S NPOR 股骨 左 SZ 5 PFC* C/S NPOR 股骨 左 SZ1.5 PFC* C/S NPOR 股骨 左 SZ2.5 PFC* C/S NPOR 股骨 右 SZ 2 PFC* C/S NPOR 股骨 右 SZ 3 PFC* C/S NPOR 股骨 右 SZ 4 PFC* C/S NPOR 股骨 右 SZ 5 PFC* C/S NPOR 股骨 右 SZ1.5 PFC* C/S NPOR 股骨 右 SZ2.5 | 960042 960043 960044 960045 960047 960048 960052 960053 960054 960055 960057 960058 | 钴铬钼合金 | 个 | 1 | 12 | 12 | DePuy Orthopaedics，Inc. | 强生(上海）医疗器材有限公司 | 11400 | 各省份中标(挂网)价
7993 | 00022701 | 胸腰椎后路固定钩 | 钛合金 | 各种规格型号 | 金属矫形用钉 钩 | 国械注准20143462103 | 钛合金，1# | JGⅡ | 钛合金 | 个 | 1 | 1 | 1 | 天津市金兴达实业有限公司 | 天津市金兴达实业有限公司 | 2400 | 公立医疗机构供货价
7994 | 00021708 | 腓骨远端外侧动力加压接骨板 | 不锈钢 | 各种规格型号 | 腓骨远端接骨板Ⅰ型（不锈钢） | 国械注准20153460340 | 3-12孔左、右式 | YSQ18 | 不锈钢 | 块 | 1 | 20 | 20 | 江苏荷普医疗器械有限公司 | 江苏荷普医疗器械有限公司 | 3520 | 各省份中标(挂网)价
7995 | 00022567 | 半螺纹松质骨螺钉 | 钛合金 | 直径≤4mm | 金属接骨螺钉（松质骨螺钉） | 国械注准20153461676 | Φ3.0、Φ3.5、Φ4.0 | HBQ（01-06） | 纯钛 | 支 | 10 | 18 | 18 | 常州市南翔医疗器械有限公司 | 常州市南翔医疗器械有限公司 | 350 | 各省份中标(挂网)价
7996 | 00022574 | 掌指骨接骨板 | 不锈钢 | 各种规格型号 | 金属接骨板（L型掌骨板（左/右）） | 国械注准20153460353 | 2-12孔 | YSQ26/YSQ27 | 不锈钢 | 块 | 1 | 12 | 12 | 常州华森医疗器械有限公司 | 常州华森医疗器械有限公司 | 1460 | 各省份中标(挂网)价
7997 | 00022578 | 胸腰椎后路侧开口复位螺钉 | 钛合金 | 各种规格型号 | 复位椎弓螺钉 | 国食药监械（许）字2012第3460133号 | ф4.5、ф5.5、ф6.5、ф7.5 | URS4530；URS4535；URS4540；URS4545；URS5535；URS5540；URS5545；URS5550；URS6540；URS6545；URS6550；URS7540；URS7545；URS7550 | 钛合金 | 枚 | 1 | 14 | 14 | 中国台湾 全合生医科技股份有限公司 | 山东冠龙医疗用品有限公司(代理） | 5100 | 各省份中标(挂网)价
7998 | 00022579 | 股骨远端微创锁定加压接骨板 | 纯钛 | 各种规格型号 | 股骨远端LISS万向锁定钢板 | 国食药监械(进)字2013第3460508号 | 孔数：5\7\9\11孔 | 21301-5；21301-7；21301-9；21301-11；21302-5；21302-7；21302-9；21302-11 | 纯钛 | 块 | 1 | 8 | 8 | 奥地利 I.T.S. GmbH | 通用（上海）医疗器材有限公司 | 17850 | 各省份中标(挂网)价
7999 | 00022621 | 水泥型肩盂 | 普通聚乙烯 | 各种规格型号 | 肩关节假体 | 国食药监械（准）字2013第3460995号 | 长：28、30、32、34、36、38、40、42 | 关节盂 | 普通聚乙烯 | 个 | 1 | 1 | 1 | 北京市春立正达医疗器械股份有限公司 | 北京市春立正达医疗器械股份有限公司 | 8550 | 公立医疗机构供货价
8000 | 00022293 | 锁骨钩锁定加压接骨板 | 纯钛 | 各种规格型号 | 金属解剖型接骨板 钩骨板 左/右 A | 国食药监械(准)字2014第3460947号+变更文件 | 3/5/7孔(SD)，纯钛 | JPGZ02 | 纯钛 | 块 | 1 | 25 | 25 | 天津正天医疗器械有限公司 | 天津正天医疗器械有限公司 | 6770 | 各省份中标(挂网)价
8001 | 00022330 | 其它骨科耗材 | 各种材质 | 各种规格型号 | 伤口负压引流装置 (商品名：LVS NG) | 国食药监械(进)字2013第2663875号 | 600ml,CH14,1100mm,Y连接管带防逆阀 | 50-32-525 | 塑钢 | 套 | 1 | 1 | 1 | 德国美多医疗技术有限公司（德国 MEDINORM Medizintechnik GmbH） | 山东赛克赛斯医药有限公司 | 1250.00 | 各省份中标(挂网)价
8002 | 00022899 | 锁定螺钉 | 钛合金 | 直径≤4mm | 金属接骨螺钉锁定螺钉（钛合金） | 国食药监械（准）字2013第3461043号 | 直径：2.0,2.5 长度：6～60mm(每间隔1mm为一规格） 直径：2.9,3.5,4.0 长度：10～120mm(每间隔1mm为一规格） | HCZ01,HCZ02，HCZ03 | 钛合金 | 支 | 1 | 155 | 155 | 苏州优贝特医疗器械有限公司 | 苏州优贝特医疗器械有限公司 | 860 | 各省份中标(挂网)价
8003 | 00022125 | 其它桡骨接骨板 | 各种材质 | 各种规格型号 | 小T型钢板（四孔） | 国食药监械（准）字2013第3460494号 | 3-6孔 | GC1Z10 | 纯钛 | 块 | 1 | 2 | 2 | 山东威高骨科材料股份有限公司 | 山东威高骨科材料股份有限公司 | 2800 | 各省份中标(挂网)价
8004 | 00022196 | 桡骨远端背侧锁定加压接骨板 | 纯钛 | 各种规格型号 | 金属解剖型接骨板 T型接骨板 A | 国食药监械(准)字2014第3460947号+变更文件 | 3/4孔(SD)，纯钛 | JPTZ(Q)09 | 纯钛 | 块 | 1 | 2 | 2 | 天津正天医疗器械有限公司 | 天津正天医疗器械有限公司 | 7500 | 各省份中标(挂网)价
8005 | 00022624 | 颈椎普通融合器 | 聚醚醚酮（PEEK） | 各种规格型号 | Fidji颈椎笼 | 国食药监械(进)字2013第3464592号 | 12mm×15mm×4.5mm，12mm×15mm×5.3mm，12mm×15mm×6.1mm，12mm×15mm×6.9mm，12mm×15mm×7.7mm，12mm×17mm×4.5mm，12mm×17mm×5.3mm，12mm×17mm×6.1mm，12mm×17mm×6.9mm，12mm×17mm×7.7mm，14mm×17mm×4.5mm，14mm×17mm×5.3mm，14mm×17mm×6.1mm，14mm×17mm×6.9mm，14mm×17mm×7.7mm | SN3005-0-00145,SN3005-0-00153,SN3005-0-00161,SN3005-0-00169,SN3005-0-00177,SN3005-0-00245,SN3005-0-00253,SN3005-0-00261,SN3005-0-00269,SN3005-0-00277,SN3005-0-00345,SN3005-0-00353,SN3005-0-00361,SN3005-0-00369,SN3005-0-00377 | 聚醚醚酮 | 个 | 1 | 15 | 15 | 捷迈脊柱公司（ZIMMER SPINE） | 捷迈（上海）医疗国际贸易有限公司 | 7540 | 各省份中标(挂网)价
8006 | 00022680 | 腓骨远端外侧动力加压接骨板 | 纯钛 | 各种规格型号 | 腓骨远端接骨板Ⅱ型（纯钛） | 国食药监械（准）字2013第3461040号 | 3～16孔 | YSQ37 | 纯钛 | 块 | 1 | 14 | 14 | 苏州优贝特医疗器械有限公司 | 苏州优贝特医疗器械有限公司 | 3700 | 各省份中标(挂网)价
8007 | 00022333 | 颈椎前路自动锁定板 | 钛合金 | ≤6孔 | 脊柱用骨板 | 国械注进20163460755 | BM2P24；BM2P29；BM2P34；BM2P41；BM2P46；BM2P50；BM2P58；BM2P66；BM2P75；BM2P93 | BM2P24；BM2P29；BM2P34；BM2P41；BM2P46；BM2P50；BM2P58；BM2P66；BM2P75；BM2P93 | 钛合金 | 块 | 1 | 4 | 4 | 法国 SPINEWAY S.A.S 公司 | 斯潘威医疗科技（北京）有限公司 | 29412 | 各省份中标(挂网)价
8008 | 00022335 | 颈椎前路滑动板 | 钛合金 | ≤6孔 | Ant-Cer II动力性颈椎前路钛板 | 国食药监械(进)字2013第3460157号 | 38mm,40mm,42mm,44mm,46mm,48mm,50mm,52mm,54mm | 1707-2038,1707-2040,1707-2042,1707-2044,1707-2046,1707-2048,1707-2050,1707-2052,1707-2054 | 钛合金 | 个 | 1 | 9 | 9 | 美国捷迈脊柱公司（Zimmer Spine,Inc.） | 捷迈（上海）医疗国际贸易有限公司 | 45060 | 各省份中标(挂网)价
8009 | 00022337 | 肱骨远端锁定加压接骨板 | 纯钛 | 各种规格型号 | 肱骨远端内侧锁定板 | 国食药监械（准）字2013第3461827号（更） | 4～14孔（头部3孔），左、右 | SD-36 | 纯钛 | 块 | 1 | 36 | 36 | 无锡市闻泰百得医疗器械有限公司 | 无锡市闻泰百得医疗器械有限公司 | 8400 | 各省份中标(挂网)价
8010 | 00022423 | 腓骨远端外侧锁定加压接骨板 | 纯钛 | 各种规格型号 | 腓骨远端锁定接骨板B 型（纯钛） | 国食药监械（准）字2014第3461048号 | 3～16孔 | YSZ36 | 纯钛 | 块 | 1 | 14 | 14 | 苏州优贝特医疗器械有限公司 | 苏州优贝特医疗器械有限公司 | 9200 | 各省份中标(挂网)价
8011 | 00022482 | 直型锁定加压接骨板 | 纯钛 | 各种规格型号 | 尺桡骨直形锁定接骨板A 型（纯钛） | 国食药监械（准）字2014第3461047号 | 4～14孔 | ZSZ22 | 纯钛 | 块 | 1 | 11 | 11 | 苏州优贝特医疗器械有限公司 | 苏州优贝特医疗器械有限公司 | 8600 | 各省份中标(挂网)价
8012 | 00022908 | 胸腰椎后路固定棒 | 钛合金 | 长度90mm-150mm | 连接杆 | 国械注进20153462575 | 5.5mm*92mm;5.5mm*106mm;5.5mm*120mm;5.5mm*132mm;5.5mm*144mm; | MB1R5592; MB1R55106; MB1R55120; MB1R55132; MB1R55144; | 钛合金 | 根 | 1 | 1 | 1 | 法国 SPINEWAY S.A.S 公司 | 斯潘威医疗科技（北京）有限公司 | 2600 | 各省份中标(挂网)价
8013 | 00022198 | 胫骨延长杆 | 钛合金 | 各种规格型号 | 膝关节假体-胫骨髓针（轴心式） | 国食药监械（准）字2013第3460760号 | 胫骨髓针（长）：40、45、50-450（每间隔5mm为一个规格） | 1#、2#、3#、4#、5#、6#、7#、8#、9#、10# | 钛合金 | 个 | 1 | 32 | 32 | 北京市春立正达医疗器械股份有限公司 | 北京市春立正达医疗器械股份有限公司 | 6379 | 公立医疗机构供货价
8014 | 00022199 | 胫骨近端内侧动力加压接骨板 | 不锈钢 | 各种规格型号 | 金属接骨板（胫骨近端内侧接骨板（小高尔夫）（左/右）） | 国械注准20153460353 | 2-18孔 | YSQ57/YSQ58 | 不锈钢 | 块 | 1 | 10 | 10 | 常州华森医疗器械有限公司 | 常州华森医疗器械有限公司 | 3050 | 各省份中标(挂网)价
8015 | 00022200 | 万向跟骨锁定接骨板 | 纯钛 | 各种规格型号 | 跟骨锁定板 | 国食药监械（准）字2013第3461350号 | 30-106mm | SCLP12II型 | 钛 | 块 | 1 | 4 | 4 | 大博医疗科技股份有限公司 | 大博医疗科技股份有限公司 | 7332.3 | 各省份中标(挂网)价
8016 | 00022692 | 胸腰椎后路固定棒 | 钛合金 | 长度90mm-150mm | 金属矫形用钉 连接棒 | 国械注准20143462103 | 钛合金，5.5/6.35×95-150 | JBⅡ | 钛合金 | 根 | 1 | 9 | 9 | 天津市金兴达实业有限公司 | 天津市金兴达实业有限公司 | 2300 | 公立医疗机构供货价
8017 | 00022695 | 胸腰椎后路固定棒 | 钛合金 | 长度≥150mm | 金属矫形用钉 连接棒 | 国械注准20143462103 | 钛合金，5.5/6.35×150-400 | JBⅡ | 钛合金 | 根 | 1 | 10 | 10 | 天津市金兴达实业有限公司 | 天津市金兴达实业有限公司 | 3600 | 公立医疗机构供货价
8018 | 00022696 | 腰椎后路肾形融合器 | 钽金属 | 各种规格型号 | 椎间融合器 | 国食药监械(进)字2015第3460701号 | 8mm,10mm,12mm,14mm； | 06-165-02081,06-165-02101,06-165-02121,06-165-02141, | 钽金属 | 个 | 1 | 4 | 4 | 捷迈骨金属科技公司（Zimmer Trabecular Metal Technology） | 捷迈（上海）医疗国际贸易有限公司 | 25020 | 各省份中标(挂网)价
8019 | 00022486 | 其它桡骨接骨板 | 各种材质 | 各种规格型号 | 桡骨远端小T形接骨板（纯钛） | 国食药监械（准）字2013第3461040号 | 2～8孔 | YSQ01 | 纯钛 | 块 | 1 | 7 | 7 | 苏州优贝特医疗器械有限公司 | 苏州优贝特医疗器械有限公司 | 2280 | 各省份中标(挂网)价
8020 | 00022487 | 锁骨干动力加压接骨板 | 钛合金 | 各种规格型号 | 锁骨重建接骨板（左右式） | 国食药监械（准）字2013第3460900号（更） | 4-12孔 | JPQ30 | 钛合金 | 块 | 1 | 9 | 9 | 江苏国立医疗器械有限公司 | 江苏国立医疗器械有限公司 | 6630 | 各省份中标(挂网)价
8021 | 00022488 | 股骨近端锁定加压接骨板 | 纯钛 | 各种规格型号 | 金属解剖型接骨板 髁骨板(股骨近端) A | 国食药监械(准)字2014第3460947号+变更文件 | 3/4/5/6/8/9/10/12孔(SD)，纯钛 | JPKZ(Q)17 | 纯钛 | 块 | 1 | 8 | 8 | 天津正天医疗器械有限公司 | 天津正天医疗器械有限公司 | 7550 | 各省份中标(挂网)价
8022 | 00022840 | 其它胫骨接骨板 | 各种材质 | 各种规格型号 | 胫骨限制锁定钢板 | 国食药监械（准）字2013第3460268号/国械注准20153461355 | 2~22孔 | AZX-LL | 纯钛 | 块 | 1 | 21 | 21 | 北京贝思达生物技术有限公司 | 北京贝思达生物技术有限公司 | 8500 | 公立医疗机构供货价
8023 | 00022891 | 半螺纹松质骨螺钉 | 钛合金 | 直径＞4mm | 金属接骨螺钉（钛合金） | 国食药监械（准）字2013第3461043号 | 直径：6.5半牙长度：20-120mm(每间隔1mm为一规格） | HBQ03 | 钛合金 | 支 | 1 | 13 | 13 | 苏州优贝特医疗器械有限公司 | 苏州优贝特医疗器械有限公司 | 149 | 各省份中标(挂网)价
8024 | 00022499 | 掌指骨接骨板 | 不锈钢 | 各种规格型号 | 金属接骨板（直型掌骨板） | 国械注准20153460354 | 2-13孔 | ZSQ08 | 不锈钢 | 块 | 1 | 6 | 6 | 常州华森医疗器械有限公司 | 常州华森医疗器械有限公司 | 1036.15 | 各省份中标(挂网)价
8025 | 00022623 | 其它外固定 | 各种材质 | 各种规格型号 | Prefix 蓝横穿固定针夹 | 国械注进20153461157 | 92026 | 92026 | 不锈钢 | 套 | 1 | 1 | 1 | Orthofix Srl. | 上海中智医疗器械有限公司 | 5600 | 公立医疗机构供货价
8026 | 00022671 | 髌骨接骨板 | 纯钛 | 各种规格型号 | 髌骨接骨板（纯钛） | 国食药监械（准）字2013第3461040号 | 2孔 | YSQ33 | 纯钛 | 块 | 1 | 1 | 1 | 苏州优贝特医疗器械有限公司 | 苏州优贝特医疗器械有限公司 | 4200 | 各省份中标(挂网)价
8027 | 00022712 | 直型动力加压接骨板 | 纯钛 | 各种规格型号 | 肱骨加压接骨板（纯钛） | 国食药监械（准）字2014第3460994号 | 3～16孔 | ZSQ09 | 纯钛 | 块 | 1 | 14 | 14 | 苏州优贝特医疗器械有限公司 | 苏州优贝特医疗器械有限公司 | 2260 | 各省份中标(挂网)价
8028 | 00022705 | 胸腰椎后路单向短尾椎弓根螺钉 | 钛合金 | 各种规格型号 | 金属矫形用钉 椎弓根钉 | 国械注准20143462103 | 钛合金，4.0-7.0×25-55 | JZGGⅡ | 钛合金 | 枚 | 1 | 39 | 39 | 天津市金兴达实业有限公司 | 天津市金兴达实业有限公司 | 3800 | 公立医疗机构供货价
8029 | 00022707 | 皮质骨螺钉 | 钛合金 | 各种规格型号 | 皮质骨螺钉 | 国食药监械（准）字2013第3461821号(更) | （5.0／5.5／6.0／6.5）*（15～120mm），每间隔1mm为一规格 | HAQ01、HAQ02、HAQ03、HAQ04 | 钛合金 | 枚 | 1 | 1 | 1 | 无锡市闻泰百得医疗器械有限公司 | 无锡市闻泰百得医疗器械有限公司 | 380 | 各省份中标(挂网)价
8030 | 00022568 | 掌指骨接骨板 | 不锈钢 | 各种规格型号 | 金属接骨板（T型掌骨板） | 国械注准20153460353 | 2-12孔 | YSQ25 | 不锈钢 | 块 | 1 | 6 | 6 | 常州华森医疗器械有限公司 | 常州华森医疗器械有限公司 | 1460 | 各省份中标(挂网)价
8031 | 00022625 | 其它外固定 | 各种材质 | 各种规格型号 | Prefix 蓝钉夹 | 国械注进20153461157 | 92016 | 92016 | 不锈钢 | 套 | 1 | 1 | 1 | Orthofix Srl. | 上海中智医疗器械有限公司 | 5663 | 各省份中标(挂网)价
8032 | 00022885 | 全螺纹松质骨螺钉 | 钛合金 | 直径＞4mm | 金属接骨螺钉（钛合金） | 国食药监械（准）字2013第3461043号 | 直径：4.5全牙长度：6-100mm(每间隔1mm为一规格） | HBQ03 | 钛合金 | 支 | 1 | 7 | 7 | 苏州优贝特医疗器械有限公司 | 苏州优贝特医疗器械有限公司 | 119 | 各省份中标(挂网)价
8033 | 00022887 | 万向胸腰椎前路椎体螺钉 | 钛合金 | 各种规格型号 | 螺钉 | 国食药监械（准）字2014第3460236号(更） | 直径：4.0 ，长度：10~30mm（每增加1mm为一规格） | JQL-I | 钛合金 | 枚 | 1 | 22 | 22 | 无锡市闻泰百得医疗器械有限公司 | 无锡市闻泰百得医疗器械有限公司 | 467.5 | 各省份中标(挂网)价
8034 | 00022982 | 肱骨远端关节外锁定加压接骨板 | 钛合金 | 各种规格型号 | 肱骨远端外侧接骨板（左右式） | 国械注准20153462077 | 3-16孔 | JPSD13/JPSD14 | 钛合金 | 块 | 1 | 28 | 28 | 江苏国立医疗器械有限公司 | 江苏国立医疗器械有限公司 | 11800 | 公立医疗机构供货价
8035 | 00022799 | 桡骨远端背侧锁定加压接骨板 | 纯钛 | 各种规格型号 | 桡骨远端背侧锁定板-2 | 国食药监械（准）字2013第3461827号（更） | 3～6孔（头部2孔），左、右 | SD-43 | 纯钛 | 块 | 1 | 16 | 16 | 无锡市闻泰百得医疗器械有限公司 | 无锡市闻泰百得医疗器械有限公司 | 7290 | 各省份中标(挂网)价
8036 | 00022710 | 胸腰椎后路万向短尾椎弓根螺钉 | 钛合金 | 各种规格型号 | 金属矫形用钉 多轴椎弓根钉 | 国械注准20143462103 | 钛合金，4.0-7.0×25-55 | JZGGⅪ | 钛合金 | 枚 | 1 | 39 | 39 | 天津市金兴达实业有限公司 | 天津市金兴达实业有限公司 | 4200 | 公立医疗机构供货价
8037 | 00022715 | 胫骨远端内侧动力加压接骨板 | 纯钛 | 各种规格型号 | 胫骨远端内侧接骨板 | 国食药监械（准）字2013第3461824号（更） | 3～20孔（头部2孔），左、右 | JP-30 | 纯钛 | 块 | 1 | 36 | 36 | 无锡市闻泰百得医疗器械有限公司 | 无锡市闻泰百得医疗器械有限公司 | 4080 | 各省份中标(挂网)价
8038 | 00022717 | 桡骨远端掌侧锁定加压接骨板 | 纯钛 | 各种规格型号 | 桡骨远端掌侧柱锁定板 | 国食药监械（准）字2013第3461827号（更） | 3～6孔（头部9孔），左、右 | SD-41 | 纯钛 | 块 | 1 | 14 | 14 | 无锡市闻泰百得医疗器械有限公司 | 无锡市闻泰百得医疗器械有限公司 | 7290 | 各省份中标(挂网)价
8039 | 00022681 | 胸腰椎后路固定钩 | 钛合金 | 各种规格型号 | 金属矫形用钉 钩 | 国械注准20143462103 | 钛合金，1# | JGⅠ | 钛合金 | 个 | 1 | 1 | 1 | 天津市金兴达实业有限公司 | 天津市金兴达实业有限公司 | 1045 | 各省份中标(挂网)价
8040 | 00022684 | 肱骨远端动力加压接骨板 | 纯钛 | 各种规格型号 | Y形鹰嘴接骨板（纯钛） | 国食药监械（准）字2013第3461040号 | 3～11孔 | YSQ45 | 纯钛 | 块 | 1 | 9 | 9 | 苏州优贝特医疗器械有限公司 | 苏州优贝特医疗器械有限公司 | 4800 | 各省份中标(挂网)价
8041 | 00022694 | 肱骨远端动力加压接骨板 | 纯钛 | 各种规格型号 | 肱骨远端内侧接骨板（纯钛） | 国食药监械（准）字2013第3460996号 | 8～20孔 | JSQ26 | 纯钛 | 块 | 1 | 13 | 13 | 苏州优贝特医疗器械有限公司 | 苏州优贝特医疗器械有限公司 | 4800 | 各省份中标(挂网)价
8042 | 00022882 | 桡骨远端背侧锁定加压接骨板 | 纯钛 | 各种规格型号 | 桡骨远端背侧锁定板-3 | 国食药监械（准）字2013第3461827号（更） | 3～6孔（头部3孔），左、右 | SD-44 | 纯钛 | 块 | 1 | 14 | 14 | 无锡市闻泰百得医疗器械有限公司 | 无锡市闻泰百得医疗器械有限公司 | 7290 | 各省份中标(挂网)价
8043 | 00022889 | 其它股骨接骨板 | 各种材质 | 各种规格型号 | 股骨限制锁定钢板 | 国食药监械（准）字2013第3460268号/国械注准20153461355 | 2~22孔 | AZX-LL | 纯钛 | 块 | 1 | 21 | 21 | 北京贝思达生物技术有限公司 | 北京贝思达生物技术有限公司 | 9100 | 公立医疗机构供货价
8044 | 00022952 | 固定线袢钢板 | 钛合金 | 各种规格型号 | 带袢钛板（商品名：ENDOBUTTON） | 国食药监械（进）字2013第3464952号 | 7209352、7207323、7207324、7207325、7207326、7207327、7207328、7207329、7209353、7209354 | 7209352、7207323、7207324、7207325、7207326、7207327、7207328、7207329、7209353、7209354 | 钛合金 | 枚 | 1 | 10 | 10 | 美国 Smith & Nephew Inc.Endoscopy Division | 施乐辉医用产品国际贸易（上海）有限公司（总代） | 4166.7 | 各省份中标(挂网)价
8045 | 00022953 | 弧形锁定重建型接骨板 | 钛合金 | 各种规格型号 | 弧形重建锁定板 | 国食药监械（准）字2013第3461350号 | 2-14孔（每隔一孔一规格） | SCLP10III型 | 钛 | 块 | 1 | 10 | 10 | 大博医疗科技股份有限公司 | 大博医疗科技股份有限公司 | 9993.4 | 各省份中标(挂网)价
8046 | 00022825 | 其它锁骨接骨板 | 各种材质 | 各种规格型号 | 锁骨限制锁定钢板 | 国食药监械（准）字2013第3460268号/国械注准20153461355 | 2~22孔 | AZX-LL | 纯钛 | 块 | 1 | 21 | 21 | 北京贝思达生物技术有限公司 | 北京贝思达生物技术有限公司 | 5600 | 公立医疗机构供货价
8047 | 00022893 | 全螺纹松质骨螺钉 | 钛合金 | 直径＞4mm | 金属接骨螺钉（钛合金） | 国食药监械（准）字2013第3461043号 | 直径：6.5全牙长度：20-120mm(每间隔1mm为一规格） | HBQ03 | 钛合金 | 支 | 1 | 13 | 13 | 苏州优贝特医疗器械有限公司 | 苏州优贝特医疗器械有限公司 | 149 | 各省份中标(挂网)价
8048 | 00022761 | 其它肱骨接骨板 | 各种材质 | 各种规格型号 | 肱骨限制锁定钢板 | 国食药监械（准）字2013第3460268号/国械注准20153461355 | 2~22孔 | AZX-LL | 纯钛 | 块 | 1 | 21 | 21 | 北京贝思达生物技术有限公司 | 北京贝思达生物技术有限公司 | 6650 | 公立医疗机构供货价
8049 | 00022713 | 全螺纹松质骨螺钉 | 钛合金 | 直径＞4mm | 金属接骨螺钉（松质骨螺钉） | 国械注准20153461676 | Φ4.5、Φ5.0、Φ6.5、Φ8.0 | HBQ(01-06) | 钛合金 | 支 | 10 | 17 | 17 | 常州市南翔医疗器械有限公司 | 常州市南翔医疗器械有限公司 | 350 | 各省份中标(挂网)价
8050 | 00022719 | 掌指骨接骨板 | 纯钛 | 各种规格型号 | 指骨直形接骨板（纯钛） | 国食药监械（准）字2014第3460994号 | 2～16孔 | ZSQ13 | 纯钛 | 块 | 1 | 15 | 15 | 苏州优贝特医疗器械有限公司 | 苏州优贝特医疗器械有限公司 | 1715 | 各省份中标(挂网)价
8051 | 00022954 | 后交叉韧带替代型胫骨垫片 | 超高分子量聚乙烯 | 各种规格型号 | PS标准固定平台垫片 | 国食药监械（进）字2013第3461130号 | 0 +2 +4 +7 +10 +13 | GSP5171,GSP5172,GSP5173,GSP5174,GSP5175,GSP5176,GSP5271,GSP5272,GSP5273,GSP5274,GSP5275,GSP5276,GSP5371,GSP5372,GSP5373,GSP5374,GSP5375,GSP5376,GSP5471,GSP5472,GSP5473,GSP5474,GSP5475,GSP5476,GSP5571,GSP5572,GSP5573,GSP5574,GSP5575,GSP5576 | 超高分子量聚乙烯 | 个 | 1 | 30 | 30 | 意大利 SAMO S.p.A | 北京飞渡医疗器械有限公司 | 12113.01 | 各省份中标(挂网)价
8052 | 00022958 | 其它空心螺钉 | 各种材质 | 各种规格型号 | 哈勃钉（钛合金） | 国食药监械（准）字2013第3461222号 | φ2.7 长度：10-120mm(每间隔1mm为一规格） | GJYDⅠ | 钛合金 | 支 | 1 | 11 | 11 | 苏州优贝特医疗器械有限公司 | 苏州优贝特医疗器械有限公司 | 4200 | 各省份中标(挂网)价
8053 | 00022959 | 万向胸腰椎前路椎体螺钉 | 钛合金 | 各种规格型号 | 螺钉 | 国食药监械（准）字2014第3460236号(更） | 直径：4.0mm、4.5mm，长度：10~30（每增加1mm为一规格） | JQL-II | 钛合金 | 枚 | 1 | 44 | 44 | 无锡市闻泰百得医疗器械有限公司 | 无锡市闻泰百得医疗器械有限公司 | 467.5 | 各省份中标(挂网)价
8054 | 00022981 | 锁定空心螺钉 | 钛合金 | 直径＞4mm | 空心锁定螺钉（钛合金） | 国食药监械（准）字2013第3461222号 | φ6.0、φ6.5φ7.0、φ7.3 长度：10-120mm(每间隔1mm为一规格） | GJYDⅢ | 钛合金 | 支 | 1 | 22 | 22 | 苏州优贝特医疗器械有限公司 | 苏州优贝特医疗器械有限公司 | 4200 | 各省份中标(挂网)价
8055 | 00022898 | 桡骨远端背侧锁定加压接骨板 | 纯钛 | 各种规格型号 | 桡骨远端背侧锁定板-4 | 国食药监械（准）字2013第3461827号（更） | 3～6孔（头部3孔），左、右 | SD-45 | 纯钛 | 块 | 1 | 14 | 14 | 无锡市闻泰百得医疗器械有限公司 | 无锡市闻泰百得医疗器械有限公司 | 7290 | 各省份中标(挂网)价
8056 | 00022774 | 其它桡骨接骨板 | 各种材质 | 各种规格型号 | 桡骨限制锁定钢板 | 国食药监械（准）字2013第3460268号/国械注准20153461355 | 2~22孔 | AZX-LL | 纯钛 | 块 | 1 | 21 | 21 | 北京贝思达生物技术有限公司 | 北京贝思达生物技术有限公司 | 5600 | 公立医疗机构供货价
8057 | 00022777 | 胸腰椎后路万向横连 | 钛合金 | 各种规格型号 | 多轴横向连接器套件 | 国械注进20153462575 | MB1TCP20; MB1TCP30; MB1TCP40; MB1TCP55 | MB1TCP20; MB1TCP30; MB1TCP40; MB1TCP55 | 钛合金 | 套 | 1 | 2 | 2 | 法国 SPINEWAY S.A.S 公司 | 斯潘威医疗科技（北京）有限公司 | 4584 | 各省份中标(挂网)价
8058 | 00022778 | 锁定螺钉 | 钛合金 | 直径≤4mm | 金属接骨螺钉（锥形接骨螺钉） | 国械注准20153461676 | Φ1.5、Φ2.0、Φ2.5、Φ2.7、Φ3.0、Φ3.5、Φ4.0 | HCZ(01-06 ) | 钛合金 | 支 | 1 | 118 | 118 | 常州市南翔医疗器械有限公司 | 常州市南翔医疗器械有限公司 | 850 | 各省份中标(挂网)价
8059 | 00022780 | 股骨近端锁定加压接骨板 | 钛合金 | 各种规格型号 | 大粗隆支持锁定板 | 国食药监械（准）字2013第3461350号 | 2-16孔（每隔一孔一规格） | SCLP08I型 | 钛 | 块 | 1 | 7 | 7 | 大博医疗科技股份有限公司 | 大博医疗科技股份有限公司 | 6791.4 | 各省份中标(挂网)价
8060 | 00022762 | 髋臼内衬 | 超高分子量聚乙烯 | 各种规格型号 | 组合式髋臼部件 | 国械注进20153461657 | 22MM15度GRP0；22MM15度GRP1；22MM15度GRP2；22MM15度GRP3；22MM15度GRP4；26MM15度GRP1；26MM15度GRP2；26MM15度GRP3；26MM15度GRP4；28MM15度GRP1；28MM15度GRP2；28MM15度GRP3；28MM15度GRP4；32MM15度GRP2；32MM15度GRP3；32MM15度GRP4； | 36452200；36452201；36452202；36452203；36452204；36452601；36452602；36452603；36452604；36452801；36452802；36452803；36452804；36453202；36453203；36453204 | 超高分子聚乙烯 | 1盒 | 1 | 16 | 16 | 微创骨科股份有限公司（Microport Orthopedics,Inc.） | 上海微创医疗器械（集团）有限公司（代理） | 2488 | 各省份中标(挂网)价
8061 | 00022766 | 桡骨近端锁定加压接骨板 | 钛合金 | 各种规格型号 | 微创小Y锁定板 | 国食药监械（准）字2013第3461350号 | 26-192mm | SCLP 07微创I型/SCLP 07微创II型 | 钛 | 块 | 1 | 6 | 6 | 大博医疗科技股份有限公司 | 大博医疗科技股份有限公司 | 10069.8 | 各省份中标(挂网)价
8062 | 00022903 | 其它足部接骨板 | 各种材质 | 各种规格型号 | 足部限制锁定钢板 | 国食药监械（准）字2013第3460268号/国械注准20153461355 | 2~22孔 | AZX-LL | 纯钛 | 块 | 1 | 21 | 21 | 北京贝思达生物技术有限公司 | 北京贝思达生物技术有限公司 | 6650 | 公立医疗机构供货价
8063 | 00022572 | 腰椎后路非融合螺钉 | 钛合金 | 各种规格型号 | Dynesys-螺钉 | 国食药监械(进)字2013第3461091号 | 6.0mmx35mm,6.0mmx40mm,6.4mmx35mm,6.4mmx40mm,6.4mmx45mm,6.4mmx50mm,7.2mmx35mm,7.2mmx40mm | 01.03760.035,01.03760.040,01.03764.035,01.03764.040,01.03764.045,01.03764.050,01.03772.035,01.03772.040 | 钛6铝7铌合金 | 个 | 1 | 8 | 8 | 捷迈责任有限公司（Zimmer GmbH） | 捷迈（上海）医疗国际贸易有限公司 | 27960 | 各省份中标(挂网)价
8064 | 00022912 | 锁骨远端锁定加压接骨板 | 钛合金 | 各种规格型号 | 弧形重建锁定板 | 国食药监械（准）字2013第3461350号 | 2-14孔（每隔一孔一规格） | SCLP10II型 | 钛 | 块 | 1 | 32 | 32 | 大博医疗科技股份有限公司 | 大博医疗科技股份有限公司 | 7200 | 公立医疗机构供货价
8065 | 00022917 | 其它松质骨螺钉 | 各种材质 | 各种规格型号 | 颈椎前路接骨板Ⅱ型螺钉（钛合金） | 国食药监械（准）字2013第3461043号 | φ4.0 长度：6-80mm、φ4.5 长度：6-100mm（每间隔1mm为一规格） | HBQ03 | 钛合金 | 支 | 1 | 7 | 7 | 苏州优贝特医疗器械有限公司 | 苏州优贝特医疗器械有限公司 | 350 | 各省份中标(挂网)价
8066 | 00022781 | 半螺纹松质骨螺钉 | 钛合金 | 直径≤4mm | 金属接骨螺钉 | 国食药监械（准）字2014第3461600号 | 半牙，自攻，钛合金，直径：6.5，长度：10-200，每间隔0.5mm唯一规格 | HBQ型6.5自攻金属接骨螺钉 | 钛合金 | 枚 | 1 | 45 | 45 | 创生医疗器械（中国）有限公司 | 创生医疗器械（中国）有限公司 | 161.2 | 各省份中标(挂网)价
8067 | 00022786 | 胫骨远端外侧锁定加压接骨板 | 纯钛 | 各种规格型号 | 金属锁定接骨板系统 胫骨锁定板-胫骨远端外侧锁定板A 右 | 国械注准20153461015 | 纯钛，5孔-11 R | SSZQ 32 | 纯钛 | 块 | 1 | 4 | 4 | 天津市金兴达实业有限公司 | 天津市金兴达实业有限公司 | 11232 | 各省份中标(挂网)价
8068 | 00022791 | 动力髋/髁接骨板 | 不锈钢 | 各种规格型号 | 金属接骨板（DHS鹅头钉钢板） | 国械注准20143462003 | 2-26孔 | YSQ95 | 不锈钢 | 块 | 1 | 10 | 10 | 常州华森医疗器械有限公司 | 常州华森医疗器械有限公司 | 2700 | 各省份中标(挂网)价
8069 | 00022794 | 其它 | 各种材质 | 各种规格型号 | 肩关节假体-截骨段 | 国食药监械（准）字2013第3460995号 | 直径：12-30，每间隔0.5mm一个规格 | 直径：12-30，每间隔0.5mm一个规格 | 各种材质 | 个 | 1 | 1 | 1 | 北京市春立正达医疗器械股份有限公司 | 北京市春立正达医疗器械股份有限公司 | 8860 | 公立医疗机构供货价
8070 | 00022768 | 胸腰椎后路普通锁定螺帽 | 钛合金 | 各种规格型号 | 金属矫形用钉 压钉 | 国械注准20143462103 | 钛合金，M9 | 钛合金，M9 | 钛合金 | 枚 | 1 | 1 | 1 | 天津市金兴达实业有限公司 | 天津市金兴达实业有限公司 | 880 | 公立医疗机构供货价
8071 | 00022769 | 胸腰椎前路固定板 | 钛合金 | 各种规格型号 | 固定钛板 | 国食药监械（准）字2014第3460236号(更） | 长度：25、27、30、32、35、38、41、44、47、50、53、56、59、62、65mm | JQL-I | 纯钛 | 块 | 1 | 15 | 15 | 无锡市闻泰百得医疗器械有限公司 | 无锡市闻泰百得医疗器械有限公司 | 12580 | 各省份中标(挂网)价
8072 | 00022771 | 掌指骨接骨板 | 不锈钢 | 各种规格型号 | 金属接骨板（斜L型掌骨板（左/右）） | 国械注准20153460353 | 2-15孔 | YSQ28/YSQ29 | 不锈钢 | 块 | 1 | 12 | 12 | 常州华森医疗器械有限公司 | 常州华森医疗器械有限公司 | 1460 | 各省份中标(挂网)价
8073 | 00022675 | 腓骨远端外侧动力加压接骨板 | 纯钛 | 各种规格型号 | 腓骨远端接骨板Ⅰ型（纯钛） | 国食药监械（准）字2013第3461040号 | 3～16孔 | YSQ36 | 纯钛 | 块 | 1 | 14 | 14 | 苏州优贝特医疗器械有限公司 | 苏州优贝特医疗器械有限公司 | 3610 | 各省份中标(挂网)价
8074 | 00022910 | 锁定螺钉 | 钛合金 | 直径＞4mm | 金属接骨螺钉锁定螺钉（钛合金） | 国食药监械（准）字2013第3461043号 | 直径：5.0,6.0 长度：10-120mm(每间隔1mm为一规格） | HCZ01,HCZ03 | 钛合金 | 支 | 1 | 78 | 78 | 苏州优贝特医疗器械有限公司 | 苏州优贝特医疗器械有限公司 | 860 | 各省份中标(挂网)价
8075 | 00022495 | 掌指骨接骨板 | 纯钛 | 各种规格型号 | 掌骨L形接骨板（纯钛） | 国食药监械（准）字2013第3461040号 | 2～8孔 | YSQ15 | 纯钛 | 块 | 1 | 7 | 7 | 苏州优贝特医疗器械有限公司 | 苏州优贝特医疗器械有限公司 | 1715 | 各省份中标(挂网)价
8076 | 00022497 | 骨盆动力加压接骨板 | 纯钛 | 各种规格型号 | 骨盆接骨板（纯钛） | 国食药监械（准）字2013第3461040号 | 3～26孔 | YSQ20 | 纯钛 | 块 | 1 | 24 | 24 | 苏州优贝特医疗器械有限公司 | 苏州优贝特医疗器械有限公司 | 3250 | 各省份中标(挂网)价
8077 | 00022564 | 万向肱骨远端锁定加压接骨板 | 钛合金 | 各种规格型号 | 小型远端锁定板 | 国食药监械（准）字2013第3461350号 | 2-14孔（每隔一孔一规格） | SCLP03肱骨远端内侧III型 | 钛 | 块 | 1 | 14 | 14 | 大博医疗科技股份有限公司 | 大博医疗科技股份有限公司 | 11732.85 | 各省份中标(挂网)价
8078 | 00022796 | 动力髋/髁接骨板 | 不锈钢 | 各种规格型号 | 金属接骨板（DCS鹅头钉钢板） | 国械注准20143462003 | 2-26孔 | YSQ96 | 不锈钢 | 块 | 1 | 11 | 11 | 常州华森医疗器械有限公司 | 常州华森医疗器械有限公司 | 3910 | 各省份中标(挂网)价
8079 | 00022827 | 皮质骨螺钉 | 钛合金 | 各种规格型号 | 金属接骨螺钉（钛合金） | 国食药监械（准）字2013第3461043号 | 直径：3.5长度：5-60mm(每间隔1mm为一规格） | HAQ03 | 钛合金 | 支 | 1 | 20 | 20 | 苏州优贝特医疗器械有限公司 | 苏州优贝特医疗器械有限公司 | 120 | 各省份中标(挂网)价
8080 | 00021133 | 带角度髋臼内衬 | 高交联聚乙烯 | 各种规格型号 | 髋关节假体-髋臼内杯 | 国械注进20153463056 | 182-152/01、182-152/03、182-152/06 | 182-152/01、182-152/03、182-152/06 | 高交联超高分子量聚乙烯+钛合金 | 个 | 1 | 3 | 3 | 德国 Waldermar Link GmbH & Co. KG 公司 | 北京威联德骨科技术有限公司 | 6000 | 各省份中标(挂网)价
8081 | 00021134 | 髋臼螺钉 | 钛合金 | 各种规格型号 | 固定螺钉 | 国食药监械(进)字2014第3462853号 | 180-657/20、180-657/25、180-657/30、180-657/35、180-657/40、180-657/45、180-657/50、180-657/55、180-657/60 | 180-657/20、180-657/25、180-657/30、180-657/35、180-657/40、180-657/45、180-657/50、180-657/55、180-657/60 | 钛合金 | 个 | 1 | 9 | 9 | 德国 Waldermar Link GmbH & Co. KG 公司 | 北京威联德骨科技术有限公司 | 2340 | 各省份中标(挂网)价
8082 | 00021135 | 髋臼杯—微孔双涂层 | 钛合金 | 各种规格型号 | 髋关节假体(非骨水泥型)-髋臼组件 | 国食药监械(进)字2013第3463893号 | 182-110/10、182-110/15、182-110/20、182-110/25 | 182-110/10、182-110/15、182-110/20、182-110/25 | 钛合金 | 个 | 1 | 4 | 4 | 德国 Waldermar Link GmbH & Co. KG 公司 | 北京威联德骨科技术有限公司 | 17500 | 各省份中标(挂网)价
8083 | 00021293 | 掌指骨锁定加压接骨板 | 纯钛 | 各种规格型号 | L型锁定板（掌骨）纯钛 | 国食药监械（准）字2014第3461177号 | 3-10孔左、右式 | YSQZL02 | 纯钛 | 块 | 1 | 12 | 12 | 江苏荷普医疗器械有限公司 | 江苏荷普医疗器械有限公司 | 6850 | 各省份中标(挂网)价
8084 | 00023172 | 锁定螺钉 | 钛合金 | 直径≤4mm | 2.7mm锁定螺钉钛合金 | 国食药监械（准）字2014第3460389号 | 螺钉直径：2.4mm，螺钉长度：4~50(（2mm一档） | LAZ06 | TC4钛合金 | 枚 | 1 | 32 | 32 | 苏州微创脊柱创伤医疗科技有限公司 | 苏州微创脊柱创伤医疗科技有限公司 | 900 | 各省份中标(挂网)价
8085 | 00023173 | 腓骨远端后侧锁定加压接骨板 | 钛合金 | 各种规格型号 | 锁定加压骨接合固定系统 腓骨远端后侧锁定板 | 国食药监械(准)字2014第3460519号(更)+变更文件 | 3/4/5/6/7/8/9/11/13/15孔 ,Ti6Al7Nb(TC20) | YHP0101 | Ti6Al7Nb(TC20) | 块 | 1 | 10 | 10 | 天津正天医疗器械有限公司 | 天津正天医疗器械有限公司 | 12460.2 | 各省份中标(挂网)价
8086 | 00023175 | 肱骨近端锁定加压接骨板 | 钛合金 | 各种规格型号 | 锁定加压骨接合固定系统 肱骨干骺端Ⅰ型锁定板 | 国食药监械(准)字2014第3460519号(更)+变更文件 | 6/7/8/9/10/12/14/16孔,Ti6Al7Nb(TC20) | ZHX0101 | Ti6Al7Nb(TC20) | 块 | 1 | 8 | 8 | 天津正天医疗器械有限公司 | 天津正天医疗器械有限公司 | 11730 | 各省份中标(挂网)价
8087 | 00023289 | 皮质骨螺钉 | 纯钛 | 各种规格型号 | 2.0mm皮质骨螺钉，纯钛，自攻 | 国食药监械(进)2014第3461900号 | 2.0mm皮质骨螺钉，纯钛，自攻，长6mm 2.0mm皮质骨螺钉，纯钛，自攻，长7mm 2.0mm皮质骨螺钉，纯钛，自攻，长8mm 2.0mm皮质骨螺钉，纯钛，自攻，长9mm 2.0mm皮质骨螺钉，纯钛，自攻，长10mm 2.0mm皮质骨螺钉，纯钛，自攻，长11mm 2.0mm皮质骨螺钉，纯钛，自攻，长12mm 2.0mm皮质骨螺钉，纯钛，自攻，长13mm 2.0mm皮质骨螺钉，纯钛，自攻，长14mm 2.0mm皮质骨螺钉，纯钛，自攻，长16mm 2.0mm皮质骨螺钉，纯钛，自攻，长18mm 2.0mm皮质骨螺钉，纯钛，自攻，长20mm 2.0mm皮质骨螺钉，纯钛，自攻，长22mm 2.0mm皮质骨螺钉，纯钛，自攻，长24mm 2.0mm皮质骨螺钉，纯钛，自攻，长26mm 2.0mm皮质骨螺钉，纯钛，自攻，长28mm 2.0mm皮质骨螺钉，纯钛，自攻，长30mm | 401.806 401.807 401.808 401.809 401.810 401.811 401.812 401.813 401.814 401.816 401.818 401.820 401.822 401.824 401.826 401.828 401.830 | 纯钛 | 个 | 1 | 17 | 17 | Synthes GmbH | 强生(上海）医疗器材有限公司 | 727 | 各省份中标(挂网)价
8088 | 00023047 | 桡骨远端掌侧锁定加压接骨板 | 纯钛 | 各种规格型号 | 桡骨远端掌侧双柱万向锁定加压接骨板系统 | 国食药监械（进）字2014第3460925号 | 桡骨远端掌侧双柱万向锁定加压接骨板系统 2.4mm，窄型，右侧，杆部2孔， 头部6孔，长度42mm 桡骨远端掌侧双柱万向锁定加压接骨板系统 2.4mm，窄型，左侧，杆部2孔， 头部6孔，长度42mm 桡骨远端掌侧双柱万向锁定加压接骨板系统 2.4mm，窄型，右侧，杆部3孔， 头部6孔，长度51mm 桡骨远端掌侧双柱万向锁定加压接骨板系统 2.4mm，窄型，左侧，杆部3孔， 头部6孔，长度51mm 桡骨远端掌侧双柱万向锁定加压接骨板系统 2.4mm，窄型，右侧，杆部4孔， 头部6孔，长度63mm 桡骨远端掌侧双柱万向锁定加压接骨板系统 2.4mm，窄型，左侧，杆部4孔， 头部6孔，长度63mm 桡骨远端掌侧双柱万向锁定加压接骨板系统 2.4mm，窄型，右侧，杆部5孔， 头部6孔，长度72mm 桡骨远端掌侧双柱万向锁定加压接骨板系统 2.4mm，窄型，左侧，杆部5孔， 头部6孔，长度72mm | 04.111.520 04.111.521 04.111.530 04.111.531 04.111.540 04.111.541 04.111.550 04.111.551 | 纯钛 | 个 | 1 | 8 | 8 | Synthes GmbH | 强生(上海）医疗器材有限公司 | 9072 | 各省份中标(挂网)价
8089 | 00023169 | 弧形重建型接骨板 | 纯钛 | 各种规格型号 | 金属解剖型接骨板 重建骨板(弧型) A | 国食药监械(准)字2014第3460947号+变更文件 | 4-7孔，纯钛 | JPLQ13 | 纯钛 | 块 | 1 | 4 | 4 | 天津正天医疗器械有限公司 | 天津正天医疗器械有限公司 | 6770 | 各省份中标(挂网)价
8090 | 00023171 | 锁骨干动力加压接骨板 | 纯钛 | 各种规格型号 | 金属解剖型接骨板 重建骨板(锁骨) A | 国食药监械(准)字2014第3460947号+变更文件 | 8/10/12孔，纯钛 | JPLQ13 | 纯钛 | 块 | 1 | 6 | 6 | 天津正天医疗器械有限公司 | 天津正天医疗器械有限公司 | 3340 | 各省份中标(挂网)价
8091 | 00023222 | 桡骨远端背侧锁定加压接骨板 | 钛合金 | 各种规格型号 | 锁定加压骨接合固定系统 桡骨远端背侧斜L形锁定板 | 国食药监械(准)字2014第3460519号(更)+变更文件 | 4/5/6/7孔,Ti6Al7Nb(TC20) | YHP0101 | Ti6Al7Nb(TC20) | 块 | 1 | 4 | 4 | 天津正天医疗器械有限公司 | 天津正天医疗器械有限公司 | 10285 | 各省份中标(挂网)价
8092 | 00024286 | 普通空心螺钉 | 钛合金 | 直径≤4mm | 无头空心钉 | 国食药监械（准）字2014第3460234号（更） | φ2.5、3.0、3.5 | KDLW I | 钛合金 | 枚 | 1 | 98 | 98 | 无锡市闻泰百得医疗器械有限公司 | 无锡市闻泰百得医疗器械有限公司 | 4000 | 各省份中标(挂网)价
8093 | 00024287 | 胫骨近端外侧动力加压接骨板 | 纯钛 | 各种规格型号 | 胫骨近端外侧钢板－1 | 国食药监械（准）字2013第3460494号 | 2-9孔(左),10-16孔(左),2-9孔（右）,10-16孔（右） | GC2Z04 | 纯钛 | 块 | 1 | 8 | 8 | 山东威高骨科材料股份有限公司 | 山东威高骨科材料股份有限公司 | 3757.3 | 各省份中标(挂网)价
8094 | 00024290 | 胫骨近端外侧锁定加压接骨板 | 纯钛 | 各种规格型号 | 胫骨平台锁定接骨板（高尔夫） | 国食药监械（准）字2014第3460389号 | 5 ~ 15 孔, 2 孔一档（左/右）； | SD06 | TA3纯钛 | 块 | 1 | 12 | 12 | 苏州微创脊柱创伤医疗科技有限公司 | 苏州微创脊柱创伤医疗科技有限公司 | 8450 | 各省份中标(挂网)价
8095 | 00024292 | 股骨近端髓内钉 | 钛合金 | 各种规格型号 | TriGen InterTAN髋部联合加压交锁髓内钉，13mm ，130°，2.0m前弓 (钛合金, 灭菌装) | 国械注进20143465639 | 71675423;71675425;71675427;71675429;71675431;71675433;71675435;71675437;71675439;71675441;71675443;71675424;71675426;71675428;71675430;71675432;71675434;71675436;71675438;71675440;71675442;71675444 | 71675423;71675425;71675427;71675429;71675431;71675433;71675435;71675437;71675439;71675441;71675443;71675424;71675426;71675428;71675430;71675432;71675434;71675436;71675438;71675440;71675442;71675444 | 釆用符合ISO 5832-3标准规定的Ti6A14V钛合金材料制造 | 个 | 1 | 22 | 22 | 美国 Smith & Nephew，Inc. | 施乐辉医用产品国际贸易（上海）有限公司（总代） | 11970 | 各省份中标(挂网)价
8096 | 00024299 | 桡骨远端掌侧锁定加压接骨板 | 纯钛 | 各种规格型号 | 桡骨远端掌侧双柱锁定板-3 | 国食药监械（准）字2013第3461827号（更） | 2～6孔（头部7孔），左、右 | SD-71 | 纯钛 | 块 | 1 | 10 | 10 | 无锡市闻泰百得医疗器械有限公司 | 无锡市闻泰百得医疗器械有限公司 | 8900.35 | 各省份中标(挂网)价
8097 | 00023143 | 掌指骨锁定加压接骨板 | 纯钛 | 各种规格型号 | 金属解剖型接骨板 手足部骨板(指骨) A | 国食药监械(准)字2014第3460947号+变更文件 | 4/6/8孔(SD)，纯钛 | ZZ(Q)08 | 纯钛 | 块 | 1 | 5 | 5 | 天津正天医疗器械有限公司 | 天津正天医疗器械有限公司 | 6850 | 各省份中标(挂网)价
8098 | 00023144 | 掌指骨锁定加压接骨板 | 纯钛 | 各种规格型号 | 金属解剖型接骨板 手足部骨板(指骨) A | 国食药监械(准)字2014第3460947号+变更文件 | 4-10孔(SD)，纯钛 | ZZ(Q)12 | 纯钛 | 块 | 1 | 8 | 8 | 天津正天医疗器械有限公司 | 天津正天医疗器械有限公司 | 6850 | 各省份中标(挂网)价
8099 | 00023170 | 锁骨干动力加压接骨板 | 纯钛 | 各种规格型号 | 金属解剖型接骨板 重建骨板(锁骨) A | 国食药监械(准)字2014第3460947号+变更文件 | 6/7孔，纯钛 | JPLQ13 | 纯钛 | 块 | 1 | 3 | 3 | 天津正天医疗器械有限公司 | 天津正天医疗器械有限公司 | 3340 | 各省份中标(挂网)价
8100 | 00023179 | 胫骨近端外侧锁定加压接骨板 | 钛合金 | 各种规格型号 | 锁定加压骨接合固定系统 胫骨近端外侧Ⅱ型锁定板 | 国食药监械(准)字2014第3460519号(更)+变更文件 | 5/7/9/11/13/15孔,Ti6Al7Nb(TC20) | YHP0101 | Ti6Al7Nb(TC20) | 块 | 1 | 10 | 10 | 天津正天医疗器械有限公司 | 天津正天医疗器械有限公司 | 11428.25 | 各省份中标(挂网)价
8101 | 00023180 | 胫骨远端内侧锁定加压接骨板 | 钛合金 | 各种规格型号 | 锁定加压骨接合固定系统 胫骨远端内侧Ⅱ型锁定板 | 国食药监械(准)字2014第3460519号(更)+变更文件 | 4/5/6/7/8/9/10/12/14/16/18孔,Ti6Al7Nb(TC20) | YHP0101 | Ti6Al7Nb(TC20) | 块 | 1 | 12 | 12 | 天津正天医疗器械有限公司 | 天津正天医疗器械有限公司 | 10919.1 | 各省份中标(挂网)价
8102 | 00023221 | 桡骨远端万向锁定加压接骨板 | 钛合金 | 各种规格型号 | 锁定加压骨接合固定系统 桡骨远端背侧L形锁定板 | 国食药监械(准)字2014第3460519号(更)+变更文件 | 4-20孔,Ti6Al7Nb(TC20) | YWX0101 | Ti6Al7Nb(TC20) | 块 | 1 | 17 | 17 | 天津正天医疗器械有限公司 | 天津正天医疗器械有限公司 | 11016 | 各省份中标(挂网)价
8103 | 00023224 | 其它胫骨接骨板 | 各种材质 | 各种规格型号 | 锁定加压骨接合固定系统 锁定骨板 | 国食药监械(准)字2014第3460519号(更)+变更文件 | 6/7/8/9/10/12/14孔,Ti6Al7Nb(TC20) | ZHX0101 | Ti6Al7Nb(TC20) | 块 | 1 | 12 | 12 | 天津正天医疗器械有限公司 | 天津正天医疗器械有限公司 | 10714.25 | 各省份中标(挂网)价
8104 | 00023225 | 股骨远端锁定加压接骨板 | 钛合金 | 各种规格型号 | 锁定加压骨接合固定系统 锁定骨板 | 国食药监械(准)字2014第3460519号(更)+变更文件 | 6/7孔,Ti6Al7Nb(TC20) | YHX0101 | Ti6Al7Nb(TC20) | 块 | 1 | 2 | 2 | 天津正天医疗器械有限公司 | 天津正天医疗器械有限公司 | 10714.25 | 各省份中标(挂网)价
8105 | 00023226 | 腓骨远端外侧锁定加压接骨板 | 纯钛 | 各种规格型号 | 腓骨远端外侧锁定加压接骨板 | 国食药监械（进）字2014第3460925号 | 腓骨远端外侧锁定加压接骨板2.7/3.5，7孔， 长度125mm， 左侧，灭菌包装 腓骨远端外侧锁定加压接骨板2.7/3.5，9孔，长度151mm，右侧，灭菌包装 腓骨远端外侧锁定加压接骨板2.7/3.5，9孔，长度151mm，左侧，灭菌包装 腓骨远端外侧锁定加压接骨板2.7/3.5，11孔， 长度177mm， 右侧，灭菌包装 腓骨远端外侧锁定加压接骨板2.7/3.5，11孔， 长度177mm， 左侧，灭菌包装 腓骨远端外侧锁定加压接骨板2.7/3.5， 13孔，长度203mm，右侧，灭菌包装 腓骨远端外侧锁定加压接骨板2.7/3.5，13孔，长度203mm，左侧，灭菌包装 腓骨远端外侧锁定加压接骨板2.7/3.5，15孔，长度229mm，右侧，灭菌包装 腓骨远端外侧锁定加压接骨板2.7/3.5，15孔， 长度229mm， 左侧，灭菌包装 | 04.112.145S 04.112.148S 04.112.149S 04.112.152S 04.112.153S 04.112.156S 04.112.157S 04.112.160S 04.112.161S | TAN | 个 | 1 | 9 | 9 | Synthes GmbH | 强生(上海）医疗器材有限公司 | 15895 | 各省份中标(挂网)价
8106 | 00023227 | 锁定螺钉 | 钛合金 | 直径≤4mm | 锁定加压骨接合固定系统 锁定螺钉 | 国食药监械(准)字2014第3460519号(更)+变更文件 | φ1.5mm,Ti6Al7Nb(TC20) | HAD0307 | Ti6Al7Nb(TC20) | 块 | 1 | 15 | 15 | 天津正天医疗器械有限公司 | 天津正天医疗器械有限公司 | 1231.2 | 各省份中标(挂网)价
8107 | 00023229 | 锁定加压钩接骨板 | 纯钛 | 各种规格型号 | 锁定加压钩接骨板 | 国食药监械（进）字2014第3460925号 | 锁定加压钩接骨板3.5，3孔，长62mm， | 04.113.103 | 纯钛 | 个 | 1 | 1 | 1 | Synthes GmbH | 强生(上海）医疗器材有限公司 | 5114.7 | 各省份中标(挂网)价
8108 | 00024362 | 尺骨鹰嘴锁定加压接骨板 | 纯钛 | 各种规格型号 | 金属解剖型接骨板 髁骨板(尺骨近端) 左/右 A | 国食药监械(准)字2014第3460947号+变更文件 | 4/6/8/10/12/14孔(SD)，纯钛 | JPKZ(Q)01 | 纯钛 | 块 | 1 | 12 | 12 | 天津正天医疗器械有限公司 | 天津正天医疗器械有限公司 | 6768 | 各省份中标(挂网)价
8109 | 00024364 | 腓骨远端后侧锁定加压接骨板 | 纯钛 | 各种规格型号 | 金属解剖型接骨板 髁骨板(腓骨远端后侧)A | 国食药监械(准)字2014第3460947号+变更文件 | 3/4/5/6/7/9/11/13/15孔(SD)，纯钛 | JPKZ(Q)02 | 纯钛 | 块 | 1 | 18 | 18 | 天津正天医疗器械有限公司 | 天津正天医疗器械有限公司 | 6000 | 各省份中标(挂网)价
8110 | 00023230 | 万向足部锁定加压接骨板 | 钛合金 | 各种规格型号 | 锁定加压骨接合固定系统 小L形锁定板 | 国食药监械(准)字2014第3460519号(更)+变更文件 | 4/6孔,Ti6Al7Nb(TC20) | YWP0101 | Ti6Al7Nb(TC20) | 块 | 1 | 2 | 2 | 天津正天医疗器械有限公司 | 天津正天医疗器械有限公司 | 12226.5 | 各省份中标(挂网)价
8111 | 00033188 | 胸腰椎后路单向短尾椎弓根螺钉 | 钛合金 | 各种规格型号 | 固定螺钉（VIV II方型螺纹固定螺钉） | 国食药监械（准）字2014第3460377号 | Φ4.0*（25；30；35；40；45；50；55；60）；Φ4.5*（25；30；35；40；45；50；55；60）；Φ5.0*（25；30；35；40；45；50；55；60）；Φ5.5*（25；30；35；40；45；50；55；60）；Φ6.0*（25；30；35；40；45；50；55；60）；Φ6.5*（25；30；35；40；45；50；55；60）；Φ7.0*（25；30；35；40；45；50；55；60）；Φ7.5*（25；30；35；40；45；50；55；60） | RSSV | 钛合金 | 个 | 1 | 64 | 64 | 山东康盛医疗器械有限公司 | 山东康盛医疗器械有限公司 | 7000 | 各省份中标(挂网)价
8112 | 00023091 | 锁定螺钉 | 钛合金 | 直径≤4mm | 3.5mm锁定螺钉钛合金 | 国食药监械（准）字2014第3460389号 | 螺纹直径（mm）：3.5mm；螺钉长度（mm）：4-50mm（2mm一档）；55-100mm（5mm一档） | LAZ06 | TC4钛合金 | 枚 | 1 | 31 | 31 | 苏州微创脊柱创伤医疗科技有限公司 | 苏州微创脊柱创伤医疗科技有限公司 | 900 | 各省份中标(挂网)价
8113 | 00023092 | 胸腰椎后路万向短尾椎弓根螺钉 | 钛合金 | 各种规格型号 | 脊柱后路钉棒系统-EXP4.5万向螺钉-4.35mm | 国食药监械（进）字2014第3463482号 | 4.35*15mm 4.35*17.5mm 4.35*20mm 4.35*22.5mm 4.35*25mm 4.35*27.5mm 4.35*30mm 4.35*35mm 4.35*40mm 4.35*45mm 4.35*50mm | 186112015 186112017 186112020 186112022 186112025 186112027 186112030 186112035 186112040 186112045 186112050 | 钛合金 | 个 | 1 | 11 | 11 | DePuy Spine | 强生(上海）医疗器材有限公司 | 7000 | 各省份中标(挂网)价
8114 | 00023093 | 胫骨远端内侧锁定加压接骨板 | 纯钛 | 各种规格型号 | 金属解剖型接骨板 髁骨板(胫骨远端内侧) A | 国食药监械(准)字2014第3460947号+变更文件 | 4/6/8/10/12/14孔(SD)，纯钛 | JPKZ(Q)11 | 纯钛 | 块 | 1 | 12 | 12 | 天津正天医疗器械有限公司 | 天津正天医疗器械有限公司 | 6200 | 各省份中标(挂网)价
8115 | 00023228 | 锁定螺钉 | 钛合金 | 直径≤4mm | 锁定加压骨接合固定系统 锁定螺钉 | 国食药监械(准)字2014第3460519号(更)+变更文件 | φ2.7mm,Ti6Al7Nb(TC20) | HCD0307 | Ti6Al7Nb(TC20) | 块 | 1 | 31 | 31 | 天津正天医疗器械有限公司 | 天津正天医疗器械有限公司 | 1299.68 | 各省份中标(挂网)价
8116 | 00023231 | 掌指骨锁定加压接骨板 | 钛合金 | 各种规格型号 | 锁定加压骨接合固定系统 小L形锁定板 | 国食药监械(准)字2014第3460519号(更)+变更文件 | 3/4孔,Ti6Al7Nb(TC20) | YHP0101 | Ti6Al7Nb(TC20) | 块 | 1 | 6 | 6 | 天津正天医疗器械有限公司 | 天津正天医疗器械有限公司 | 10939.5 | 各省份中标(挂网)价
8117 | 00023233 | 足部锁定加压接骨板 | 钛合金 | 各种规格型号 | 锁定加压骨接合固定系统 小T形锁定板 | 国食药监械(准)字2014第3460519号(更)+变更文件 | 7孔,Ti6Al7Nb(TC20) | YHC0101 | Ti6Al7Nb(TC20) | 块 | 1 | 2 | 2 | 天津正天医疗器械有限公司 | 天津正天医疗器械有限公司 | 9545.5 | 各省份中标(挂网)价
8118 | 00023294 | 胫骨远端前侧锁定加压接骨板 | 不锈钢 | 各种规格型号 | 3.5mm胫骨远端前侧锁定接骨板 6-8孔(不锈钢) | 国械注进20153462554 | 71820606，71820608，71820706，71820708 | 71820606，71820608，71820706，71820708 | 该产品由符合IS05832-1的不锈钢材料制造 | 个 | 1 | 4 | 4 | 美国 Smith & Nephew，Inc. | 施乐辉医用产品国际贸易（上海）有限公司（总代） | 12833.3 | 各省份中标(挂网)价
8119 | 00023288 | 皮质骨螺钉 | 钛合金 | 各种规格型号 | 2.4mm 星型内角皮质骨螺钉 | 国食药监械(进)2014第3461900号 | 2.4mm 星型内角皮质骨螺钉,TAN, 自攻, L 10mm 2.4mm 星型内角皮质骨螺钉,TAN, 自攻, L 11mm 2.4mm 星型内角皮质骨螺钉,TAN, 自攻, L 12mm 2.4mm 星型内角皮质骨螺钉,TAN, 自攻, L 13mm 2.4mm 星型内角皮质骨螺钉,TAN, 自攻, L 14mm 2.4mm 星型内角皮质骨螺钉,TAN, 自攻, L 16mm 2.4mm 星型内角皮质骨螺钉,TAN, 自攻, L 18mm 2.4mm 星型内角皮质骨螺钉,TAN, 自攻, L 20mm 2.4mm 星型内角皮质骨螺钉,TAN, 自攻, L 22mm 2.4mm 星型内角皮质骨螺钉,TAN, 自攻, L 24mm 2.4mm 星型内角皮质骨螺钉,TAN, 自攻, L 26mm 2.4mm 星型内角皮质骨螺钉,TAN, 自攻, L 28mm 2.4mm 星型内角皮质骨螺钉,TAN, 自攻, L 30mm | 401.760 401.761 401.762 401.763 401.764 401.766 401.768 401.770 401.772 401.774 401.776 401.778 401.780 | 钛合金 | 个 | 1 | 13 | 13 | Synthes GmbH | 强生(上海）医疗器材有限公司 | 300.6 | 各省份中标(挂网)价
8120 | 00023296 | 跟骨锁定接骨板 | 不锈钢 | 各种规格型号 | 3.5mm跟骨锁定接骨板(不锈钢) | 国械注进20153462554 | 71821200，71821202，71821203，71821201 | 71821200，71821202，71821203，71821201 | 该产品由符合IS05832-1的不锈钢材料制造 | 个 | 1 | 4 | 4 | 美国 Smith & Nephew，Inc. | 施乐辉医用产品国际贸易（上海）有限公司（总代） | 13333.3 | 各省份中标(挂网)价
8121 | 00023059 | 带角度骨水泥固定聚乙烯髋臼 | 普通聚乙烯 | 各种规格型号 | 组合式髋臼部件 | 国械注进20153461657 | 48mm；50mm；52mm；54mm；56mm；58mm；60mm；62mm；64mm | 36912848；36912850；36912852；36912854；36912856；36912858；36912860；36912862；36912864 | 聚乙烯 | 盒 | 1 | 9 | 9 | 微创骨科股份有限公司（Microport Orthopedics,Inc.） | 上海微创医疗器械（集团）有限公司（代理） | 4155 | 各省份中标(挂网)价
8122 | 00032328 | 髋臼内衬 | 氧化铝陶瓷 | 各种规格型号 | 髋臼杯系统-陶瓷内衬 | 国械注进20163460648 | CombiCup 陶瓷内衬 | 内径32-36mm，外径40-48mm | 氧化铝基复合陶瓷 | 个 | 1 | 3 | 3 | 德国 Waldermar Link GmbH & Co. KG 公司 | 北京威联德骨科技术有限公司 | 23100 | 各省份中标(挂网)价
8123 | 00033101 | 普通带线锚钉 | 钛合金 | 直径≤3mm | GII 快速骨锚钉 | 国食药监械（进）字2013第3460562号 | 2.4mm | 212034 212450 | 钛合金 | 个 | 1 | 2 | 2 | DePuy Mitek | 强生(上海）医疗器材有限公司 | 5343 | 各省份中标(挂网)价
8124 | 00033161 | 可吸收免打结带线锚钉 | 含磷酸钙（TCP）/羟基磷灰石（HA）的聚乳酸 | 直径≤3mm | lupine | 国食药监械（进）字2013第3461562号 | LupineBR缝线锚钉,orthocord缝线 LupineBR双缝线锚钉,orthocord缝线 免打结 BR 缝线锚钉，orthocord缝线； 免打结 BR 缝线锚钉，Panacryl缝线；" | 210711 210712 212722 212723 | 可吸收 | 个 | 1 | 4 | 4 | DePuy Mitek | 强生(上海）医疗器材有限公司 | 6040 | 各省份中标(挂网)价
8125 | 00023050 | 尺骨鹰嘴动力加压接骨板 | 纯钛 | 各种规格型号 | 鹰嘴接骨板 | 国食药监械（准）字2013第3461824号（更） | 2～14孔（头部2孔），左、右 | JP-34 | 纯钛 | 块 | 1 | 26 | 26 | 无锡市闻泰百得医疗器械有限公司 | 无锡市闻泰百得医疗器械有限公司 | 3500 | 各省份中标(挂网)价
8126 | 00023083 | 胸腰椎后路固定棒 | 钛合金 | 长度90mm-150mm | 连接杆IV型 | 国食药监械（准）字2012第3461345号 | 95、100、105、110、115、120、125、130、135、140、145mm | IV型 | TC4钛合金 | 根 | 1 | 5 | 5 | 苏州微创脊柱创伤医疗科技有限公司 | 苏州微创脊柱创伤医疗科技有限公司 | 3000 | 各省份中标(挂网)价
8127 | 00023009 | 线缆 | 纯钛 | 各种规格型号 | 环扎定位针 | CFDA(I)20143460812 | 环扎定位针, 用于 LCP 4.5 and LC-DCP？ 4.5 环扎定位针, 用于 LCP 4.5 and LC-DCP？ 4.5, 灭菌包装 | 498.839 498.839S | 纯钛 | 个 | 1 | 2 | 2 | Synthes GmbH | 强生(上海）医疗器材有限公司 | 1499 | 各省份中标(挂网)价
8128 | 00023010 | 桡骨远端掌侧锁定加压接骨板 | 纯钛 | 各种规格型号 | 桡骨远端掌侧锁定板-2 | 国食药监械（准）字2013第3461827号（更） | 3～6孔（头部4孔），左，右 | SD-48 | 纯钛 | 块 | 1 | 8 | 8 | 无锡市闻泰百得医疗器械有限公司 | 无锡市闻泰百得医疗器械有限公司 | 7290 | 各省份中标(挂网)价
8129 | 00023081 | 股骨头 | 氧化铝陶瓷 | 直径28mm | 陶瓷股骨头 | 国械注进20153461657 | 28mm 短颈；28mm 中颈；28mm 长颈； | 26000004；26000005；26000006； | 三氧化二铝 | 盒 | 1 | 3 | 3 | 微创骨科股份有限公司（Microport Orthopedics,Inc.） | 上海微创医疗器械（集团）有限公司（代理） | 4500 | 各省份中标(挂网)价
8130 | 00023082 | 股骨近端锁定加压接骨板 | 纯钛 | 各种规格型号 | 股骨近端外侧锁定板-3 | 国食药监械（准）字2013第3461827号（更） | 3-15孔（头部4孔），左、右 | SD-53 | 纯钛 | 块 | 1 | 38 | 38 | 无锡市闻泰百得医疗器械有限公司 | 无锡市闻泰百得医疗器械有限公司 | 11200 | 各省份中标(挂网)价
8131 | 00023057 | 胸腰椎后路固定棒 | 钛合金 | 长度≤90mm | 连接杆IV型 | 国食药监械（准）字2012第3461345号 | 长度：30、35、40、45、50、55、60、65、70、75、80、85、90mm | IV型 | TC4钛合金 | 根 | 1 | 11 | 11 | 苏州微创脊柱创伤医疗科技有限公司 | 苏州微创脊柱创伤医疗科技有限公司 | 3000 | 各省份中标(挂网)价
8132 | 00023321 | 足部锁定加压接骨板 | 钛合金 | 各种规格型号 | 锁定加压骨接合固定系统 小Y型锁定板 | 国食药监械(准)字2014第3460519号(更)+变更文件 | 7孔×60mm,Ti6Al7Nb(TC20) | YHC0101 | Ti6Al7Nb(TC20) | 块 | 1 | 1 | 1 | 天津正天医疗器械有限公司 | 天津正天医疗器械有限公司 | 10914 | 各省份中标(挂网)价
8133 | 00023323 | 万向足部锁定加压接骨板 | 钛合金 | 各种规格型号 | 锁定加压骨接合固定系统 小弧形锁定板 | 国食药监械(准)字2014第3460519号(更)+变更文件 | 2孔,Ti6Al7Nb(TC20) | YWP0101 | Ti6Al7Nb(TC20) | 块 | 1 | 1 | 1 | 天津正天医疗器械有限公司 | 天津正天医疗器械有限公司 | 14040 | 各省份中标(挂网)价
8134 | 00023293 | 皮质骨螺钉 | 纯钛 | 各种规格型号 | 3.5mm 皮质骨螺钉，纯钛 | 国食药监械(进)2014第3461900号 | 3.5mm 皮质骨螺钉，纯钛，长10mm 3.5mm 皮质骨螺钉，纯钛，长12mm 3.5mm 皮质骨螺钉，纯钛，长14mm 3.5mm 皮质骨螺钉，纯钛，长16mm 3.5mm 皮质骨螺钉，纯钛，长18mm 3.5mm 皮质骨螺钉，纯钛，长20mm 3.5mm 皮质骨螺钉，纯钛，长22mm 3.5mm 皮质骨螺钉，纯钛，长24mm 3.5mm 皮质骨螺钉，纯钛，长26mm 3.5mm 皮质骨螺钉，纯钛，长28mm 3.5mm 皮质骨螺钉，纯钛，长30mm 3.5mm 皮质骨螺钉，纯钛，长32mm 3.5mm 皮质骨螺钉，纯钛，长34mm 3.5mm 皮质骨螺钉，纯钛，长36mm 3.5mm 皮质骨螺钉，纯钛，长38mm 3.5mm 皮质骨螺钉，纯钛，长40mm 3.5mm 皮质骨螺钉，纯钛，长42mm 3.5mm 皮质骨螺钉，纯钛，长44mm 3.5mm 皮质骨螺钉，纯钛，长45mm 3.5mm 皮质骨螺钉，纯钛，长46mm 3.5mm 皮质骨螺钉，纯钛，长48mm 3.5mm 皮质骨螺钉，纯钛，长50mm 3.5mm 皮质骨螺钉，纯钛，长55mm 3.5mm 皮质骨螺钉，纯钛，长60mm 3.5mm 皮质骨螺钉，纯钛，长65mm 3.5mm 皮质骨螺钉，纯钛，长70mm | 404.010 404.012 404.014 404.016 404.018 404.020 404.022 404.024 404.026 404.028 404.030 404.032 404.034 404.036 404.038 404.040 404.042 404.044 404.045 404.046 404.048 404.050 404.055 404.060 404.065 404.070 | 纯钛 | 个 | 1 | 26 | 26 | Synthes GmbH | 强生(上海）医疗器材有限公司 | 149.4 | 各省份中标(挂网)价
8135 | 00023334 | 全螺纹松质骨螺钉 | 不锈钢 | 直径≤4mm | 金属接骨螺钉（松质骨螺钉） | 国食药监械（准）字2014第3460943号 | HB4.0×12-60 全螺纹 | HBQ03 | 不锈钢 | 支 | 1 | 25 | 25 | 常州华森医疗器械有限公司 | 常州华森医疗器械有限公司 | 75 | 各省份中标(挂网)价
8136 | 00023003 | 可埋头加压空心螺钉 | 钛合金 | 直径＞4mm | 双头加压空心钉（钛合金） | 国食药监械（准）字2013第3461222号 | φ6.0、φ6.5 长度：10-120mm(每间隔1mm为一规格） | GJYDⅥ | 钛合金 | 支 | 1 | 12 | 12 | 苏州优贝特医疗器械有限公司 | 苏州优贝特医疗器械有限公司 | 4200 | 各省份中标(挂网)价
8137 | 00023087 | 胸腰椎后路固定棒 | 钛合金 | 长度≥150mm | 连接杆IV型 | 国食药监械（准）字2012第3461345号 | 150、160、170、180、190、200、210、220、230、240、250、300、400、500mm | IV型 | TC4钛合金 | 根 | 1 | 5 | 5 | 苏州微创脊柱创伤医疗科技有限公司 | 苏州微创脊柱创伤医疗科技有限公司 | 3000 | 各省份中标(挂网)价
8138 | 00023330 | 足部锁定加压接骨板 | 钛合金 | 各种规格型号 | 锁定加压骨接合固定系统 重建Ⅱ型锁定板 | 国食药监械(准)字2014第3460519号(更)+变更文件 | 3/4/5/6/7/8孔,Ti6Al7Nb(TC20) | ZHC0101 | Ti6Al7Nb(TC20) | 块 | 1 | 18 | 18 | 天津正天医疗器械有限公司 | 天津正天医疗器械有限公司 | 14376 | 各省份中标(挂网)价
8139 | 00023089 | 股骨头 | 钴铬钼合金 | 直径28mm | 钴铬钼股骨头 | 国械注进20153461657 | 28MM-3.5mm；28MM+0；28MM+3.5mm；28MM+7mm；28MM+10.5mm； | 26012801；26012802；26012803；26012804；26012805； | 钴铬钼合金 | 盒 | 1 | 5 | 5 | 微创骨科股份有限公司（Microport Orthopedics,Inc.） | 上海微创医疗器械（集团）有限公司（代理） | 2398 | 各省份中标(挂网)价
8140 | 00023326 | 足部锁定加压接骨板 | 钛合金 | 各种规格型号 | 锁定加压骨接合固定系统 小直形锁定板 | 国食药监械(准)字2014第3460519号(更)+变更文件 | 4/5/6/7/8/10孔,Ti6Al7Nb(TC20) | ZHP0101 | Ti6Al7Nb(TC20) | 块 | 1 | 12 | 12 | 天津正天医疗器械有限公司 | 天津正天医疗器械有限公司 | 11199.6 | 各省份中标(挂网)价
8141 | 00023327 | 足部锁定加压接骨板 | 钛合金 | 各种规格型号 | 锁定加压骨接合固定系统 直型锁定板Ⅰ型 | 国食药监械(准)字2014第3460519号(更)+变更文件 | 5/8孔,Ti6Al7Nb(TC20) | ZSP0101 | Ti6Al7Nb(TC20) | 块 | 1 | 2 | 2 | 天津正天医疗器械有限公司 | 天津正天医疗器械有限公司 | 11666.25 | 各省份中标(挂网)价
8142 | 00023336 | 股骨干顺行交锁髓内钉 | 钛合金 | 各种规格型号 | 股骨带锁髓内钉主钉（钛合金） | 国食药监械（准）字2014第3460547号 | 髓内钉D(φ7、φ7.5、φ8、φ8.5、φ9、φ9.5、φ10、φ11、φ12、φ13)*L(140～440mm,每间隔 10 ㎜为一规格） | SHXK01 | 钛合金 | 支 | 1 | 24 | 24 | 苏州优贝特医疗器械有限公司 | 苏州优贝特医疗器械有限公司 | 5500 | 各省份中标(挂网)价
8143 | 00023472 | 动力髋/髁接骨板 | 不锈钢 | 各种规格型号 | DCS动力髁加压接骨板（不锈钢） | 国械注准20153460954 | 2-20孔 | JSQ05 | 不锈钢 | 块 | 1 | 14 | 14 | 江苏荷普医疗器械有限公司 | 江苏荷普医疗器械有限公司 | 3610 | 各省份中标(挂网)价
8144 | 00023832 | 胸腰椎后路万向横连 | 钛合金 | 各种规格型号 | Sequoia-横连 | 国食药监械(进)字2014第3460875号（更） | 大、中、小 | 3308-35/3309-40/3310-50 | 钛合金 | 个 | 1 | 3 | 3 | 美国捷迈脊柱公司（Zimmer Spine,Inc.） | 捷迈（上海）医疗国际贸易有限公司 | 17000 | 各省份中标(挂网)价
8145 | 00023369 | 股骨干逆行交锁髓内钉 | 钛合金 | 各种规格型号 | 股骨倒打髓内钉主钉（钛合金） | 国食药监械（准）字2014第3460547号 | 髓内钉D(φ7、φ7.5、φ8、φ8.5、φ9、φ9.5、φ10、φ11、φ12、φ13)*L(140～440mm,每间隔10㎜为一规格） | SJDK02 | 钛合金 | 支 | 1 | 27 | 27 | 苏州优贝特医疗器械有限公司 | 苏州优贝特医疗器械有限公司 | 5500 | 各省份中标(挂网)价
8146 | 00023373 | 其它胫骨髓内钉 | 各种材质 | 各种规格型号 | 专家级胫骨带锁髓内钉主钉（钛合金） | 国食药监械（准）字2014第3460547号 | 髓内钉D(φ7、φ7.5、φ8、φ8.5、φ9、φ9.5、φ10、φ11、φ12、φ13)*L(140～440mm,每间隔10㎜为一规格） | SJDK03 | 钛合金 | 支 | 1 | 27 | 27 | 苏州优贝特医疗器械有限公司 | 苏州优贝特医疗器械有限公司 | 15800 | 各省份中标(挂网)价
8147 | 00023600 | 髋臼螺钉 | 钛合金 | 各种规格型号 | 髋关节固定螺钉 | 国食药监械(进)字2014第3463254号 | 固定螺钉 | 直径5mm，长度20-30mm | 钛合金 | 个 | 1 | 3 | 3 | 德国 Waldermar Link GmbH & Co. KG 公司 | 北京威联德骨科技术有限公司 | 650 | 各省份中标(挂网)价
8148 | 00023090 | 胸腰椎后路单向短尾椎弓根螺钉 | 钛合金 | 各种规格型号 | 脊柱后路钉棒系统-EXP4.5单向螺钉 | 国食药监械（进）字2014第3463482号 | 4.0*15mm 4.0*17.5mm 4.0*20mm 4.0*22.5mm 4.0*25mm 4.0*27.5mm 4.0*30mm 4.0*35mm 4.0*40mm 4.0*45mm 4.0*50mm 5.0*15mm 5.0*17.5mm 5.0*20mm 5.0*22.5mm 5.0*25mm 5.0*27.5mm 5.0*30mm 5.0*35mm 5.0*40mm 5.0*45mm 5.0*50mm 5.0*55mm 6.0*25mm 6.0*27.5mm 6.0*30mm 6.0*35mm 6.0*40mm 6.0*45mm 6.0*50mm 6.0*55mm | 186102415 186102417 186102420 186102422 186102425 186102427 186102430 186102435 186102440 186102445 186102450 186102515 186102517 186102520 186102522 186102525 186102527 186102530 186102535 186102540 186102545 186102550 186102555 186102625 186102627 186102630 186102635 186102640 186102645 186102650 186102655 | 钛合金 | 个 | 1 | 31 | 31 | DePuy Spine | 强生(上海）医疗器材有限公司 | 7521 | 各省份中标(挂网)价
8149 | 00023096 | 胸腰椎后路万向长尾椎弓根螺钉 | 钛合金 | 各种规格型号 | 脊柱后路钉棒系统-EXP4.5复位螺钉 | 国食药监械（进）字2014第3463482号 | 4.35*17.5mm 4.35*20mm 4.35*22.5mm 4.35*25mm 4.35*27.5mm 4.35*30mm 4.35*35mm 4.35*40mm 4.35*45mm 4.35*50mm 4.0*15mm 4.0*17.5mm 4.0*20mm 4.0*22.5mm 4.0*25mm 4.0*27.5mm 4.0*30mm 4.0*35mm 4.0*40mm 4.0*45mm 4.0*50mm 5.0*15mm 5.0*17.5mm 5.0*20mm 5.0*22.5mm 5.0*25mm 5.0*27.5mm 5.0*30mm 5.0*35mm 5.0*40mm 5.0*45mm 5.0*50mm 5.0*55mm 6.0*25mm 6.0*27.5mm 6.0*30mm 6.0*35mm 6.0*40mm 6.0*45mm 6.0*50mm 6.0*55mm 6.0*60mm | 186132017 186132020 186132022 186132025 186132027 186132030 186132035 186132040 186132045 186132050 186132415 186132417 186132420 186132422 186132425 186132427 186132430 186132435 186132440 186132445 186132450 186132515 186132517 186132520 186132522 186132525 186132527 186132530 186132535 186132540 186132545 186132550 186132555 186132625 186132627 186132630 186132635 186132640 186132645 186132650 186132655 186132660 | 钛合金 | 个 | 1 | 42 | 42 | DePuy Spine | 强生(上海）医疗器材有限公司 | 8767 | 各省份中标(挂网)价
8150 | 00023095 | 肱骨远端动力加压接骨板 | 纯钛 | 各种规格型号 | 肱骨远端外侧接骨板-2 | 国食药监械（准）字2013第3461824号（更） | 5～13孔，左、右 | JP-36 | 纯钛 | 块 | 1 | 18 | 18 | 无锡市闻泰百得医疗器械有限公司 | 无锡市闻泰百得医疗器械有限公司 | 3800 | 各省份中标(挂网)价
8151 | 00023374 | 万向锁定螺钉 | 钛合金 | 直径≤4mm | 松质骨万向锁定螺钉 | 国械注进20153461133 | 3.0mm | 37302-8；37302-9；37302-11；37302-22；37302-24；37302-26；37302-28；37302-30；37302-32；37302-34；37302-36；37302-38；37302-40；37302-42；37302-44；37302-46；37302-48；37302-50；37303-8；37303-9；37303-10；37303-11；37303-12；37303-14；37303-16；37303-18；37303-20；37303-22；37303-24；37303-26；37303-28；37303-30；37303-32；37303-34；37303-36；37303-38；37303-40；37303-42；37303-44；37303-46；37303-48；37303-50；37304-8；37304-9；37304-10；37304-11；37304-12；37304-14；37304-16；37304-18；37304-20；37304-22；37304-24；37304-26；37304-28；37304-30 | 钛合金 | 枚 | 1 | 56 | 56 | 奥地利 I.T.S. GmbH | 通用（上海）医疗器材有限公司 | 1800 | 各省份中标(挂网)价
8152 | 00023377 | 垫片 | 纯钛 | 各种规格型号 | 6.5/3.3mm 直径纯钛垫圈 | 国食药监械(进)2014第3461900号 | 6.5/3.3mm 直径纯钛垫圈 | 419.972 | 纯钛 | 个 | 1 | 1 | 1 | Synthes GmbH | 强生(上海）医疗器材有限公司 | 579.0 | 各省份中标(挂网)价
8153 | 00023758 | 其它锁定螺钉 | 各种材质 | 各种规格型号 | 钢板垫高锁定头螺钉 | CFDA(I)20143463756 | 钢板垫高锁定头螺钉，直径3.5mm，钛合金，长2mm | 413.009 | 钛合金 | 个 | 1 | 1 | 1 | Synthes GmbH | 强生(上海）医疗器材有限公司 | 2100 | 各省份中标(挂网)价
8154 | 00023370 | 干骺端锁定加压接骨板 | 纯钛 | 各种规格型号 | 干骺端锁定加压接骨板（有限接触型V型（胫骨）） | 国械注准20153461929 | 2～20孔 | ZSZ05-01-02 | 纯钛 | 块 | 1 | 9 | 9 | 常州市南翔医疗器械有限公司 | 常州市南翔医疗器械有限公司 | 9300 | 各省份中标(挂网)价
8155 | 00023045 | 其它外固定 | 各种材质 | 各种规格型号 | 双孔克氏针固定栓 | 国械注进20153461157 | 80025 | 80025 | 不锈钢 | 套 | 1 | 1 | 1 | Orthofix Srl. | 上海中智医疗器械有限公司 | 18720 | 各省份中标(挂网)价
8156 | 00023298 | 髋拉力螺钉 | 不锈钢 | 各种规格型号 | 标准拉力螺钉，55mm-140mm(不锈钢, 灭菌装) | 国械注进20153461469 | 121100，121101，121102，121103，121104，121105，121106，121107，121108，121109，121110，121111，121112，121113，121114，121176，121177，121178 | 121100，121101，121102，121103，121104，121105，121106，121107，121108，121109，121110，121111，121112，121113，121114，121176，121177，121178 | 由符合ISO 5832 -1的不锈钢材料或符合ISO 5832-3的Ti6A14V钛合金材料制成 | 个 | 1 | 18 | 18 | 美国 Smith & Nephew，Inc. | 施乐辉医用产品国际贸易（上海）有限公司（总代） | 2878 | 各省份中标(挂网)价
8157 | 00025049 | 其它异种骨 | 各种材质 | 各种规格型号 | 医用诱导骨基质 | 国械注准20153462396 | 2g | 条型、粒型 | 猪骨 | g | 1 | 2 | 2 | 上海骁博科技发展有限公司 | 上海骁博科技发展有限公司 | 3140 | 各省份中标(挂网)价
8158 | 00023688 | 椎体成形系统其它部件 | 各种材质 | 各种规格型号 | 一次性使用穿刺器械（椎体成形工具包） | 国食药监械(进)字2013第2150840号 | 3.0mm*96.7mm¦2.3mm*119.5mm¦2.3mm*147mm | IVP-NF2、IVP-NP2和IVP-PU2 | 高分子材料和金属 | 套 | 1 | 1 | 1 | 韩国 IMEDICOM Co.,Ltd | 上海舜惠医疗用品股份有限公司 | 9800 | 各省份中标(挂网)价
8159 | 00023689 | 胸腰椎后路固定棒 | 钴铬钼合金 | 长度≥150mm | 脊柱后路钉棒系统-5.5钴铬直棒 | 国食药监械（进）字2014第3463482号 | 200mm 300mm 400mm 480mm 600mm | 196789200 196789300 196789400 196789480 196789600 | 钴铬钼合金 | 个 | 1 | 5 | 5 | DePuy Spine | 强生(上海）医疗器材有限公司 | 4200 | 各省份中标(挂网)价
8160 | 00023697 | 其它垫片 | 各种材质 | 各种规格型号 | 螺母，平头 | CFDA(I)20143462916 | 螺母，平头， ？ 6.0 mm | 296.759 | 不锈钢 | 个 | 1 | 1 | 1 | Synthes GmbH | 强生(上海）医疗器材有限公司 | 2774 | 各省份中标(挂网)价
8161 | 00023756 | 胸腰椎后路普通锁定螺帽 | 钛合金 | 各种规格型号 | Shiraz Java-螺塞 | 国食药监械(进)字2014第3461251号 | 无 | SN2023-0-00002 | 钛合金 | 个 | 1 | 1 | 1 | 捷迈脊柱公司（ZIMMER SPINE） | 捷迈（上海）医疗国际贸易有限公司 | 2750 | 各省份中标(挂网)价
8162 | 00023757 | 穿刺针 | 不锈钢 | 各种规格型号 | 带锁穿刺针 | 国械注准20153100284 | ф2.5×100、ф2.5×130、ф3.2×100、ф3.2×130 、ф3.0×100、ф3.5×126、ф4.0×126 | 201型、202型 | 医用高分子材料 | 支 | 1 | 12 | 12 | 山东冠龙医疗用品有限公司 | 山东冠龙医疗用品有限公司 | 785 | 各省份中标(挂网)价
8163 | 00022746 | 桡骨远端背侧锁定加压接骨板 | 纯钛 | 各种规格型号 | 桡骨远端背侧锁定板-1 | 国食药监械（准）字2013第3461827号（更） | 4～8孔 | SD-42 | 纯钛 | 块 | 1 | 7 | 7 | 无锡市闻泰百得医疗器械有限公司 | 无锡市闻泰百得医疗器械有限公司 | 7290 | 各省份中标(挂网)价
8164 | 00022748 | 生物型肱骨柄 | 钛合金 | 各种规格型号 | 肩关节假体-肱骨上端 | 国食药监械（准）字2013第3460995号 | - | - | 钛合金 | 个 | 1 | 10 | 10 | 北京市春立正达医疗器械股份有限公司 | 北京市春立正达医疗器械股份有限公司 | 12550 | 公立医疗机构供货价
8165 | 00022751 | 动力髋/髁接骨板 | 纯钛 | 各种规格型号 | DHS接骨板（纯钛） | 国食药监械（准）字2013第3460997号 | 2～16孔 | JSQ02 | 纯钛 | 块 | 1 | 15 | 15 | 苏州优贝特医疗器械有限公司 | 苏州优贝特医疗器械有限公司 | 8151 | 各省份中标(挂网)价
8166 | 00023378 | 高屈曲骨水泥型股骨髁 | 钴铬钼合金 | 各种规格型号 | 股骨髁 | 国食药监械(进)字2014第3462912号 | 右侧4号 左侧5号 右侧5号 左侧6号 右侧6号 左侧7号 右侧7号 左侧8号 右侧8号 | 5515-F-402 5515-F-501 5515-F-502 5515-F-601 5515-F-602 5515-F-701 5515-F-702 5515-F-801 5515-F-802 | 钴铬钼合金 | 个 | 1 | 9 | 9 | 美国 Howmedica Osteonics Corp. | 史赛克（北京）医疗器械有限公司 | 24775 | 各省份中标(挂网)价
8167 | 00023379 | 胸腰椎后路万向短尾椎弓根螺钉 | 钛合金 | 各种规格型号 | 多轴椎弓根钉-Ⅰ（钛合金） | 国食药监械（准）字2013第3461589号 | 多轴椎弓根钉 直径：φ3.5、φ4.0、φ4.5、φ5.0、φ5.5、φ6.0、φ6.5、φ7.0、φ7.5、φ8.0 L3:10-70mm(每间隔1mm为一规格） | JZXYI | 钛合金 | 支 | 1 | 25 | 25 | 苏州优贝特医疗器械有限公司 | 苏州优贝特医疗器械有限公司 | 2470 | 各省份中标(挂网)价
8168 | 00023529 | 股骨头 | 氧化铝陶瓷 | 直径28mm | 髋关节陶瓷球头 | 国械注进20153463619 | 陶瓷球头 | 陶瓷球头 | 氧化铝基复合陶瓷 | 个 | 1 | 3 | 3 | 德国 Waldermar Link GmbH & Co. KG 公司 | 北京威联德骨科技术有限公司 | 10500 | 各省份中标(挂网)价
8169 | 00023537 | 锁骨干锁定加压接骨板 | 纯钛 | 各种规格型号 | S形锁骨锥螺孔型接骨板（纯钛） | 国食药监械（准）字2013第3461332号 | 4～12孔 | JSZ11 | 纯钛 | 块 | 1 | 9 | 9 | 苏州优贝特医疗器械有限公司 | 苏州优贝特医疗器械有限公司 | 6800 | 各省份中标(挂网)价
8170 | 00023538 | 普通空心螺钉 | 不锈钢 | 直径＞4mm | 金属接骨空心螺钉 | 国械注准20153461161 | HB7.3¡Á30-150 | Ⅰ型 | 不锈钢 | 支 | 1 | 32 | 32 | 常州华森医疗器械有限公司 | 常州华森医疗器械有限公司 | 650.10 | 各省份中标(挂网)价
8171 | 00023462 | 股骨头 | 钴铬钼合金 | 直径22mm | 髋关节假体-金属头 | 国食药监械(进)字2012第3463621号 | 球头 | 直径24mm，头颈长46-49.5mm | 钴铬钼 | 个 | 1 | 2 | 2 | 德国 Waldermar Link GmbH & Co. KG 公司 | 北京威联德骨科技术有限公司 | 4200 | 各省份中标(挂网)价
8172 | 00023463 | 胸腰椎后路万向横连 | 钛合金 | 各种规格型号 | 横向连接器-Ⅲ（钛合金） | 国食药监械（准）字2013第3461589号 | 横向连接器 L6：30-100mm(每5mm为一个规格） | JZXYIV | 钛合金 | 支 | 1 | 3 | 3 | 苏州优贝特医疗器械有限公司 | 苏州优贝特医疗器械有限公司 | 3800 | 各省份中标(挂网)价
8173 | 00023590 | 其它小儿接骨板 | 各种材质 | 各种规格型号 | 小儿用重建锁定板（纯钛） | 国食药监械（准）字2014第3461177号 | 4-16孔 | ZSZL05 | 纯钛 | 块 | 1 | 10 | 10 | 江苏荷普医疗器械有限公司 | 江苏荷普医疗器械有限公司 | 9200 | 各省份中标(挂网)价
8174 | 00023594 | 腓骨远端外侧动力加压接骨板 | 纯钛 | 各种规格型号 | 腓骨远端接骨板-1 | 国食药监械（准）字2013第3461824号（更） | 2～14孔（头部4孔） | JP-38 | 纯钛 | 块 | 1 | 18 | 18 | 无锡市闻泰百得医疗器械有限公司 | 无锡市闻泰百得医疗器械有限公司 | 4100 | 各省份中标(挂网)价
8175 | 00024037 | 颗粒形同种异体骨 | 同种异体材料 | 各种规格型号 | 骨粉 | 国食药监械（准）字2013第3461024号（更） | 0.1-10g；1-10ml；1-10cm3 | 骨粉 | 同种异体骨 | 盒 | 1 | 1 | 1 | 北京鑫康辰医学科技发展有限公司 | 北京鑫康辰医学科技发展有限公司 | 3600 | 各省份中标(挂网)价
8176 | 00023536 | 动力髋/髁接骨板 | 纯钛 | 各种规格型号 | DCS动力髁锁定加压接骨板（纯钛） | 国食药监械（准）字2014第3461177号 | 3-20孔 | YSQZL89 | 纯钛 | 块 | 1 | 14 | 14 | 江苏荷普医疗器械有限公司 | 江苏荷普医疗器械有限公司 | 10800 | 各省份中标(挂网)价
8177 | 00016980 | 胸腰椎后路固定棒 | 钛合金 | 长度≥150mm | 脊柱内固定器 钉棒系统 棒 | 国食药监械（准）字2013第3461342号 | V型(RSS I型) 5.5×500 | V型(RSS I型) | 钛合金 | 根 | 1 | 1 | 1 | 上海三友医疗器械有限公司 | 上海三友医疗器械有限公司 | 1260.00 | 各省份中标(挂网)价
8178 | 00023540 | 胸腰椎后路固定钩 | 钛合金 | 各种规格型号 | 脊柱后路钉棒系统-EXP4.5开口钩 | 国食药监械（进）字2014第3463482号 | 椎弓根钩，5.50 宽刃钩，6.75 宽刃钩，8.00 左侧成角钩，4.25 右侧成角钩，4.25 左侧成角钩，5.0 右侧成角钩，5.0 左侧偏体钩，5.0 右侧偏体钩，5.0 左侧偏体钩，5.5 右侧偏体钩，5.5 3mm偏体钩，3.00 3mm偏体钩，4.25 3mm偏体钩，5.5 3mm偏体钩，6.75 3mm偏体钩，8.00 | 186152150 186152460 186152480 186152540L 186152540R 186152550L 186152550R 186152640L 186152640R 186152650L 186152650R 186152730 186152740 186152750 186152760 186152780 | 钛合金 | 个 | 1 | 16 | 16 | DePuy Spine | 强生(上海）医疗器材有限公司 | 16866 | 各省份中标(挂网)价
8179 | 00023595 | 其它人工合成骨 | 各种材质 | 各种规格型号 | 人工骨修复材料（商品名：骼金） | 国食药监械（准）字2014第3461579号 | 尺寸：粒径范围3.5mm-4mm;包装：1cm3-20cm3/盒，每0.5cm3间隔一个规格 | Gr-1 | I型胶原蛋白和羟基磷灰石 | 盒 | 1 | 1 | 1 | 北京奥精医药科技有限公司 | 北京奥精医药科技有限公司 | 2980 | 公立医疗机构供货价
8180 | 00023597 | 股骨近端动力加压接骨板 | 纯钛 | 各种规格型号 | 股骨有限接触接骨板 | 国食药监械（准）字2013第3461914号（更） | 4～20孔 | ZSQ08 | 纯钛 | 块 | 1 | 41 | 41 | 无锡市闻泰百得医疗器械有限公司 | 无锡市闻泰百得医疗器械有限公司 | 4300 | 各省份中标(挂网)价
8181 | 00024090 | 胸腰椎后路单向万向二合一椎弓根螺钉 | 钛合金 | 各种规格型号 | 脊柱外科植入物-胸腰椎固定系统滑脱提拉椎弓根螺钉 | 国械注进20153463635 | 双芯，直径6.2*30mm 双芯，直径6.2*35mm 双芯，直径6.2*40mm 双芯，直径6.2*45mm 双芯，直径6.2*50mm 双芯，直径7.0*35mm 双芯，直径7.0*40mm 双芯，直径7.0*45mm 双芯，直径7.0*50mm | 498.986 498.987 498.988 498.989 498.990 498.994 498.995 498.996 498.997 | 钛合金 | 个 | 1 | 9 | 9 | Synthes GmbH | 强生(上海）医疗器材有限公司 | 5800 | 公立医疗机构供货价
8182 | 00024095 | 股骨远端动力加压接骨板 | 纯钛 | 各种规格型号 | 股骨远端外侧钢板－2 | 国食药监械（准）字2013第3460494号 | 2-9孔(左),10-18孔（左）,2-9孔（右）,10-18孔（右） | GC2Z03 | 纯钛 | 块 | 1 | 9 | 9 | 山东威高骨科材料股份有限公司 | 山东威高骨科材料股份有限公司 | 4550.1 | 各省份中标(挂网)价
8183 | 00023690 | 其它人工合成骨 | 各种材质 | 各种规格型号 | 人工骨修复材料（商品名：骼金） | 国食药监械（准）字2014第3461579号 | 长度（标称值）：20mm-30mm(每1mm间隔一个规格）；宽度（标称值）：0.5mm-3mm(每0.5mm间隔一个规格）；高度（标称值）：20mm-50mm(每1mm间隔一个规格）；包装：0.2-20cm3/盒，每0.2cm3间隔一个规格 | Re-10 | I型胶原蛋白和羟基磷灰石 | 盒 | 1 | 1 | 1 | 北京奥精医药科技有限公司 | 北京奥精医药科技有限公司 | 4816 | 公立医疗机构供货价
8184 | 00023693 | 其它垫片 | 各种材质 | 各种规格型号 | 垫圈 | CFDA(I)20143462916 | 垫圈， ？ 6.0 mm | 296.758 | 不锈钢 | 个 | 1 | 1 | 1 | Synthes GmbH | 强生(上海）医疗器材有限公司 | 2795 | 各省份中标(挂网)价
8185 | 00023695 | 其它肱骨接骨板 | 各种材质 | 各种规格型号 | LC-DCP窄动力加压锁定板（上肢用）不锈钢 | 国食药监械（准）字2014第3461177号 | 4-20孔 | ZSQZL08 | 不锈钢 | 块 | 1 | 12 | 12 | 江苏荷普医疗器械有限公司 | 江苏荷普医疗器械有限公司 | 5860 | 各省份中标(挂网)价
8186 | 00023698 | 其它肱骨接骨板 | 各种材质 | 各种规格型号 | LC-DCP窄动力加压锁定板（上肢用）纯钛 | 国食药监械（准）字2014第3461177号 | 4-20孔 | ZSQZL08 | 纯钛 | 块 | 1 | 12 | 12 | 江苏荷普医疗器械有限公司 | 江苏荷普医疗器械有限公司 | 8020 | 各省份中标(挂网)价
8187 | 00023831 | 胸腰椎前路横向连接器 | 钛合金 | 各种规格型号 | 脊柱外科植入物-胸腰椎前路杆固定系统横向连接器 | 国械注进20163460188 | 6.0-6.0mm | 498.164 | 钛合金 | 个 | 1 | 1 | 1 | Synthes GmbH | 强生(上海）医疗器材有限公司 | 10137 | 公立医疗机构供货价
8188 | 00024100 | 胸腰椎前路固定系统其它部件 | 各种材质 | 各种规格型号 | 前路垫片 | 国食药监械（准）字2013第3460259号 | 小号，头向/尾向；中号，头向/尾向；大号，头向/尾向 | GB1Z | 钛合金 | 个 | 1 | 6 | 6 | 山东威高骨科材料股份有限公司 | 山东威高骨科材料股份有限公司 | 1250 | 各省份中标(挂网)价
8189 | 00005571 | 掌指骨接骨板 | 纯钛 | 各种规格型号 | 金属接骨板（商品名：保护性、支持接骨板） | 国食药监械（准）字2013第3460555号 | 3孔、4孔、5孔、6孔、7孔、8孔、9孔、10孔、11孔、12孔、13孔、14孔、15孔 | 1.5T型接骨板（头部四孔） | 纯钛 | 块 | 1 | 6 | 6 | 常州奥斯迈医疗器械有限公司 | 常州奥斯迈医疗器械有限公司 | 1980 | 各省份中标(挂网)价
8190 | 00023836 | 锁定螺钉 | 钛合金 | 直径＞4mm | 5.0mm锁定头螺钉，自攻，钛合金 | CFDA(I)20143463756 | 5.0mm锁定头螺钉，自攻，钛合金，长14mm 5.0mm锁定头螺钉，自攻，钛合金，长16mm 5.0mm锁定头螺钉，自攻，钛合金，长18mm 5.0mm锁定头螺钉，自攻，钛合金，长20mm 5.0mm锁定头螺钉，自攻，钛合金，长22mm 5.0mm锁定头螺钉，自攻，钛合金，长24mm 5.0mm锁定头螺钉，自攻，钛合金，长26mm 5.0mm锁定头螺钉，自攻，钛合金，长28mm 5.0mm锁定头螺钉，自攻，钛合金，长30mm 5.0mm锁定头螺钉，自攻，钛合金，长32mm 5.0mm锁定头螺钉，自攻，钛合金，长34mm 5.0mm锁定头螺钉，自攻，钛合金，长36mm 5.0mm锁定头螺钉，自攻，钛合金，长38mm 5.0mm锁定头螺钉，自攻，钛合金，长40mm 5.0mm锁定头螺钉，自攻，钛合金，长42mm 5.0mm锁定头螺钉，自攻，钛合金，长44mm 5.0mm锁定头螺钉，自攻，钛合金，长46mm 5.0mm锁定头螺钉，自攻，钛合金，长48mm 5.0mm锁定头螺钉，自攻，钛合金，长50mm 5.0mm锁定头螺钉，自攻，钛合金，长55mm 5.0mm锁定头螺钉，自攻，钛合金，长60mm 5.0mm锁定头螺钉，自攻，钛合金，长65mm 5.0mm锁定头螺钉，自攻，钛合金，长70mm 5.0mm锁定头螺钉，自攻，钛合金，长75mm 5.0mm锁定头螺钉，自攻，钛合金，长80mm 5.0mm锁定头螺钉，自攻，钛合金，长85mm | 413.314 413.316 413.318 413.320 413.322 413.324 413.326 413.328 413.330 413.332 413.334 413.336 413.338 413.340 413.342 413.344 413.346 413.348 413.350 413.355 413.360 413.365 413.370 413.375 413.380 413.385 | 钛合金 | 个 | 1 | 26 | 26 | Synthes GmbH | 强生(上海）医疗器材有限公司 | 595.8 | 各省份中标(挂网)价
8191 | 00023837 | 胸腰椎后路固定棒 | 钛合金 | 长度≤90mm | Sequoia-棒 | 国食药监械(进)字2014第3460875号（更） | 50mm，75mm，80mm， | 3313-050，3313-075，3313-080 | 钛合金 | 个 | 1 | 3 | 3 | 美国捷迈脊柱公司（Zimmer Spine,Inc.） | 捷迈（上海）医疗国际贸易有限公司 | 9000 | 各省份中标(挂网)价
8192 | 00023839 | 直型锁定加压接骨板 | 纯钛 | 各种规格型号 | 直型锁定加压接骨板（有限接触型Ⅲ型（股骨）） | 国械注准20153461929 | 2～20孔 | ZSZ03 | 纯钛 | 块 | 1 | 7 | 7 | 常州市南翔医疗器械有限公司 | 常州市南翔医疗器械有限公司 | 9600 | 各省份中标(挂网)价
8193 | 00023840 | 胸腰椎后路普通锁定螺帽 | 钛合金 | 各种规格型号 | Sequoia-螺帽 | 国食药监械(进)字2014第3460875号（更） | 无 | 3301-1 | 钛合金 | 个 | 1 | 1 | 1 | 美国捷迈脊柱公司（Zimmer Spine,Inc.） | 捷迈（上海）医疗国际贸易有限公司 | 2750 | 各省份中标(挂网)价
8194 | 00024159 | 锁骨钩动力加压接骨板 | 纯钛 | 各种规格型号 | 锁骨弧型接骨板 | 国食药监械（准）字2013第3461824号（更） | 3～14孔（头部1孔），左、右 | JP-52 | 纯钛 | 块 | 1 | 24 | 24 | 无锡市闻泰百得医疗器械有限公司 | 无锡市闻泰百得医疗器械有限公司 | 3800 | 各省份中标(挂网)价
8195 | 00024160 | 外固定针 | 不锈钢 | 各种规格型号 | 无菌骨牵引针（手指针） | 苏食药监械（准）字2013第2100786号 | Φ（0.8～6.0）×(40～400） | QYL02BA | 不锈钢 | 支 | 1 | 1 | 1 | 苏州爱得科技发展股份有限公司 | 苏州爱得科技发展股份有限公司 | 646 | 各省份中标(挂网)价
8196 | 00024203 | 外固定针 | 不锈钢 | 各种规格型号 | 无菌骨牵引针（皮质） | 苏食药监械（准）字2013第2100786号 | Φ（0.8～6.0）×(40～400） | QYL03BA | 不锈钢 | 支 | 1 | 22 | 22 | 苏州爱得科技发展股份有限公司 | 苏州爱得科技发展股份有限公司 | 646 | 各省份中标(挂网)价
8197 | 00023902 | 胸腰椎前路固定系统其它部件 | 各种材质 | 各种规格型号 | 脊柱外科植入物-胸腰椎前路杆固定系统夹 | 国械注进20163460188 | 单夹 双棒夹右 | 498.260 498.261 | 钛合金 | 个 | 1 | 2 | 2 | Synthes GmbH | 强生(上海）医疗器材有限公司 | 10137 | 公立医疗机构供货价
8198 | 00023588 | 桡骨远端背侧锁定加压接骨板 | 纯钛 | 各种规格型号 | 桡骨远端锥螺孔型接骨板（纯钛） | 国食药监械（准）字2013第3461332号 | 4～10孔 | JSZ21 | 纯钛 | 块 | 1 | 7 | 7 | 苏州优贝特医疗器械有限公司 | 苏州优贝特医疗器械有限公司 | 9500 | 各省份中标(挂网)价
8199 | 00023589 | 锁骨钩动力加压接骨板 | 纯钛 | 各种规格型号 | 金属解剖型接骨板——锁骨钩钢板（纯钛） | 国械注准20153461203 | 2-10孔左右，每1孔为一规格 | YSQ10 | 纯钛 | 块 | 1 | 28 | 28 | 苏州微创脊柱创伤医疗科技有限公司 | 苏州微创脊柱创伤医疗科技有限公司 | 1805 | 各省份中标(挂网)价
8200 | 00023749 | 1/3管型接骨板 | 纯钛 | 各种规格型号 | 管型接骨板-1 | 国食药监械（准）字2013第3461914号（更） | 2～10孔 | ZSQ11 | 纯钛 | 块 | 1 | 9 | 9 | 无锡市闻泰百得医疗器械有限公司 | 无锡市闻泰百得医疗器械有限公司 | 2140 | 各省份中标(挂网)价
8201 | 00023821 | 股骨近端髓内钉 | 不锈钢 | 各种规格型号 | 股骨金属髓内钉-主钉（不锈钢）股骨伽玛钉 | 国食药监械（准）字2013第3461215号 | 直径9/10/11/12mm,长度180-420mm | SDGG02 | 不锈钢 | 枚 | 1 | 30 | 30 | 江苏荷普医疗器械有限公司 | 江苏荷普医疗器械有限公司 | 5250 | 各省份中标(挂网)价
8202 | 00023909 | 胸腰椎前路固定系统其它部件 | 各种材质 | 各种规格型号 | 脊柱外科植入物-胸腰椎前路杆固定系统夹 | 国械注进20163460188 | 双棒夹左 骨折夹 | 498.262 498.263 | 钛合金 | 个 | 1 | 2 | 2 | Synthes GmbH | 强生(上海）医疗器材有限公司 | 10137 | 公立医疗机构供货价
8203 | 00023941 | 胫骨近端外侧锁定加压接骨板 | 纯钛 | 各种规格型号 | 胫骨近端外侧锁定板-3 | 国食药监械（准）字2013第3461827号（更） | 4～16孔（头部3孔），左、右 | SD-61 | 纯钛 | 块 | 1 | 36 | 36 | 无锡市闻泰百得医疗器械有限公司 | 无锡市闻泰百得医疗器械有限公司 | 12430 | 各省份中标(挂网)价
8204 | 00023942 | 直型锁定加压接骨板 | 纯钛 | 各种规格型号 | 直型锁定加压接骨板（有限接触型Ⅵ型（尺桡骨）） | 国械注准20153461929 | 2～20孔 | ZSZ06 | 纯钛 | 块 | 1 | 6 | 6 | 常州市南翔医疗器械有限公司 | 常州市南翔医疗器械有限公司 | 9300 | 各省份中标(挂网)价
8205 | 00024206 | 工作套筒 | 不锈钢 | 各种规格型号 | 外鞘 | 沪械注准20152100062 | FG2200 | FG2200 | 不锈钢 | 套 | 1 | 1 | 1 | 上海凯利泰医疗科技股份有限公司 | 上海凯利泰医疗科技股份有限公司 | 570 | 各省份中标(挂网)价
8206 | 00023018 | 桡骨远端掌侧锁定加压接骨板 | 纯钛 | 各种规格型号 | 桡骨远端掌侧锁定板-3 | 国食药监械（准）字2013第3461827号（更） | 3～6孔（头部5孔），左，右 | SD-49 | 纯钛 | 块 | 1 | 16 | 16 | 无锡市闻泰百得医疗器械有限公司 | 无锡市闻泰百得医疗器械有限公司 | 7290 | 各省份中标(挂网)价
8207 | 00023042 | 直型动力加压接骨板 | 纯钛 | 各种规格型号 | 尺桡骨加压接骨板 | 国食药监械（准）字2013第3461914号（更） | 3～20孔 | ZSQ01 | 纯钛 | 块 | 1 | 18 | 18 | 无锡市闻泰百得医疗器械有限公司 | 无锡市闻泰百得医疗器械有限公司 | 4000 | 各省份中标(挂网)价
8208 | 00023325 | 万向足部锁定加压接骨板 | 钛合金 | 各种规格型号 | 锁定加压骨接合固定系统 小直形锁定板 | 国食药监械(准)字2014第3460519号(更)+变更文件 | 5/6孔,Ti6Al7Nb(TC20) | ZWP0101 | Ti6Al7Nb(TC20) | 块 | 1 | 2 | 2 | 天津正天医疗器械有限公司 | 天津正天医疗器械有限公司 | 13176 | 各省份中标(挂网)价
8209 | 00023685 | 直型动力加压接骨板 | 纯钛 | 各种规格型号 | 直型动力加压接骨板（有限接触型Ⅵ型（肱骨）） | 国械注准20153461929 | 2～20孔 | ZSQ06 | 纯钛 | 块 | 1 | 8 | 8 | 常州市南翔医疗器械有限公司 | 常州市南翔医疗器械有限公司 | 4700 | 各省份中标(挂网)价
8210 | 00023944 | 普通球囊 | 超高分子量聚乙烯 | 各种规格型号 | 球囊 | 国械注准20153100284 | ф14×17 | 202型 | 医用高分子材料 | 支 | 1 | 2 | 2 | 山东冠龙医疗用品有限公司 | 山东冠龙医疗用品有限公司 | 11624 | 各省份中标(挂网)价
8211 | 00023947 | 普通球囊 | 超高分子量聚乙烯 | 各种规格型号 | 球囊 | 国械注准20153100284 | ф17×22 | 202型 | 医用高分子材料 | 支 | 1 | 1 | 1 | 山东冠龙医疗用品有限公司 | 山东冠龙医疗用品有限公司 | 11057 | 各省份中标(挂网)价
8212 | 00023098 | 直型动力加压接骨板 | 纯钛 | 各种规格型号 | 尺桡骨有限接触接骨板 | 国食药监械（准）字2013第3461914号（更） | 3～20孔 | ZSQ05 | 纯钛 | 块 | 1 | 41 | 41 | 无锡市闻泰百得医疗器械有限公司 | 无锡市闻泰百得医疗器械有限公司 | 4000 | 各省份中标(挂网)价
8213 | 00023141 | 掌指骨锁定加压接骨板 | 纯钛 | 各种规格型号 | 金属解剖型接骨板 桡骨远端 A | 国食药监械(准)字2014第3460947号+变更文件 | 7孔x65mm(SD)，纯钛 | JPTZ(Q)07 | 块 | 包 | 1 | 1 | 1 | 天津正天医疗器械有限公司 | 天津正天医疗器械有限公司 | 5202 | 各省份中标(挂网)价
8214 | 00023142 | 掌指骨锁定加压接骨板 | 纯钛 | 各种规格型号 | 金属解剖型接骨板 手足部骨板(掌骨) A | 国食药监械(准)字2014第3460947号+变更文件 | 4孔x18/24/30mm(SD)，纯钛 | ZZ14 | 纯钛 | 块 | 1 | 3 | 3 | 天津正天医疗器械有限公司 | 天津正天医疗器械有限公司 | 6850 | 各省份中标(挂网)价
8215 | 00032323 | 髋臼内衬 | 氧化铝陶瓷 | 各种规格型号 | 髋臼杯系统-陶瓷内衬 | 国械注进20163460648 | 180-969/28、180-969/32、180-969/36 | 180-969/28、180-969/32、180-969/36 | 氧化铝基复合陶瓷 | 个 | 1 | 3 | 3 | 德国 Waldermar Link GmbH & Co. KG 公司 | 北京威联德骨科技术有限公司 | 18452 | 公立医疗机构供货价
8216 | 00023371 | 万向锁定螺钉 | 钛合金 | 直径≤4mm | 松质骨万向锁定螺钉 | 国食药监械(进)字2013第3460508号 | 2.4mm | 37241-12；37241-14；37241-16；37241-18；37241-20；37241-22；37241-24；37241-26；37241-28；37241-30；37241-32；37241-34 | 钛合金 | 枚 | 1 | 12 | 12 | 奥地利 I.T.S. GmbH | 通用（上海）医疗器材有限公司 | 1568 | 各省份中标(挂网)价
8217 | 00032326 | 髋臼内衬 | 氧化铝陶瓷 | 各种规格型号 | 髋臼杯系统-陶瓷内衬 | 国械注进20163460648 | BetaCup 陶瓷内衬 | 内径28-36mm，外径35-44mm | 氧化铝基复合陶瓷 | 个 | 1 | 3 | 3 | 德国 Waldermar Link GmbH & Co. KG 公司 | 北京威联德骨科技术有限公司 | 16500 | 各省份中标(挂网)价
8218 | 00023954 | 锁骨远端锁定加压接骨板 | 纯钛 | 各种规格型号 | 锁骨S型锁定板-1 | 国食药监械（准）字2013第3461827号（更） | 5～12孔，左、右 | SD-62 | 纯钛 | 块 | 1 | 28 | 16 | 无锡市闻泰百得医疗器械有限公司 | 无锡市闻泰百得医疗器械有限公司 | 8900 | 各省份中标(挂网)价
8219 | 00023955 | 直型锁定加压接骨板 | 纯钛 | 各种规格型号 | 宽低接触锁定板 | 国食药监械（进）字2013第3462850号 | 6、8、10、12、14、16、18、20孔 | 5.241.06、5.241.08、5.241.10、5.241.12、5.241.14、5.241.16、5.241.18、5.241.20 | 纯钛 | 块 | 1 | 8 | 8 | Koenigsee Implantate GmbH | 长沙德迈医疗器械有限公司 | 10868.1 | 各省份中标(挂网)价
8220 | 00023177 | 股骨近端锁定加压接骨板 | 钛合金 | 各种规格型号 | 锁定加压骨接合固定系统 股骨近端Ⅲ型锁定板 | 国食药监械(准)字2014第3460519号(更)+变更文件 | 3/4/6/8/10/12孔,Ti6Al7Nb(TC20) | YHP0101 | Ti6Al7Nb(TC20) | 块 | 1 | 12 | 12 | 天津正天医疗器械有限公司 | 天津正天医疗器械有限公司 | 17273 | 公立医疗机构供货价
8221 | 00023178 | 股骨近端锁定加压接骨板 | 钛合金 | 各种规格型号 | 锁定加压骨接合固定系统 股骨近端Ⅲ型锁定板 | 国食药监械(准)字2014第3460519号(更)+变更文件 | 3-18孔,Ti6Al7Nb(TC20) | YSP0101 | Ti6Al7Nb(TC20) | 块 | 1 | 10 | 10 | 天津正天医疗器械有限公司 | 天津正天医疗器械有限公司 | 16160 | 公立医疗机构供货价
8222 | 00023234 | 皮质骨螺钉 | 不锈钢 | 各种规格型号 | 3.5 mm骨盆皮质骨自攻螺钉 | 国食药监械(进)2014第3461900号 | 3.5 mm骨盆皮质骨自攻螺钉，40mm 3.5 mm骨盆皮质骨自攻螺钉，45mm 3.5 mm骨盆皮质骨自攻螺钉，50mm 3.5 mm骨盆皮质骨自攻螺钉，55mm,不锈钢 3.5 mm骨盆皮质骨自攻螺钉，60mm,不锈钢 3.5 mm骨盆皮质骨自攻螺钉，65mm,不锈钢 | 204.640 204.645 204.650 204.655 204.660 204.665 | 不锈钢 | 个 | 1 | 6 | 6 | Synthes GmbH | 强生(上海）医疗器材有限公司 | 198.0 | 各省份中标(挂网)价
8223 | 00024284 | 组配股骨颈 | 钛合金 | 各种规格型号 | PROFEMUR 股骨颈 | 国食药监械（进）字2013第3465035号 | 标准短颈；标准长颈；外翻8度前倾8度短颈；外翻8度前倾8度长颈；外翻8度前倾15度短颈；外翻8度前倾15度长颈；前倾8度短颈；前倾8度长颈；前倾15度短颈；前倾15度长颈；外翻8度短颈；外翻8度长颈 | PHA01202；PHA01204；PHA01212；PHA01214；PHA01222；PHA01224；PHA01232；PHA01234；PHA01242；PHA01244；PHA01252；PHA01254 | 钛合金 | 盒 | 1 | 12 | 12 | 微创骨科股份有限公司（Microport Orthopedics,Inc.） | 上海微创医疗器械（集团）有限公司（代理） | 5200 | 各省份中标(挂网)价
8224 | 00024084 | 其它外固定 | 各种材质 | 各种规格型号 | 儿童型LRS T型钉夹 | 国械注进20153461157 | 55030 | 55030 | 不锈钢 | 套 | 1 | 1 | 1 | Orthofix Srl. | 上海中智医疗器械有限公司 | 9020 | 各省份中标(挂网)价
8225 | 00024085 | 活检器 | 不锈钢 | 各种规格型号 | 经皮椎体成形系统--活检套管 | 甘食药监械（准）字2014第2100024号 | SII | SII | 奥氏体不锈钢+医用聚合物材料 | 套 | 1 | 1 | 1 | 兰州海结瑞医疗科技有限公司 | 兰州海结瑞医疗科技有限公司 | 2650 | 各省份中标(挂网)价
8226 | 00024209 | 股骨近端髓内钉 | 钛合金 | 各种规格型号 | TriGen InterTAN 髋部联合加压交锁髓内钉125° (钛合金, 灭菌装) | 国械注进20143465639 | 71675201;71675202;71675203;71675204;71675205;71675206 | 71675201;71675202;71675203;71675204;71675205;71675206 | 釆用符合ISO 5832-3标准规定的Ti6A14V钛合金材料制造 | 个 | 1 | 6 | 6 | 美国 Smith & Nephew，Inc. | 施乐辉医用产品国际贸易（上海）有限公司（总代） | 19486.25 | 各省份中标(挂网)价
8227 | 00024211 | 万向足部锁定加压接骨板 | 纯钛 | 各种规格型号 | 小L型锁定板-1 | 国食药监械（准）字2013第3461827号（更） | 4～8孔，左、右 | SD-64 | 纯钛 | 块 | 1 | 32 | 32 | 无锡市闻泰百得医疗器械有限公司 | 无锡市闻泰百得医疗器械有限公司 | 6499.95 | 各省份中标(挂网)价
8228 | 00029699 | 异型加压接骨板 | 纯钛 | 各种规格型号 | T型直角接骨板 | 国械注准20153461937 | 3-9（每1孔为一规格） | YSZ01 | 纯钛 | 1 | 1 | 1 | 1 | 常州健力邦德医疗器械有限公司 | 常州健力邦德医疗器械有限公司 | 6511.00 | 各省份中标(挂网)价
8229 | 00023677 | 其它肱骨接骨板 | 各种材质 | 各种规格型号 | LC-DCP窄动力加压接骨板（肱骨）不锈钢 | 国械注准20153460955 | 4-20孔 | ZSQ08 | 不锈钢 | 块 | 1 | 11 | 11 | 江苏荷普医疗器械有限公司 | 江苏荷普医疗器械有限公司 | 2205 | 各省份中标(挂网)价
8230 | 00023678 | 胸腰椎后路固定棒 | 钛合金 | 长度≥150mm | 脊柱后路钉棒系统-4.5直棒末端六角 | 国食药监械（进）字2014第3463482号 | 120mm 300mm 450mm 600mm | 186161412 186161430 186161445 186161460 | 钛合金 | 个 | 1 | 4 | 4 | DePuy Spine | 强生(上海）医疗器材有限公司 | 3800 | 各省份中标(挂网)价
8231 | 00023701 | 其它肱骨接骨板 | 各种材质 | 各种规格型号 | LC-DCP窄动力加压接骨板（肱骨）纯钛 | 国械注准20153460955 | 4-20孔 | ZSQ08 | 纯钛 | 块 | 1 | 11 | 11 | 江苏荷普医疗器械有限公司 | 江苏荷普医疗器械有限公司 | 4000 | 各省份中标(挂网)价
8232 | 00023702 | 胫骨远端前侧锁定加压接骨板 | 纯钛 | 各种规格型号 | 胫骨远端前外侧锥螺孔型接骨板（纯钛） | 国食药监械（准）字2013第3461332号 | 3～15孔 | JSZ41 | 纯钛 | 块 | 1 | 13 | 13 | 苏州优贝特医疗器械有限公司 | 苏州优贝特医疗器械有限公司 | 9800 | 各省份中标(挂网)价
8233 | 00024229 | 锁定螺钉 | 钛合金 | 直径≤4mm | 3.5毫米直径锁定螺钉，自攻 | CFDA(I)20143463756 | 3.5毫米直径锁定螺钉，自攻，38毫米，TAN 3.5毫米直径锁定螺钉，自攻，42毫米，TAN 3.5毫米直径锁定螺钉，自攻，48毫米，TAN 3.5毫米直径锁定螺钉，自攻，52毫米，TAN 3.5毫米直径锁定螺钉，自攻，58毫米，TAN | 413.038 413.042 413.048 413.052 413.058 | 钛合金 | 个 | 1 | 5 | 5 | Synthes GmbH | 强生(上海）医疗器材有限公司 | 595.8 | 各省份中标(挂网)价
8234 | 00023316 | 掌指骨锁定加压接骨板 | 钛合金 | 各种规格型号 | 锁定加压骨接合固定系统 小Y型锁定板 | 国食药监械(准)字2014第3460519号(更)+变更文件 | 7孔×46mm,Ti6Al7Nb(TC20) | YSC0101 | Ti6Al7Nb(TC20) | 块 | 1 | 1 | 1 | 天津正天医疗器械有限公司 | 天津正天医疗器械有限公司 | 10914 | 各省份中标(挂网)价
8235 | 00022989 | 股骨粗隆下锁定型髓内钉 | 钛合金 | 各种规格型号 | PFNA股骨带锁髓内钉主钉（钛合金） | 国食药监械（准）字2014第3460547号 | 髓内钉D(φ7、φ7.5、φ8、φ8.5、φ9、φ9.5、φ10、φ11、φ12、φ13)*L(140～440mm,每间隔 10 ㎜为一规格） | SGMK01 | 钛合金 | 支 | 1 | 54 | 54 | 苏州优贝特医疗器械有限公司 | 苏州优贝特医疗器械有限公司 | 11800 | 各省份中标(挂网)价
8236 | 00023278 | 皮质骨螺钉 | 纯钛 | 各种规格型号 | 3.5mm 皮质骨螺钉，自攻 | 国食药监械(进)2014第3461900号 | 3.5mm 皮质骨螺钉，自攻，长 10mm,纯钛 3.5mm 皮质骨螺钉，自攻，长 12mm,纯钛 3.5mm 皮质骨螺钉，自攻，长 14mm,纯钛 3.5mm 皮质骨螺钉，自攻，长 16mm,纯钛 3.5mm 皮质骨螺钉，自攻，长 18mm,纯钛 3.5mm 皮质骨螺钉，自攻，长 20mm,纯钛 3.5mm 皮质骨螺钉，自攻，长 22mm,纯钛 3.5mm 皮质骨螺钉，自攻，长 24mm,纯钛 3.5mm 皮质骨螺钉，自攻，长 26mm,纯钛 3.5mm 皮质骨螺钉，自攻，长 28mm,纯钛 3.5mm 皮质骨螺钉，自攻，长 30mm,纯钛 3.5mm 皮质骨螺钉，自攻，长 32mm,纯钛 3.5mm 皮质骨螺钉，自攻，长 34mm,纯钛 3.5mm 皮质骨螺钉，自攻，长 36mm,纯钛 3.5mm 皮质骨螺钉，自攻，长 38mm,纯钛 3.5mm 皮质骨螺钉，自攻，长 40mm,纯钛 3.5mm 皮质骨螺钉，自攻，长 45mm,纯钛 皮质螺钉3.5 mm, 自攻, 长度48mm 3.5mm 皮质骨螺钉，自攻，长 50mm,纯钛 3.5mm 皮质骨螺钉，自攻，长 55mm,纯钛 3.5mm 皮质骨螺钉，自攻，长 60mm,纯钛 3.5mm 皮质骨螺钉，自攻，长 65mm,纯钛 3.5mm 皮质骨螺钉，自攻，长 70mm,纯钛 | 404.810 404.812 404.814 404.816 404.818 404.820 404.822 404.824 404.826 404.828 404.830 404.832 404.834 404.836 404.838 404.840 404.845 404.848 404.850 404.855 404.860 404.865 404.870 | 纯钛 | 个 | 1 | 23 | 23 | Synthes GmbH | 强生(上海）医疗器材有限公司 | 234 | 各省份中标(挂网)价
8237 | 00023707 | 腓骨远端外侧动力加压接骨板 | 纯钛 | 各种规格型号 | 腓骨远端接骨板-3 | 国食药监械（准）字2013第3461824号（更） | 2～14孔（头部5孔），左、右 | JP-40 | 纯钛 | 块 | 1 | 26 | 26 | 无锡市闻泰百得医疗器械有限公司 | 无锡市闻泰百得医疗器械有限公司 | 4100 | 各省份中标(挂网)价
8238 | 00023713 | 弹性髓内钉 | 钛合金 | 各种规格型号 | TEN尾帽 | CFDA(I)20143463391 | TEN尾帽 直径3.0 至4.0mm (TAN) TEN尾帽 直径1.5至2.5mm (TAN) | 475.900 475.905 | 钛合金 | 个 | 1 | 1 | 1 | Synthes GmbH | 强生(上海）医疗器材有限公司 | 719.0 | 各省份中标(挂网)价
8239 | 00023718 | 股骨远端锁定加压接骨板 | 纯钛 | 各种规格型号 | 股骨远端锁定板-2 | 国食药监械（准）字2013第3461827号（更） | 3～16孔（头部5孔），左、右 | SD-59 | 纯钛 | 块 | 1 | 42 | 42 | 无锡市闻泰百得医疗器械有限公司 | 无锡市闻泰百得医疗器械有限公司 | 11500 | 各省份中标(挂网)价
8240 | 00022995 | 其它交锁螺钉 | 各种材质 | 各种规格型号 | PFNA股骨带锁髓内钉远端锁钉（钛合金） | 国食药监械（准）字2014第3460547号 | 远端锁钉φ4.7*L2:25～100（每间隔 1mm 为一规格） | SGMK01 | 钛合金 | 支 | 1 | 16 | 16 | 苏州优贝特医疗器械有限公司 | 苏州优贝特医疗器械有限公司 | 11800 | 各省份中标(挂网)价
8241 | 00023118 | 肱骨近端锁定加压接骨板 | 钛合金 | 各种规格型号 | 锁定加压骨接合固定系统 肱骨近端Ⅲ型锁定板 | 国食药监械(准)字2014第3460519号(更)+变更文件 | 3-14孔,Ti6Al7Nb(TC20) | YHP0101 | Ti6Al7Nb(TC20) | 块 | 1 | 6 | 6 | 天津正天医疗器械有限公司 | 天津正天医疗器械有限公司 | 10965 | 各省份中标(挂网)价
8242 | 00023412 | 胸腰椎后路固定棒 | 钛合金 | 长度≥150mm | 棒-Ⅰ（钛合金） | 国食药监械（准）字2013第3461589号 | 棒 φ3.5、φ4.0、φ4.5、φ5.0、φ5.5、φ5.7、φ6.0、φ6.5mm L5:50-500mm(每间隔5mm为一规格） | JZXYI | 钛合金 | 支 | 1 | 22 | 22 | 苏州优贝特医疗器械有限公司 | 苏州优贝特医疗器械有限公司 | 2080 | 各省份中标(挂网)价
8243 | 00023029 | 固定线袢钢板 | 钛合金 | 各种规格型号 | 带袢钛板（商品名：ENDOBUTTON Ultra II） | 国食药监械（进）字2013第3464952号 | 72200146、72200147、72200148、72200149、72200150、72200151、72200152、72200153、72200154、72200155、 | 72200146、72200147、72200148、72200149、72200150、72200151、72200152、72200153、72200154、72200155、 | 钛合金 | 枚 | 1 | 10 | 10 | 美国 Smith & Nephew Inc.Endoscopy Division | 施乐辉医用产品国际贸易（上海）有限公司（总代） | 6923 | 公立医疗机构供货价
8244 | 00023030 | 胫骨近端外侧锁定加压接骨板 | 钛合金 | 各种规格型号 | 锁定加压近端胫骨侧向接骨板 | 国食药监械（进）字2014第3460925号 | 锁定加压近端胫骨侧向接骨板， 左， 5 孔 锁定加压近端胫骨侧向接骨板， 右， 7 孔 锁定加压近端胫骨侧向接骨板， 左， 7 孔 锁定加压近端胫骨侧向接骨板， 右， 9 孔 锁定加压近端胫骨侧向接骨板， 左， 9 孔 锁定加压近端胫骨侧向接骨板， 右， 11 孔 锁定加压近端胫骨侧向接骨板， 左， 11 孔 锁定加压近端胫骨侧向接骨板， 右， 13 孔 锁定加压近端胫骨侧向接骨板， 左， 13 孔 | 422.221 422.222 422.223 422.224 422.225 422.226 422.227 422.228 422.229 | TAN | 个 | 1 | 9 | 9 | Synthes GmbH | 强生(上海）医疗器材有限公司 | 8228.7 | 各省份中标(挂网)价
8245 | 00023038 | 胫骨近端外侧动力加压接骨板 | 纯钛 | 各种规格型号 | 胫骨加压接骨板 | 国食药监械（准）字2013第3461914号（更） | 4～20孔 | ZSQ03 | 纯钛 | 块 | 1 | 17 | 17 | 无锡市闻泰百得医疗器械有限公司 | 无锡市闻泰百得医疗器械有限公司 | 4200 | 各省份中标(挂网)价
8246 | 00023106 | 甲基丙烯酸甲酯和聚甲基丙烯酸甲酯低粘骨水泥 | 甲基丙烯酸甲酯和聚甲基丙烯酸甲酯 | 40g | 骨水泥 | 国械注进20143655900 | 1*40g | Palacos LV | 甲基丙烯酸甲酯和聚甲基丙烯酸甲酯 | 盒 | 1 | 1 | 1 | 德国 Heraeus Medical GmbH 公司 | 雷德睦华医药科技（北京）有限公司 | 1100 | 各省份中标(挂网)价
8247 | 00023113 | 弧形重建型接骨板 | 纯钛 | 各种规格型号 | 金属解剖型接骨板 重建骨板(弧型) A | 国食药监械(准)字2014第3460947号+变更文件 | 8-18孔，纯钛 | JPLQ13 | 纯钛 | 块 | 1 | 9 | 9 | 天津正天医疗器械有限公司 | 天津正天医疗器械有限公司 | 4950 | 各省份中标(挂网)价
8248 | 00023114 | 万向锁定螺钉 | 钛合金 | 直径≤4mm | 2.4mm锁定螺钉钛合金 | 国食药监械（准）字2014第3460389号 | 螺纹直径（mm）：直径：2.4mm；螺钉长度（mm）：4-50mm（2mm一档） | LAQ06 | TC4钛合金 | 枚 | 1 | 23 | 23 | 苏州微创脊柱创伤医疗科技有限公司 | 苏州微创脊柱创伤医疗科技有限公司 | 900 | 各省份中标(挂网)价
8249 | 00022997 | 锥形头空心螺钉 | 钛合金 | 直径＞4mm | 中空接骨螺钉（六角槽） | 国食药监械（准）字2014第3460380号 | 7.3*（40;42;45;46;48;50;52;55;56;58;60;62;65;66;68;70;75;80;85;90;95;100;105;110;115;120;125;130;135;140;145;150） | ZKT7.3 | 钛合金 | 个 | 1 | 32 | 32 | 山东康盛医疗器械有限公司 | 山东康盛医疗器械有限公司 | 3960 | 各省份中标(挂网)价
8250 | 00022999 | 低切迹螺钉 | 钛合金 | 各种规格型号 | 松质骨螺钉 | 国食药监械（准）字2013第3461821号(更) | 5.0*（15～120mm），每间隔1mm为一规格 | HSQ03、HSQ04 | 钛合金 | 枚 | 1 | 1 | 1 | 无锡市闻泰百得医疗器械有限公司 | 无锡市闻泰百得医疗器械有限公司 | 380 | 各省份中标(挂网)价
8251 | 00023516 | 甲基丙烯酸甲酯和聚甲基丙烯酸甲酯低粘抗生素骨水泥 | 甲基丙烯酸甲酯和聚甲基丙烯酸甲酯 | 40g | 骨水泥 | 国械注进20143656033 | 1*40g | Palacos LV+G | 甲基丙烯酸甲酯和聚甲基丙烯酸甲酯 | 盒 | 1 | 1 | 1 | 德国 Heraeus Medical GmbH 公司 | 雷德睦华医药科技（北京）有限公司 | 2200 | 各省份中标(挂网)价
8252 | 00023517 | 万向锁定螺钉 | 钛合金 | 直径≤4mm | 皮质骨锁定螺钉(D2.7) | 国食药监械（进）字2013第3462850号 | 直径2.7，自攻全螺纹 | 3.125.08、3.125.10、3.125.12、3.125.14、3.125.16、3.125.18、3.125.20、3.125.22、3.125.24、3.125.26、3.125.28、3.125.30、3.125.32、3.125.34、3.125.36、3.125.38、3.125.40、3.125.45、3.125.50 | 钛合金 | 枚 | 1 | 19 | 19 | Koenigsee Implantate GmbH | 长沙德迈医疗器械有限公司 | 1310.7 | 各省份中标(挂网)价
8253 | 00023520 | 动力髋/髁接骨板 | 纯钛 | 各种规格型号 | DHS动力髋锁定加压接骨板（纯钛） | 国食药监械（准）字2014第3461177号 | 3-20孔 | YSQZL90 | 纯钛 | 块 | 1 | 14 | 14 | 江苏荷普医疗器械有限公司 | 江苏荷普医疗器械有限公司 | 11800 | 各省份中标(挂网)价
8254 | 00023031 | 股骨头 | 氧化铝陶瓷 | 直径28mm | 12/14，Biolox Forte 氧化铝陶瓷球头 | 国食药监械（进）字2013第3464745号 | 内径 28mm，-3.5mm，+0mm，+3.5mm | 140-28-00/03/93 | 氧化铝陶瓷 | 盒 | 1 | 3 | 3 | 美国 Exactech,Inc. | 美精技医疗器械（上海）有限公司 | 7800 | 各省份中标(挂网)价
8255 | 00023032 | 股骨近端锁定加压接骨板 | 纯钛 | 各种规格型号 | 股骨近端外侧锁定板-1 | 国食药监械（准）字2013第3461827号（更） | 5孔 | SD-51 | 纯钛 | 块 | 1 | 1 | 1 | 无锡市闻泰百得医疗器械有限公司 | 无锡市闻泰百得医疗器械有限公司 | 11200 | 各省份中标(挂网)价
8256 | 00023119 | 普通带线锚钉 | 聚醚醚酮（PEEK) | 3mm＜直径＜5mm | 双固定螺钉（商品名：TWINFIX ULTRA PK） | 国械注进20153462350 | 4.5*19 | 72202595 | 聚醚醚酮(PEEK) | 枚 | 1 | 1 | 1 | 美国 Smith & Nephew，Inc. | 施乐辉医用产品国际贸易（上海）有限公司（总代） | 9603 | 公立医疗机构供货价
8257 | 00023120 | 股骨近端锁定加压接骨板 | 钛合金 | 各种规格型号 | 锁定加压骨接合固定系统 股骨近端Ⅰ型锁定板 | 国食药监械(准)字2014第3460519号(更)+变更文件 | 3/4/5/6/8/10/12孔,Ti6Al7Nb(TC20) | YHP0101 | Ti6Al7Nb(TC20) | 块 | 1 | 7 | 7 | 天津正天医疗器械有限公司 | 天津正天医疗器械有限公司 | 11432.93 | 各省份中标(挂网)价
8258 | 00023181 | 股骨近端锁定加压接骨板 | 钛合金 | 各种规格型号 | 锁定加压骨接合固定系统 股骨近端Ⅰ型锁定板 | 国食药监械(准)字2014第3460519号(更)+变更文件 | 3-16孔,Ti6Al7Nb(TC20) | YHX0101 | Ti6Al7Nb(TC20) | 块 | 1 | 14 | 14 | 天津正天医疗器械有限公司 | 天津正天医疗器械有限公司 | 14273 | 公立医疗机构供货价
8259 | 00023104 | 胸腰椎前路固定板 | 钛合金 | 各种规格型号 | 固定钛板 | 国食药监械（准）字2014第3460236号(更） | 长度：21、23、25、27.5、30、32.5、35、37.5、40、42.5、45、47.5、50、52.5、55、57.5、60、62.5、65、67.5、70、72.5、75、77.5、80、82.5、85、87.5、90mm | JQL-II | 纯钛 | 块 | 1 | 26 | 26 | 无锡市闻泰百得医疗器械有限公司 | 无锡市闻泰百得医疗器械有限公司 | 8700 | 各省份中标(挂网)价
8260 | 00023115 | 锁骨干锁定加压接骨板 | 纯钛 | 各种规格型号 | 金属解剖型接骨板 重建骨板(锁骨) A | 国食药监械(准)字2014第3460947号+变更文件 | 6孔×68mm(SD)，纯钛 | JPLZ13 | 纯钛 | 块 | 1 | 2 | 2 | 天津正天医疗器械有限公司 | 天津正天医疗器械有限公司 | 6770 | 各省份中标(挂网)价
8261 | 00023116 | 锁骨干锁定加压接骨板 | 纯钛 | 各种规格型号 | 金属解剖型接骨板 重建骨板(锁骨) A | 国食药监械(准)字2014第3460947号+变更文件 | 7/8/10/12孔(SD)，纯钛 | JPLZ13 | 纯钛 | 块 | 1 | 7 | 7 | 天津正天医疗器械有限公司 | 天津正天医疗器械有限公司 | 6770 | 各省份中标(挂网)价
8262 | 00023191 | 胫骨近端外侧锁定加压接骨板 | 钛合金 | 各种规格型号 | 锁定加压骨接合固定系统 胫骨近端外侧Ⅰ型锁定板 | 国食药监械(准)字2014第3460519号(更)+变更文件 | 4/6/8/10/12/14/16孔,Ti6Al7Nb(TC20) | YHX0101 | Ti6Al7Nb(TC20) | 块 | 1 | 14 | 14 | 天津正天医疗器械有限公司 | 天津正天医疗器械有限公司 | 11428.25 | 各省份中标(挂网)价
8263 | 00023199 | 锁骨前上方锁定加压接骨板 | 钛合金 | 各种规格型号 | 锁定加压骨接合固定系统 锁骨前上部锁定板 | 国食药监械(准)字2014第3460519号(更)+变更文件 | 3-10孔,Ti6Al7Nb(TC20) | YHX0101 | Ti6Al7Nb(TC20) | 块 | 1 | 12 | 12 | 天津正天医疗器械有限公司 | 天津正天医疗器械有限公司 | 11485.2 | 各省份中标(挂网)价
8264 | 00023200 | 万向足部锁定加压接骨板 | 钛合金 | 各种规格型号 | 锁定加压骨接合固定系统 骰骨Ⅰ型锁定板 | 国食药监械(准)字2014第3460519号(更)+变更文件 | 11孔,Ti6Al7Nb(TC20) | YWP0101 | Ti6Al7Nb(TC20) | 块 | 1 | 1 | 1 | 天津正天医疗器械有限公司 | 天津正天医疗器械有限公司 | 14879 | 公立医疗机构供货价
8265 | 00023542 | 锥形头空心螺钉 | 不锈钢 | 直径＞4mm | 空心圆锥头螺钉？ 5.0mm | 国食药监械（进）字2014第3462668号 | 空心圆锥头螺钉？ 5.0mm, 长40mm 空心圆锥头螺钉？ 5.0mm, 长45mm 空心圆锥头螺钉？ 5.0mm, 长45mm 空心圆锥头螺钉？ 5.0mm, 长50mm 空心圆锥头螺钉？ 5.0mm, 长50mm 空心圆锥头螺钉？ 5.0mm, 长55mm 空心圆锥头螺钉？ 5.0mm, 长55mm 空心圆锥头螺钉？ 5.0mm, 长60mm 空心圆锥头螺钉？ 5.0mm, 长60mm 空心圆锥头螺钉？ 5.0mm, 长65mm 空心圆锥头螺钉？ 5.0mm, 长65mm 空心圆锥头螺钉？ 5.0mm, 长70mm 空心圆锥头螺钉？ 5.0mm, 长70mm 空心圆锥头螺钉？ 5.0mm, 长75mm 空心圆锥头螺钉？ 5.0mm, 长75mm 空心圆锥头螺钉？ 5.0mm, 长80mm 空心圆锥头螺钉？ 5.0mm, 长80mm 空心圆锥头螺钉？ 5.0mm, 长85mm 空心圆锥头螺钉？ 5.0mm, 长85mm 空心圆锥头螺钉？ 5.0mm, 长90mm 空心圆锥头螺钉？ 5.0mm, 长90mm 空心圆锥头螺钉？ 5.0mm, 长95mm 空心圆锥头螺钉？ 5.0mm, 长95mm | 02.205.240 02.205.245 02.205.245S 02.205.250 02.205.250S 02.205.255 02.205.255S 02.205.260 02.205.260S 02.205.265 02.205.265S 02.205.270 02.205.270S 02.205.275 02.205.275S 02.205.280 02.205.280S 02.205.285 02.205.285S 02.205.290 02.205.290S 02.205.295 02.205.295S | 不锈钢 | 个 | 1 | 1 | 1 | Synthes GmbH | 强生(上海）医疗器材有限公司 | 1710 | 各省份中标(挂网)价
8266 | 00023198 | 锁骨钩锁定加压接骨板 | 钛合金 | 各种规格型号 | 锁定加压骨接合固定系统 锁骨钩Ⅰ型锁定板 | 国食药监械(准)字2014第3460519号(更)+变更文件 | 4/5/6/7孔,Ti6Al7Nb(TC20) | YHP0101 | Ti6Al7Nb(TC20) | 块 | 1 | 24 | 24 | 天津正天医疗器械有限公司 | 天津正天医疗器械有限公司 | 11485.2 | 各省份中标(挂网)价
8267 | 00023107 | 胫骨远端外侧动力加压接骨板 | 纯钛 | 各种规格型号 | 金属解剖型接骨板 髁骨板(胫骨远端外侧) 左/右 A | 国食药监械(准)字2014第3460947号+变更文件 | 7/9/11/13孔，纯钛 | JPKQ09 | 纯钛 | 块 | 1 | 8 | 8 | 天津正天医疗器械有限公司 | 天津正天医疗器械有限公司 | 6200 | 各省份中标(挂网)价
8268 | 00023110 | 锁骨钩动力加压接骨板 | 纯钛 | 各种规格型号 | 锁骨钩接骨板 | 国食药监械（准）字2013第3461824号（更） | "2～14孔（头部2孔），左、右 肩高12、15、18mm" | JP-37 | 纯钛 | 块 | 1 | 94 | 94 | 无锡市闻泰百得医疗器械有限公司 | 无锡市闻泰百得医疗器械有限公司 | 3800 | 各省份中标(挂网)价
8269 | 00023111 | 锁定螺钉 | 钛合金 | 直径＞4mm | 5.0mm锁定螺钉钛合金 | 国食药监械（准）字2014第3460389号 | 螺纹直径（mm）：5.0mm；螺钉长度（mm）：6-50mm（2mm一档）；55-120mm（5mm一档） | LAZ06 | TC4钛合金 | 枚 | 1 | 33 | 33 | 苏州微创脊柱创伤医疗科技有限公司 | 苏州微创脊柱创伤医疗科技有限公司 | 900 | 各省份中标(挂网)价
8270 | 00023182 | 股骨远端锁定加压接骨板 | 钛合金 | 各种规格型号 | 锁定加压骨接合固定系统 股骨远端外侧Ⅱ型锁定板 | 国食药监械(准)字2014第3460519号(更)+变更文件 | 5/7/9/11/13/15孔,Ti6Al7Nb(TC20) | YHL0101 | Ti6Al7Nb(TC20) | 块 | 1 | 10 | 10 | 天津正天医疗器械有限公司 | 天津正天医疗器械有限公司 | 17273 | 公立医疗机构供货价
8271 | 00022755 | 腰椎棘突间非融合植入物 | 聚醚醚酮（PEEK） | 各种规格型号 | UniWaillis非融合植入物 | 国食药监械(进)字2014第3460799号 | 6mm/8mm/10mm/12mm/14mm | 038W0AS00006,038W0AS00008,038W0AS00010,038W0AS00012,038W0AS00014 | 聚醚醚酮（ | 个 | 1 | 5 | 5 | 捷迈脊柱公司（ZIMMER SPINE） | 捷迈（上海）医疗国际贸易有限公司 | 75000 | 各省份中标(挂网)价
8272 | 00022757 | 皮质骨螺钉 | 钛合金 | 各种规格型号 | 金属接骨螺钉（钛合金） | 国食药监械（准）字2013第3461043号 | 直径：4.5长度：10-120mm(每间隔1mm为一规格） | HAQ03 | 钛合金 | 块 | 1 | 21 | 21 | 苏州优贝特医疗器械有限公司 | 苏州优贝特医疗器械有限公司 | 320 | 各省份中标(挂网)价
8273 | 00022759 | 其它通用型接骨板 | 各种材质 | 各种规格型号 | 弧型重建限制锁定钢板 | 国食药监械（准）字2013第3460268号/国械注准20153461355 | 2~22孔 | AZX-LL | 纯钛 | 块 | 1 | 21 | 21 | 北京贝思达生物技术有限公司 | 北京贝思达生物技术有限公司 | 6295 | 公立医疗机构供货价
8274 | 00022760 | 带锁定扣线缆 | 不锈钢 | 各种规格型号 | 带锁扣的环扎缆线 | CFDA(I)20143460812 | 带锁扣的环扎缆线，直径1.0mm 带锁扣的环扎缆线，直径1.7mm | 298.800.01 298.801.01 | 不锈钢 | 个 | 1 | 2 | 2 | Synthes GmbH | 强生(上海）医疗器材有限公司 | 6066 | 各省份中标(挂网)价
8275 | 00022924 | 颈椎前路螺钉锁定板 | 钛合金 | ≤6孔 | 颈椎前路接骨板Ⅲ型螺钉 （钛合金） | 国食药监械（准）字2013第3461043号 | φ3.5 长度10-120mm（每间隔1mm为一规格） | HCZ03 | 钛合金 | 支 | 1 | 5 | 5 | 苏州优贝特医疗器械有限公司 | 苏州优贝特医疗器械有限公司 | 860 | 各省份中标(挂网)价
8276 | 00023184 | 骨盆锁定加压接骨板 | 钛合金 | 各种规格型号 | 锁定加压骨接合固定系统 骨盆Ⅱ型锁定板 | 国食药监械(准)字2014第3460519号(更)+变更文件 | 3-16孔,Ti6Al7Nb(TC20) | YSC0101 | Ti6Al7Nb(TC20) | 块 | 1 | 14 | 14 | 天津正天医疗器械有限公司 | 天津正天医疗器械有限公司 | 10999.85 | 各省份中标(挂网)价
8277 | 00023185 | 骨盆锁定加压接骨板 | 钛合金 | 各种规格型号 | 锁定加压骨接合固定系统 骨盆Ⅳ型锁定板 | 国食药监械(准)字2014第3460519号(更)+变更文件 | 4-6孔,Ti6Al7Nb(TC20) | YSC0101 | Ti6Al7Nb(TC20) | 块 | 1 | 2 | 2 | 天津正天医疗器械有限公司 | 天津正天医疗器械有限公司 | 10999.85 | 各省份中标(挂网)价
8278 | 00023186 | 胫骨近端内侧锁定加压接骨板 | 钛合金 | 各种规格型号 | 锁定加压骨接合固定系统 胫骨干骺Ⅰ型锁定板 | 国食药监械(准)字2014第3460519号(更)+变更文件 | 4/5/6/7/8/9/11/13孔,Ti6Al7Nb(TC20) | ZHX0101 | Ti6Al7Nb(TC20) | 块 | 1 | 8 | 8 | 天津正天医疗器械有限公司 | 天津正天医疗器械有限公司 | 10919.1 | 各省份中标(挂网)价
8279 | 00022862 | 其它软组织锚钉 | 各种材质 | 各种规格型号 | 双固定螺钉系统（商品名：Twinfix） | 国食药监械（进）字2012第3462730号 | 2号Ultrabraid白色缝线和缝针组合包装 | 7211080、7211081 | 钛合金 | 枚 | 1 | 2 | 2 | 美国 Smith & Nephew，Inc. | 施乐辉医用产品国际贸易（上海）有限公司（总代） | 1125 | 公立医疗机构供货价
8280 | 00022863 | 其它外固定 | 各种材质 | 各种规格型号 | 复位器 | 国械注进20153461157 | 80047 | 80047 | 不锈钢 | 套 | 1 | 1 | 1 | Orthofix Srl. | 上海中智医疗器械有限公司 | 29520 | 各省份中标(挂网)价
8281 | 00022864 | 半螺纹松质骨螺钉 | 钛合金 | 直径＞4mm | 金属接骨螺钉（钛合金） | 国食药监械（准）字2013第3461043号 | 直径：4.5半牙长度：6-100mm(每间隔1mm为一规格） | HBQ03 | 钛合金 | 支 | 1 | 7 | 7 | 苏州优贝特医疗器械有限公司 | 苏州优贝特医疗器械有限公司 | 119 | 各省份中标(挂网)价
8282 | 00022935 | 其它空心螺钉 | 各种材质 | 各种规格型号 | 无头空心钉（钛合金） | 国食药监械（准）字2013第3461222号 | φ3.0、φ3.5、φ4.0、φ4.5 、φ5.0 长度：10-120mm(每间隔1mm为一规格） | GJYDⅡ | 钛合金 | 支 | 1 | 56 | 56 | 苏州优贝特医疗器械有限公司 | 苏州优贝特医疗器械有限公司 | 4200 | 各省份中标(挂网)价
8283 | 00023035 | 肱骨远端动力加压接骨板 | 纯钛 | 各种规格型号 | 肱骨加压接骨板 | 国食药监械（准）字2013第3461914号（更） | 3～20孔 | ZSQ02 | 纯钛 | 块 | 1 | 18 | 18 | 无锡市闻泰百得医疗器械有限公司 | 无锡市闻泰百得医疗器械有限公司 | 3100 | 各省份中标(挂网)价
8284 | 00023103 | 股骨头 | 钴铬钼合金 | 直径22mm | 钴铬钼股骨头 | 国械注进20153461657 | 22.25MM+0；22.25MM+3.5mm； | 26010002；26010003； | 钴铬钼合金 | 盒 | 1 | 2 | 2 | 微创骨科股份有限公司（Microport Orthopedics,Inc.） | 上海微创医疗器械（集团）有限公司（代理） | 2398 | 各省份中标(挂网)价
8285 | 00027941 | 弧形锁定重建型接骨板 | 纯钛 | 各种规格型号 | 加压锁定重建板（下肢） | 国食药监械（准）字2013第3460951号 | 2孔、3孔、4孔、5孔、6孔、7孔、8孔、9孔、10孔、11孔、12孔、13孔、14孔、15孔、16孔、17孔、18孔、19孔、20孔、21孔、22孔、23孔、24孔 | GC11Z02 | 纯钛 | 块 | 1 | 16 | 16 | 山东威高骨科材料股份有限公司 | 山东威高骨科材料股份有限公司 | 6790 | 各省份中标(挂网)价
8286 | 00022990 | 球囊注射器 | 超高分子量聚乙烯 | 各种规格型号 | 医疗专用压力计 | 国食药监械(进)字2012第2104152号 | 20ml | IBE-B00 | 高分子材料 | 套 | 1 | 1 | 1 | 韩国 IMEDICOM Co.,Ltd | 上海舜惠医疗用品股份有限公司 | 2000 | 各省份中标(挂网)价
8287 | 00022992 | 低切迹螺钉 | 钛合金 | 各种规格型号 | 松质骨螺钉 | 国食药监械（准）字2013第3461821号(更) | 4.0*（10～90mm），每间隔1mm为一规格 | HSQ03、HSQ04 | 钛合金 | 枚 | 1 | 1 | 1 | 无锡市闻泰百得医疗器械有限公司 | 无锡市闻泰百得医疗器械有限公司 | 380 | 各省份中标(挂网)价
8288 | 00023792 | 肱骨近端交锁髓内钉 | 不锈钢 | 各种规格型号 | 肱骨金属髓内钉-主钉 不锈钢 | 国食药监械（准）字2013第3461215号 | 直径6/7/8/9mm,长度180-280mm | SDHG01 | 不锈钢 | 枚 | 1 | 16 | 16 | 江苏荷普医疗器械有限公司 | 江苏荷普医疗器械有限公司 | 4380 | 各省份中标(挂网)价
8289 | 00023793 | 锁定螺钉 | 钛合金 | 直径≤4mm | 2.7mm星型内角锁定头螺钉，自攻 | CFDA(I)20143463756 | 2.7mm锁定头螺钉，自攻，长 6 mm, 钛合金 2.7mm星型内角锁定头螺钉，自攻，长 7 mm, 钛合金 2.7mm锁定头螺钉，自攻，长 8 mm, 钛合金 2.7mm星型内角锁定头螺钉，自攻，长 9 mm, 钛合金 2.7mm锁定头螺钉，自攻，长 10 mm, 钛合金 2.7mm星型内角锁定头螺钉，自攻，长 11 mm, 钛合金 2.7mm锁定头螺钉，自攻，长 12 mm, 钛合金 2.7mm锁定头螺钉，自攻，长 14 mm, 钛合金 2.7mm锁定头螺钉，自攻，长 16 mm, 钛合金 2.7mm锁定头螺钉，自攻，长 18 mm, 钛合金 2.7mm锁定头螺钉，自攻，长 20 mm, 钛合金 2.7mm锁定头螺钉，自攻，长 22 mm, 钛合金 2.7mm锁定头螺钉，自攻，长 24 mm, 钛合金 2.7mm锁定头螺钉，自攻，长 26 mm, 钛合金 2.7mm锁定头螺钉，自攻，长 28 mm, 钛合金 2.7mm锁定头螺钉，自攻，长 30 mm, 钛合金 2.7mm锁定头螺钉，自攻，长32mm, 钛合金 2.7mm锁定头螺钉，自攻，长 34 mm, 钛合金 2.7mm锁定头螺钉，自攻，长 36 mm, 钛合金 2.7mm锁定头螺钉，自攻，长 38 mm, 钛合金 2.7mm锁定头螺钉，自攻，长 40 mm, 钛合金 2.7mm星型内角锁定头螺钉，自攻，长 42 mm, 钛合金 2.7mm星型内角锁定头螺钉，自攻，长 44 mm, 钛合金 2.7mm星型内角锁定头螺钉，自攻，长 46 mm, 钛合金 2.7mm星型内角锁定头螺钉，自攻，长 48 mm, 钛合金 2.7mm星型内角锁定头螺钉，自攻，长 50 mm, 钛合金 2.7mm星型内角锁定头螺钉，自攻，长 55 mm, 钛合金 2.7mm星型内角锁定头螺钉，自攻，长 60 mm, 钛合金 | 402.206 402.207 402.208 402.209 402.210 402.211 402.212 402.214 402.216 402.218 402.220 402.222 402.224 402.226 402.228 402.230 402.232 402.234 402.236 402.238 402.240 402.242 402.244 402.246 402.248 402.250 402.255 402.260 | 钛合金 | 个 | 1 | 28 | 28 | Synthes GmbH | 强生(上海）医疗器材有限公司 | 728.1 | 各省份中标(挂网)价
8290 | 00023187 | 腓骨远端外侧锁定加压接骨板 | 钛合金 | 各种规格型号 | 腓骨远端后外侧锁定加压接骨板 | 国食药监械（进）字2014第3460925号 | 腓骨远端后外侧锁定加压接骨板2.7/3.5，9孔， 长度155mm， 右侧， 灭菌包装 腓骨远端后外侧锁定加压接骨板2.7/3.5，9孔， 长度155mm， 左侧， 灭菌包装 腓骨远端后外侧锁定加压接骨板2.7/3.5，11孔， 长度181mm， 右侧， 灭菌包装 腓骨远端后外侧锁定加压接骨板2.7/3.5，11孔， 长度181mm， 左侧， 灭菌包装 腓骨远端后外侧锁定加压接骨板2.7/3.5，13孔， 长度207mm， 右侧， 灭菌包装 腓骨远端后外侧锁定加压接骨板2.7/3.5，13孔， 长度207mm， 左侧， 灭菌包装 腓骨远端后外侧锁定加压接骨板2.7/3.5，15孔， 长度233mm， 右侧， 灭菌包装 腓骨远端后外侧锁定加压接骨板2.7/3.5，15孔， 长度233mm， 左侧， 灭菌包装 | 04.112.118S 04.112.119S 04.112.122S 04.112.123S 04.112.126S 04.112.127S 04.112.130S 04.112.131S | 钛合金 | 个 | 1 | 8 | 8 | Synthes GmbH | 强生(上海）医疗器材有限公司 | 17949 | 各省份中标(挂网)价
8291 | 00023188 | 胫骨近端内侧锁定加压接骨板 | 钛合金 | 各种规格型号 | 锁定加压骨接合固定系统 胫骨干骺Ⅰ型锁定板 | 国食药监械(准)字2014第3460519号(更)+变更文件 | 4/6/8/10/12/14孔,Ti6Al7Nb(TC20) | YHP0101 | Ti6Al7Nb(TC20) | 块 | 1 | 12 | 12 | 天津正天医疗器械有限公司 | 天津正天医疗器械有限公司 | 11458 | 各省份中标(挂网)价
8292 | 00023189 | 胫骨近端内侧锁定加压接骨板 | 钛合金 | 各种规格型号 | 锁定加压骨接合固定系统 胫骨近端内侧Ⅰ型锁定板 | 国食药监械(准)字2014第3460519号(更)+变更文件 | 5孔×115mm,Ti6Al7Nb(TC20) | YHP0101 | Ti6Al7Nb(TC20) | 块 | 1 | 1 | 1 | 天津正天医疗器械有限公司 | 天津正天医疗器械有限公司 | 11458 | 各省份中标(挂网)价
8293 | 00023190 | 胫骨近端外侧锁定加压接骨板 | 钛合金 | 各种规格型号 | 锁定加压骨接合固定系统 胫骨近端外侧Ⅰ型锁定板 | 国食药监械(准)字2014第3460519号(更)+变更文件 | 4/6/8/10/12/14孔,Ti6Al7Nb(TC20) | YHP0101 | Ti6Al7Nb(TC20) | 块 | 1 | 12 | 12 | 天津正天医疗器械有限公司 | 天津正天医疗器械有限公司 | 11458 | 各省份中标(挂网)价
8294 | 00022925 | 皮质骨螺钉 | 不锈钢 | 各种规格型号 | 金属接骨螺钉（皮质骨螺钉） | 国食药监械（准）字2014第3460943号 | HA3.5×10-50 全螺纹 | HAQ03 | 不锈钢 | 支 | 1 | 21 | 21 | 常州华森医疗器械有限公司 | 常州华森医疗器械有限公司 | 101.8 | 各省份中标(挂网)价
8295 | 00022934 | 肱骨近端锁定加压接骨板解剖型（分左右） | 纯钛 | 各种规格型号 | 肱骨近端接骨板-2 | 国食药监械（准）字2013第3461824号（更） | 2～14孔（头部3孔） | JP-32 | 纯钛 | 块 | 1 | 13 | 13 | 无锡市闻泰百得医疗器械有限公司 | 无锡市闻泰百得医疗器械有限公司 | 4300 | 各省份中标(挂网)价
8296 | 00023108 | 桡骨远端掌侧锁定加压接骨板 | 纯钛 | 各种规格型号 | 金属解剖型接骨板 桡骨远端 左/右 A | 国食药监械(准)字2014第3460947号+变更文件 | 3/5/7/8/9/10孔(SD)，纯钛 | JPTZ(Q)11 | 纯钛 | 块 | 1 | 12 | 12 | 天津正天医疗器械有限公司 | 天津正天医疗器械有限公司 | 5350 | 各省份中标(挂网)价
8297 | 00023192 | 其它锁定螺钉 | 各种材质 | 各种规格型号 | 锁定加压骨接合固定系统 空心锁定螺钉 | 国食药监械(准)字2014第3460519号(更)+变更文件 | φ7.0×60-110mm,Ti6Al7Nb(TC20) | HBD0503 | Ti6Al7Nb(TC20) | 块 | 1 | 21 | 21 | 天津正天医疗器械有限公司 | 天津正天医疗器械有限公司 | 1796.05 | 各省份中标(挂网)价
8298 | 00023193 | 桡骨远端背侧锁定加压接骨板 | 钛合金 | 各种规格型号 | 锁定加压骨接合固定系统 桡骨远端背侧L形锁定板 | 国食药监械(准)字2014第3460519号(更)+变更文件 | 5/6/7孔,Ti6Al7Nb(TC20) | YHP0101 | Ti6Al7Nb(TC20) | 块 | 1 | 8 | 8 | 天津正天医疗器械有限公司 | 天津正天医疗器械有限公司 | 11016 | 各省份中标(挂网)价
8299 | 00023280 | 胫骨远端内侧锁定加压接骨板 | 不锈钢 | 各种规格型号 | 3.5mm胫骨远端内侧锁定接骨板 6-8孔(不锈钢) | 国械注进20153462554 | 71821006，71821008，71821106，71821108 | 71821006，71821008，71821106，71821108 | 该产品由符合IS05832-1的不锈钢材料制造 | 个 | 1 | 4 | 4 | 美国 Smith & Nephew，Inc. | 施乐辉医用产品国际贸易（上海）有限公司（总代） | 24000 | 各省份中标(挂网)价
8300 | 00023815 | 胫骨干交锁髓内钉 | 不锈钢 | 各种规格型号 | 胫骨金属髓内钉-主钉（不锈钢） | 国食药监械（准）字2013第3461215号 | 8/9/10/11mm,长度220-360mm | SDJG01 | 不锈钢 | 枚 | 1 | 20 | 20 | 江苏荷普医疗器械有限公司 | 江苏荷普医疗器械有限公司 | 4500 | 各省份中标(挂网)价
8301 | 00023263 | 掌指骨锁定加压接骨板 | 钛合金 | 各种规格型号 | 锁定加压骨接合固定系统 小T形锁定板 | 国食药监械(准)字2014第3460519号(更)+变更文件 | 3孔×32mm ,Ti6Al7Nb(TC20) | YHP0101 | Ti6Al7Nb(TC20) | 块 | 1 | 1 | 1 | 天津正天医疗器械有限公司 | 天津正天医疗器械有限公司 | 9771.6 | 各省份中标(挂网)价
8302 | 00023269 | 直型锁定加压接骨板 | 不锈钢 | 各种规格型号 | 3.5mm锁定加压接骨板 4-7孔 (不锈钢) | 国械注进20153462554 | 71829704，71829705，71829706，71829707 | 71829704，71829705，71829706，71829707 | 该产品由符合IS05832-1的不锈钢材料制造 | 个 | 1 | 4 | 4 | 美国 Smith & Nephew，Inc. | 施乐辉医用产品国际贸易（上海）有限公司（总代） | 199 | 各省份中标(挂网)价
8303 | 00023006 | 肱骨远端动力加压接骨板 | 纯钛 | 各种规格型号 | 肱骨远端接骨板 | 国食药监械（准）字2013第3461824号（更） | 2～14孔（头部6孔），左、右 | JP-33 | 纯钛 | 块 | 1 | 52 | 52 | 无锡市闻泰百得医疗器械有限公司 | 无锡市闻泰百得医疗器械有限公司 | 4300 | 各省份中标(挂网)价
8304 | 00023307 | 胫骨近端外侧锁定加压接骨板 | 不锈钢 | 各种规格型号 | 4.5mm胫骨近端外侧锁定接骨板 4-6孔(不锈钢) | 国械注进20153462554 | 71820204，71820206，71820304，71820306 | 71820204，71820206，71820304，71820306 | 该产品由符合IS05832-1的不锈钢材料制造 | 个 | 1 | 4 | 4 | 美国 Smith & Nephew，Inc. | 施乐辉医用产品国际贸易（上海）有限公司（总代） | 13666.7 | 各省份中标(挂网)价
8305 | 00023546 | 动力髋/髁接骨板 | 不锈钢 | 各种规格型号 | DBCS动力髁锁定加压接骨板（不锈钢） | 国食药监械（准）字2014第3461177号 | 3-20孔 | YSQZL89 | 不锈钢 | 块 | 1 | 14 | 14 | 江苏荷普医疗器械有限公司 | 江苏荷普医疗器械有限公司 | 6680 | 各省份中标(挂网)价
8306 | 00023548 | 股骨头 | 氧化锆增韧氧化铝陶瓷 | 直径32mm | 髋关节陶瓷球头 | 国械注进20153463619 | 陶瓷球头 | 直径32mm，S-L | 氧化铝基复合陶瓷 | 个 | 1 | 3 | 3 | 德国 Waldermar Link GmbH & Co. KG 公司 | 北京威联德骨科技术有限公司 | 10500 | 各省份中标(挂网)价
8307 | 00023550 | 甲基丙烯酸甲酯和聚甲基丙烯酸甲酯中粘抗生素骨水泥 | 甲基丙烯酸甲酯和聚甲基丙烯酸甲酯 | 40g | 骨水泥 | 国械注进20143656033 | 1*40g | Palacos MV+G | 甲基丙烯酸甲酯和聚甲基丙烯酸甲酯 | 盒 | 1 | 1 | 1 | 德国 Heraeus Medical GmbH 公司 | 雷德睦华医药科技（北京）有限公司 | 2200 | 各省份中标(挂网)价
8308 | 00023301 | 半螺纹松质骨螺钉 | 钛合金 | 直径≤4mm | 3.5mm锥形头螺钉，自攻，，短螺纹 | 国食药监械(进)2014第3461900号 | 3.5mm锥形头螺钉，自攻，，短螺纹，TAN，长40mm 3.5mm锥形头螺钉，自攻，，短螺纹，TAN，长45mm 3.5mm锥形头螺钉，自攻，，短螺纹，TAN，长50mm 3.5mm锥形头螺钉，自攻，，短螺纹，TAN，长55mm 3.5mm锥形头螺钉，自攻，，短螺纹，TAN，长60mm 3.5mm锥形头螺钉，自攻，，短螺纹，TAN，长65mm 3.5mm锥形头螺钉，自攻，，短螺纹，TAN，长70mm 3.5mm锥形头螺钉，自攻，，短螺纹，TAN，长75mm 3.5mm锥形头螺钉，自攻，，短螺纹，TAN，长80mm 3.5mm锥形头螺钉，自攻，，短螺纹，TAN，长85mm 3.5mm锥形头螺钉，自攻，，短螺纹，TAN，长90mm 3.5mm锥形头螺钉，自攻，，短螺纹，TAN，长95mm | 412.467 412.469 412.471 412.473 412.474 412.475 412.476 412.477 412.478 412.479 412.480 412.481 | 钛合金 | 个 | 1 | 12 | 12 | Synthes GmbH | 强生(上海）医疗器材有限公司 | 1125 | 各省份中标(挂网)价
8309 | 00023302 | 胫骨远端内侧锁定加压接骨板 | 不锈钢 | 各种规格型号 | 3.5mm胫骨远端内侧锁定接骨板 10-13孔(不锈钢) | 国械注进20153462554 | 71821010，71821013，71821110，71821113 | 71821010，71821013，71821110，71821113 | 该产品由符合IS05832-1的不锈钢材料制造 | 个 | 1 | 4 | 4 | 美国 Smith & Nephew，Inc. | 施乐辉医用产品国际贸易（上海）有限公司（总代） | 28710 | 各省份中标(挂网)价
8310 | 00023410 | 其它腰椎融合器 | 各种材质 | 各种规格型号 | 融合器垫块（钛合金） | 国食药监械（准）字2013第3461589号 | 垫块6~14*10~28mm（每间隔1mm为一规格） | JZXYⅢ | 钛合金 | 块 | 1 | 9 | 9 | 苏州优贝特医疗器械有限公司 | 苏州优贝特医疗器械有限公司 | 7238 | 各省份中标(挂网)价
8311 | 00023863 | 直型锁定加压接骨板 | 纯钛 | 各种规格型号 | 直型锁定加压接骨板（有限接触型Ⅰ型（胫骨）） | 国械注准20153461929 | 2～20孔 | ZSZ02-01-02 | 纯钛 | 块 | 1 | 8 | 8 | 常州市南翔医疗器械有限公司 | 常州市南翔医疗器械有限公司 | 9600 | 各省份中标(挂网)价
8312 | 00023887 | 其它桡骨接骨板 | 各种材质 | 各种规格型号 | 桡骨远端接骨板-2 | 国食药监械（准）字2013第3461824号（更） | 3～14孔（头部6孔），左、右 | JP-44 | 纯钛 | 块 | 1 | 24 | 24 | 无锡市闻泰百得医疗器械有限公司 | 无锡市闻泰百得医疗器械有限公司 | 3230 | 各省份中标(挂网)价
8313 | 00023900 | 可埋头加压空心螺钉 | 钛合金 | 直径＞4mm | 无头空心钉（钛合金） | 国食药监械（准）字2013第3460905号 | 直径5.0mm，长度25-100mm | GSJDⅢ | 钛合金 | 枚 | 1 | 9 | 9 | 江苏荷普医疗器械有限公司 | 江苏荷普医疗器械有限公司 | 3200 | 各省份中标(挂网)价
8314 | 00023305 | 股骨远端微创锁定加压接骨板 | 不锈钢 | 各种规格型号 | 4.5mm股骨远端外侧锁定接骨板 6-8孔(不锈钢) | 国械注进20153462554 | 71820006，71820008，71820106，71820108 | 71820006，71820008，71820106，71820108 | 该产品由符合IS05832-1的不锈钢材料制造 | 个 | 1 | 4 | 4 | 美国 Smith & Nephew，Inc. | 施乐辉医用产品国际贸易（上海）有限公司（总代） | 13666.7 | 各省份中标(挂网)价
8315 | 00023553 | 生物直柄－粗糙面带涂层 | 钛合金 | 各种规格型号 | 股骨柄 | 国械注进20153461657 | 9.0；9.7；10.5；11.2；12.0；12.7；13.5；14.2；15.0 | 37870900；37870970；37871050；37871120；37871200；37871270；37871350；37871420；37871500 | 钴铬钼合金 | 盒 | 1 | 9 | 9 | 微创骨科股份有限公司（Microport Orthopedics,Inc.） | 上海微创医疗器械（集团）有限公司（代理） | 9000 | 各省份中标(挂网)价
8316 | 00023554 | 胸腰椎后路固定钩 | 钛合金 | 各种规格型号 | 脊柱后路钉棒系统-EXP4.5复位钩 | 国食药监械（进）字2014第3463482号 | 复位椎弓根钩，4.25 复位椎弓根钩，5.5 复位椎弓根钩，6.75 | 186153140 186153150 186153160 | 钛合金 | 个 | 1 | 3 | 3 | DePuy Spine | 强生(上海）医疗器材有限公司 | 16866 | 各省份中标(挂网)价
8317 | 00023556 | 甲基丙烯酸甲酯和聚甲基丙烯酸甲酯高粘抗生素骨水泥 | 甲基丙烯酸甲酯和聚甲基丙烯酸甲酯 | 40g | 骨水泥 | 国械注进20143656033 | 1*40g | Palacos R+G | 甲基丙烯酸甲酯和聚甲基丙烯酸甲酯 | 盒 | 1 | 1 | 1 | 德国 Heraeus Medical GmbH 公司 | 雷德睦华医药科技（北京）有限公司 | 2200 | 各省份中标(挂网)价
8318 | 00023558 | 股骨头 | 氧化锆增韧氧化铝陶瓷 | 直径36mm | 髋关节陶瓷球头 | 国械注进20153463619 | 陶瓷球头 | 直径36mm，S-L | 氧化铝基复合陶瓷 | 个 | 1 | 3 | 3 | 德国 Waldermar Link GmbH & Co. KG 公司 | 北京威联德骨科技术有限公司 | 10500 | 各省份中标(挂网)价
8319 | 00023601 | 胸腰椎后路固定钩 | 钛合金 | 各种规格型号 | 脊柱后路钉棒系统-EXP4.5闭口钩 | 国食药监械（进）字2014第3463482号 | 闭口窄刃钩，3.00 闭口窄刃钩，4.25 闭口窄刃钩，5.5 闭口窄刃钩，6.75 闭口窄刃钩，8.00 闭口宽刃钩，3.00 闭口宽刃钩，4.25 闭口宽刃钩，5.5 闭口宽刃钩，6.75 闭口宽刃钩，8.00 闭口左侧成角钩，4.25 闭口右侧成角钩，4.25 闭口左侧成角钩，5.5 闭口右侧成角钩，5.5 闭口左侧偏体钩，4.25 闭口右侧偏体钩，4.25 闭口左侧偏体钩，5.5 闭口右侧偏体钩，5.5 | 186154330 186154340 186154350 186154360 186154380 186154430 186154440 186154450 186154460 186154480 186154540L 186154540R 186154550L 186154550R 186154640L 186154640R 186154650L 186154650R | 钛合金 | 个 | 1 | 18 | 18 | DePuy Spine | 强生(上海）医疗器材有限公司 | 16866 | 各省份中标(挂网)价
8320 | 00023415 | 胸腰椎后路单向长尾椎弓根螺钉 | 钛合金 | 各种规格型号 | 单轴可折断椎弓根钉-Ⅰ（钛合金） | 国食药监械（准）字2013第3461589号 | 单轴可折断椎弓根钉φ3.5、φ4.0、φ4.5、φ5.0、φ5.5、φ6.0、φ6.5、φ7.0、φ7.5、φ8.0 L1:10-70mm(每间隔1mm为一规格） | JZXYI | 钛合金 | 支 | 1 | 25 | 25 | 苏州优贝特医疗器械有限公司 | 苏州优贝特医疗器械有限公司 | 2210 | 各省份中标(挂网)价
8321 | 00023418 | 胸腰椎后路单向短尾椎弓根螺钉 | 钛合金 | 各种规格型号 | 单轴椎弓根钉-Ⅰ（钛合金） | 国食药监械（准）字2013第3461589号 | 单轴椎弓根钉直径：φ3.5、φ4.0、φ4.5、φ5.0、φ5.5、φ6.0、φ6.5、φ7.0、φ7.5、φ8.0 L4:10-70mm(每间隔1mm为一规格） | JZXYI | 钛合金 | 支 | 1 | 24 | 24 | 苏州优贝特医疗器械有限公司 | 苏州优贝特医疗器械有限公司 | 2080 | 各省份中标(挂网)价
8322 | 00023420 | 胸腰椎后路万向长尾椎弓根螺钉 | 钛合金 | 各种规格型号 | 多轴可折断椎弓根钉-Ⅰ（钛合金） | 国食药监械（准）字2013第3461589号 | 多轴可折断椎弓根钉φ3.5、φ4.0、φ4.5、φ5.0、φ5.5、φ6.0、φ6.5、φ7.0、φ7.5、φ8.0 L2:10-70mm(每间隔1mm为一规格） | JZXYI | 钛合金 | 支 | 1 | 25 | 25 | 苏州优贝特医疗器械有限公司 | 苏州优贝特医疗器械有限公司 | 2600 | 各省份中标(挂网)价
8323 | 00023421 | 干骺端锁定加压接骨板 | 纯钛 | 各种规格型号 | 干骺端锁定加压接骨板（有限接触型V型（尺桡骨干）） | 国械注准20153461929 | 2～20孔 | ZSZ05-01-04 | 纯钛 | 块 | 1 | 8 | 8 | 常州市南翔医疗器械有限公司 | 常州市南翔医疗器械有限公司 | 9300 | 各省份中标(挂网)价
8324 | 00023965 | 胸腰椎后路单向短尾椎弓根螺钉 | 钛合金 | 各种规格型号 | Instinct Java-单轴螺钉 | 国食药监械(进)字2013第3461461号 | ф4.5 L35/ф7.5 L35/ф4.5 L40/ф5.5 L40/ф6.5 L40/ф7.5 L40/ф5.5 L45/ ф6.5 L45/ф7.5 L45/ф6.5 L50/ф7.5 L50 | 046W0AN34535，046W0AN34540，046W0AN35540，046W0AN35545，046W0AN36540，046W0AN36545，046W0AN36550，046W0AN37535，046W0AN37540，046W0AN37545，046W0AN37550 | 钛合金 | 个 | 1 | 11 | 11 | 捷迈脊柱公司（ZIMMER SPINE） | 捷迈（上海）医疗国际贸易有限公司 | 9120 | 各省份中标(挂网)价
8325 | 00024088 | 其它外固定 | 各种材质 | 各种规格型号 | LRS三明治钉夹带加压／牵引器 | 国械注进20153461157 | 50547 | 50547 | 不锈钢 | 套 | 1 | 1 | 1 | Orthofix Srl. | 上海中智医疗器械有限公司 | 8000 | 公立医疗机构供货价
8326 | 00023320 | 足部锁定加压接骨板 | 钛合金 | 各种规格型号 | 锁定加压骨接合固定系统 小梯形锁定板 | 国食药监械(准)字2014第3460519号(更)+变更文件 | 8孔×23mm,Ti6Al7Nb(TC20) | YSP0101 | Ti6Al7Nb(TC20) | 块 | 1 | 2 | 2 | 天津正天医疗器械有限公司 | 天津正天医疗器械有限公司 | 11237 | 各省份中标(挂网)价
8327 | 00023346 | 股骨近端髓内钉 | 纯钛 | 各种规格型号 | 股骨重建带锁髓内钉主钉（钛合金） | 国食药监械（准）字2014第3460547号 | 髓内钉D(φ7、φ7.5、φ8、φ8.5、φ9、φ9.5、φ10、φ11、φ12、φ13)*L(140～440mm,每间隔 10 ㎜为一规格） | SGMK02 | 钛合金 | 支 | 1 | 39 | 39 | 苏州优贝特医疗器械有限公司 | 苏州优贝特医疗器械有限公司 | 6800 | 各省份中标(挂网)价
8328 | 00023348 | 腓骨远端外侧锁定加压接骨板 | 钛合金 | 各种规格型号 | 锁定加压骨接合固定系统 腓骨远端外侧锁定板 | 国食药监械(准)字2014第3460519号(更)+变更文件 | 4-8孔,Ti6Al7Nb(TC20) | YSP0101 | Ti6Al7Nb(TC20) | 块 | 1 | 5 | 5 | 天津正天医疗器械有限公司 | 天津正天医疗器械有限公司 | 11288 | 各省份中标(挂网)价
8329 | 00023609 | 万向锁定螺钉 | 钛合金 | 直径≤4mm | 皮质骨低切迹万向锁定螺钉 | 国食药监械(进)字2013第3460508号 | 3.5mm | 37351-14-N；37351-16-N；37351-18-N；37351-20-N；37351-22-N | 钛合金 | 枚 | 1 | 5 | 5 | 奥地利 I.T.S. GmbH | 通用（上海）医疗器材有限公司 | 2125 | 各省份中标(挂网)价
8330 | 00023610 | 万向锁定螺钉 | 钛合金 | 直径≤4mm | 皮质骨锁定螺钉(D2.7) | 国食药监械（进）字2013第3462850号 | 直径2.7，自攻全螺纹 | 3.1251.08、3.1251.10、3.1251.12、3.1251.14、3.1251.16、3.1251.18、3.1251.20、3.1251.22、3.1251.24、3.1251.26、3.1251.28、3.1251.30、3.1251.32、3.1251.34、3.1251.36、3.1251.38、3.1251.40 | 钛合金 | 枚 | 1 | 17 | 17 | Koenigsee Implantate GmbH | 长沙德迈医疗器械有限公司 | 1310.7 | 各省份中标(挂网)价
8331 | 00023611 | 其它小儿接骨板 | 各种材质 | 各种规格型号 | 小儿用接骨板（纯钛） | 国械注准20153460955 | 2-12孔 | ZSQ04 | 纯钛 | 块 | 1 | 6 | 6 | 江苏荷普医疗器械有限公司 | 江苏荷普医疗器械有限公司 | 5020 | 各省份中标(挂网)价
8332 | 00023428 | 直型动力加压接骨板 | 纯钛 | 各种规格型号 | 直型动力加压接骨板（有限接触型I型（股骨）） | 国械注准20153461929 | 2～20孔 | ZSQ02-01-01 | 纯钛 | 块 | 1 | 9 | 9 | 常州市南翔医疗器械有限公司 | 常州市南翔医疗器械有限公司 | 4800 | 各省份中标(挂网)价
8333 | 00023434 | 胸腰椎后路固定棒 | 钛合金 | 长度≤90mm | 脊柱固定器 调节杠 | 国食药监械(准)字2014第3461389号+变更文件 | 40/45/50/55/60/65/70/80/90mm，钛合金，NS3 | JJXB | 钛合金 | 个 | 1 | 9 | 9 | 天津正天医疗器械有限公司 | 天津正天医疗器械有限公司 | 1680 | 各省份中标(挂网)价
8334 | 00024147 | 锁骨钩动力加压接骨板 | 纯钛 | 各种规格型号 | 锁骨S型接骨板 | 国食药监械（准）字2013第3461824号（更） | 5～14孔，左、右 | JP-51 | 纯钛 | 块 | 1 | 20 | 20 | 无锡市闻泰百得医疗器械有限公司 | 无锡市闻泰百得医疗器械有限公司 | 3800 | 各省份中标(挂网)价
8335 | 00024151 | 胸腰椎后路万向短尾椎弓根螺钉 | 钛合金 | 各种规格型号 | 脊柱外科植入物-胸腰椎固定系统上开口多轴向椎弓根螺钉 | 国械注进20153463635 | 自攻双芯，直径6.2*35mm 自攻双芯，直径6.2*40mm 自攻双芯，直径6.2*45mm 自攻双芯，直径6.2*50mm 自攻双芯，直径6.2*65mm 自攻双芯，直径7.0*35mm 自攻双芯，直径7.0*40mm 自攻双芯，直径7.0*45mm 自攻双芯，直径7.0*50mm 自攻双芯，直径7.0*65mm | 498.561V 498.562V 498.563V 498.564V 498.565V 498.502V 498.503V 498.504V 498.505V 498.506V | 钛合金 | 个 | 1 | 10 | 10 | Synthes GmbH | 强生(上海）医疗器材有限公司 | 2252.5 | 各省份中标(挂网)价
8336 | 00024153 | 外固定针 | 不锈钢 | 各种规格型号 | 无菌骨牵引针（自攻自钻） | 苏食药监械（准）字2013第2100786号 | Φ（0.8～6.0）×(40～400） | QYL03BA | 不锈钢 | 支 | 1 | 2 | 2 | 苏州爱得科技发展股份有限公司 | 苏州爱得科技发展股份有限公司 | 646 | 各省份中标(挂网)价
8337 | 00023382 | 颈椎前路自动锁定板 | 钛合金 | ≥8孔 | 脊柱前路骨板 颈椎骨板 | 国食药监械(准)字2014第3460009号+变更文件 | 8孔×42-66mm/10孔×64-88mm，钛合金 | YJQ03 | 钛合金 | 块 | 1 | 9 | 9 | 天津正天医疗器械有限公司 | 天津正天医疗器械有限公司 | 6407.55 | 各省份中标(挂网)价
8338 | 00023383 | 胫骨干交锁髓内钉 | 钛合金 | 各种规格型号 | 胫骨带锁髓内钉主钉（钛合金） | 国食药监械（准）字2014第3460547号 | 髓内钉D(φ7、φ7.5、φ8、φ8.5、φ9、φ9.5、φ10、φ11、φ12)*L(140～420mm,每间隔10㎜为一规格) | SJDS01 | 钛合金 | 支 | 1 | 15 | 15 | 苏州优贝特医疗器械有限公司 | 苏州优贝特医疗器械有限公司 | 16200 | 各省份中标(挂网)价
8339 | 00023615 | 万向锁定螺钉 | 钛合金 | 直径≤4mm | 皮质骨锁定螺钉(D4.0) | 国食药监械（进）字2013第3462850号 | 直径4.0 | 3.148.20、3.148.22、3.148.24、3.148.26、3.148.28、3.148.30、3.148.32、3.148.34、3.148.36、3.148.38、3.148.40、3.148.42、3.148.44、3.148.46、3.148.48、3.148.50、5.148.52、3.148.54、3.148.56、3.148.58、3.148.60 | 钛合金 | 枚 | 1 | 20 | 20 | Koenigsee Implantate GmbH | 长沙德迈医疗器械有限公司 | 2274.6 | 各省份中标(挂网)价
8340 | 00023607 | 其它小儿接骨板 | 各种材质 | 各种规格型号 | 小儿用接骨板（纯钛） | 国械注准20153460955 | 2-14孔 | ZSQ02 | 纯钛 | 块 | 1 | 10 | 10 | 江苏荷普医疗器械有限公司 | 江苏荷普医疗器械有限公司 | 4080 | 各省份中标(挂网)价
8341 | 00024156 | 直型重建型接骨板 | 纯钛 | 各种规格型号 | 直型重建接骨板-6 | 国食药监械（准）字2013第3461914号（更） | 2-10孔 | ZSQ20 | 纯钛 | 块 | 1 | 11 | 11 | 无锡市闻泰百得医疗器械有限公司 | 无锡市闻泰百得医疗器械有限公司 | 2890 | 各省份中标(挂网)价
8342 | 00024205 | 其它外固定 | 各种材质 | 各种规格型号 | 小蓝色DAF T型夹 | 国械注进20153461157 | 31007 | 31007 | 不锈钢 | 套 | 1 | 1 | 1 | Orthofix Srl. | 上海中智医疗器械有限公司 | 6800 | 公立医疗机构供货价
8343 | 00024210 | 直型锁定加压接骨板 | 纯钛 | 各种规格型号 | 锁定接骨板系统（锁定接骨板） | 国食药监械（准）字2014第3460942号 | 3-16孔 | ZSD01 型号描述：肱骨锁定接骨板 | 纯钛 | 块 | 1 | 11 | 11 | 常州华森医疗器械有限公司 | 常州华森医疗器械有限公司 | 7140 | 各省份中标(挂网)价
8344 | 00023504 | 皮质骨螺钉 | 钛合金 | 各种规格型号 | 皮质螺钉1.5 mm, 自攻 | 国食药监械(进)2014第3461900号 | 皮质螺钉1.5 mm, 自攻, 长度 6 mm, 钛合金 皮质螺钉1.5 mm, 自攻, 长度 7mm, 钛合金 皮质螺钉1.5 mm, 自攻, 长度 8 mm, 钛合金 皮质螺钉1.5 mm, 自攻, 长度 9 mm, 钛合金 皮质螺钉1.5 mm, 自攻, 长度 10 mm, 钛合金 皮质螺钉1.5 mm, 自攻, 长度 11 mm, 钛合金 皮质螺钉1.5 mm, 自攻, 长度 12 mm, 钛合金 皮质螺钉1.5 mm, 自攻, 长度 13 mm, 钛合金 皮质螺钉1.5 mm, 自攻, 长度 14 mm, 钛合金 皮质螺钉1.5 mm, 自攻, 长度 15 mm, 钛合金 皮质螺钉1.5 mm, 自攻, 长度 16 mm, 钛合金 皮质螺钉1.5 mm, 自攻, 长度 18 mm, 钛合金 皮质螺钉1.5 mm, 自攻, 长度 20 mm, 钛合金 皮质螺钉1.5 mm, 自攻, 长度 22 mm, 钛合金 皮质螺钉1.5 mm, 自攻, 长度 24 mm, 钛合金 | 04.214.106 04.214.107 04.214.108 04.214.109 04.214.110 04.214.111 04.214.112 04.214.113 04.214.114 04.214.115 04.214.116 04.214.118 04.214.120 04.214.122 04.214.124 | 钛合金 | 个 | 1 | 15 | 15 | Synthes GmbH | 强生(上海）医疗器材有限公司 | 742.0 | 各省份中标(挂网)价
8345 | 00023664 | 真空搅拌器 | 其它材质 | 各种规格型号 | 骨水泥真空混合系统 | 国食药监械(进)字2012第2102253号(更) | 1*80 | 66036743 | 聚乙烯 | 套 | 1 | 1 | 1 | 德国 Heraeus Medical GmbH 公司 | 雷德睦华医药科技（北京）有限公司 | 2200 | 各省份中标(挂网)价
8346 | 00023675 | 锁定空心螺钉 | 钛合金 | 直径＞4mm | 5.0毫米中空锁定螺钉 | CFDA(I)20143462669 | 5.0毫米中空锁定螺钉,25毫米,钛合金（钛合金） 5.0毫米中空锁定螺钉,30毫米,钛合金（钛合金） 5.0毫米中空锁定螺钉,35毫米,钛合金（钛合金） 5.0毫米中空锁定螺钉,40毫米,钛合金（钛合金） 5.0毫米中空锁定螺钉,45毫米,钛合金（钛合金） 5.0毫米中空锁定螺钉,50毫米,钛合金（钛合金） 5.0毫米中空锁定螺钉,55毫米,钛合金（钛合金） 5.0毫米中空锁定螺钉,60毫米,钛合金（钛合金） 5.0毫米中空锁定螺钉,65毫米,钛合金（钛合金） 5.0毫米中空锁定螺钉,70毫米,钛合金（钛合金） 5.0毫米中空锁定螺钉,75毫米,钛合金（钛合金） 5.0毫米中空锁定螺钉,80毫米,钛合金（钛合金） 5.0毫米中空锁定螺钉,85毫米,钛合金（钛合金） 5.0毫米中空锁定螺钉,90毫米,钛合金（钛合金） 5.0毫米中空锁定螺钉,95毫米,钛合金（钛合金） 5.0毫米中空锁定螺钉,100毫米,钛合金（钛合金） 5.0毫米中空锁定螺钉,105毫米,钛合金（钛合金） 5.0毫米中空锁定螺钉,110毫米,钛合金（钛合金） 5.0毫米中空锁定螺钉,115毫米,钛合金（钛合金） 5.0毫米中空锁定螺钉,120毫米,钛合金（钛合金） | 04.205.025 04.205.030 04.205.035 04.205.040 04.205.045 04.205.050 04.205.055 04.205.060 04.205.065 04.205.070 04.205.075 04.205.080 04.205.085 04.205.090 04.205.095 04.205.100 04.205.105 04.205.110 04.205.115 04.205.120 | 钛合金 | 个 | 1 | 1 | 1 | Synthes GmbH | 强生(上海）医疗器材有限公司 | 1742.4 | 各省份中标(挂网)价
8347 | 00023612 | 腰椎后路固定横连 | 钛合金 | 各种规格型号 | 脊柱后路钉棒系统-EXP4.5横连 | 国食药监械（进）字2014第3463482号 | 40mm 60mm | 186172040 186172060 | 钛合金 | 个 | 1 | 2 | 2 | DePuy Spine | 强生(上海）医疗器材有限公司 | 12100 | 各省份中标(挂网)价
8348 | 00023613 | 其它小儿接骨板 | 各种材质 | 各种规格型号 | 小儿用重建接骨板（纯钛） | 国械注准20153460955 | 4-16孔 | ZSQ05 | 纯钛 | 块 | 1 | 10 | 10 | 江苏荷普医疗器械有限公司 | 江苏荷普医疗器械有限公司 | 5020 | 各省份中标(挂网)价
8349 | 00023616 | 锁骨干动力加压接骨板 | 纯钛 | 各种规格型号 | 金属解剖型接骨板——锁骨钢板（纯钛） | 国械注准20153461203 | 4-16孔左右，每1孔为一规格 | YSQ15 | 纯钛 | 块 | 1 | 18 | 18 | 苏州微创脊柱创伤医疗科技有限公司 | 苏州微创脊柱创伤医疗科技有限公司 | 1800 | 各省份中标(挂网)价
8350 | 00024215 | 直型锁定加压接骨板 | 纯钛 | 各种规格型号 | 锁定接骨板系统（锁定接骨板） | 国食药监械（准）字2014第3460942号 | 4-20孔 | ZSD01 型号描述：尺、桡骨锁定接骨板 | 纯钛 | 块 | 1 | 10 | 10 | 常州华森医疗器械有限公司 | 常州华森医疗器械有限公司 | 5600 | 各省份中标(挂网)价
8351 | 00024218 | 工作套筒 | 不锈钢 | 各种规格型号 | 一次性使用穿刺器械（扩张器） | 国食药监械(进)字2013第2150840号 | 4.3mm*167.5mm¦3.8mm*175.2mm | ICD-CA1和ICD-EX1 | 高分子材料和金属 | 套 | 1 | 2 | 2 | 韩国 IMEDICOM Co.,Ltd | 上海舜惠医疗用品股份有限公司 | 1746 | 各省份中标(挂网)价
8352 | 00030196 | 髋臼内衬 | 氧化锆增韧氧化铝陶瓷 | 各种规格型号 | 髋臼杯系统(商品名：Pinnacle) | 国食药监械(进)字2013第3461584号(更) | DETEL 陶瓷内衬 32MM X48MM DETEL 陶瓷内衬 32MM X50MM | 121882748 121882750 | 氧化锆增韧氧化铝陶瓷 | 个 | 1 | 2 | 2 | DePuy Orthopaedics，Inc. | 强生(上海）医疗器材有限公司 | 13666 | 各省份中标(挂网)价
8353 | 00023511 | 普通空心螺钉 | 不锈钢 | 直径＞4mm | 金属接骨空心螺钉 | 国械注准20153461161 | HB4.5¡Á6-150 | Ⅰ型 | 不锈钢 | 支 | 1 | 27 | 27 | 常州华森医疗器械有限公司 | 常州华森医疗器械有限公司 | 650.10 | 各省份中标(挂网)价
8354 | 00023810 | 股骨近端髓内钉 | 不锈钢 | 各种规格型号 | 股骨金属髓内钉-主钉（不锈钢）股骨重建钉 | 国食药监械（准）字2013第3461215号 | 直径9/10/11/12mm,长度180-420mm | SDGG04 | 不锈钢 | 枚 | 1 | 19 | 19 | 江苏荷普医疗器械有限公司 | 江苏荷普医疗器械有限公司 | 6000 | 各省份中标(挂网)价
8355 | 00023812 | 髋臼内衬 | 高交联聚乙烯 | 各种规格型号 | 髋关节假体-髋臼内杯 | 国械注进20153463056 | T.O.P.II高交联髋臼内杯-防脱位型 | 外径42-68mm，内径24-36mm | 高交联超高分子量聚乙烯 | 个 | 1 | 22 | 22 | 德国 Waldermar Link GmbH & Co. KG 公司 | 北京威联德骨科技术有限公司 | 6000 | 各省份中标(挂网)价
8356 | 00023813 | 椎体成形系统其它部件 | 各种材质 | 各种规格型号 | 螺旋推进器 | 国械注准20153100284 | 20ml | 201型 | 医用高分子材料 | 支 | 1 | 3 | 3 | 山东冠龙医疗用品有限公司 | 山东冠龙医疗用品有限公司 | 7968 | 各省份中标(挂网)价
8357 | 00024221 | 锁定螺钉 | 钛合金 | 直径＞4mm | 5.0mm 星型内角锁定头螺钉，自钻，钛合金 | CFDA(I)20143463756 | 5.0mm 星型内角锁定头螺钉，自钻，钛合金，长 14mm，灭菌包装 5.0mm 星型内角锁定头螺钉，自钻，钛合金，长 18mm，灭菌包装 5.0mm 星型内角锁定头螺钉，自钻，钛合金，长 22mm，灭菌包装 | 412.251S 412.252S 412.253S | 钛合金 | 个 | 1 | 3 | 3 | Synthes GmbH | 强生(上海）医疗器材有限公司 | 999 | 各省份中标(挂网)价
8358 | 00024222 | 皮质骨螺钉 | 不锈钢 | 各种规格型号 | 金属接骨螺钉（不锈钢） | 国食药监械（准）字2013第3461990号 | 直径2.0mm,长度4-30mm 直径3.5mm,长度10-100mm | 浅螺纹HAQ | 不锈钢 | 枚 | 1 | 34 | 34 | 江苏荷普医疗器械有限公司 | 江苏荷普医疗器械有限公司 | 67.5 | 各省份中标(挂网)价
8359 | 00024225 | 椎体成形系统其它部件 | 各种材质 | 各种规格型号 | 扩张矫形器 | 鲁械注准20152150224 | ZC06 | ZC06 | 医用高分子材料 | 支 | 1 | 2 | 2 | 山东冠龙医疗用品有限公司 | 山东冠龙医疗用品有限公司 | 4500 | 各省份中标(挂网)价
8360 | 00024226 | 单向胸腰椎前路椎体螺钉 | 钛合金 | 各种规格型号 | 短尾椎弓根钉 | 国食药监械（准）字2013第3460259号 | "4.0*20，25，30，35，40，45，50 4.5*20，25，30，35，40，45，50，55 5.0*25，30，35，40，45，50，55 5.5*25，30，35，40，45，50，55 6.0*25，30，35，40，45，50，55，60，65 6.5*25，30，35，40，45，50，55，60，65 7.0*25，30，35，40，45，50，55，60，65 7.5*25，30，35，40，45，50，55，60，65" | GB1Z | 钛合金 | 根 | 1 | 20 | 20 | 山东威高骨科材料股份有限公司 | 山东威高骨科材料股份有限公司 | 2796.9 | 各省份中标(挂网)价
8361 | 00023197 | 桡骨远端掌侧锁定加压接骨板 | 钛合金 | 各种规格型号 | 锁定加压骨接合固定系统 桡骨远端掌侧T形锁定板 | 国食药监械(准)字2014第3460519号(更)+变更文件 | 7/8/9/10孔,Ti6Al7Nb(TC20) | YHP0101 | Ti6Al7Nb(TC20) | 块 | 1 | 8 | 8 | 天津正天医疗器械有限公司 | 天津正天医疗器械有限公司 | 11016 | 各省份中标(挂网)价
8362 | 00023310 | 皮质骨螺钉 | 不锈钢 | 各种规格型号 | 4.5mm自攻皮质骨螺钉，12mm-64mm(不锈钢) | 国械注进20153461469 | 71129212，71129214，71129216，71129218，71129220，71129222，71129224，71129226，71129228，71129230，71129232，71129234，71129236，71129238，71129240，71129242，71129244，71129246，71129248，71129250，71129252，71129254，71129256，71129258，71129260，71129262，71129264 | 71129212，71129214，71129216，71129218，71129220，71129222，71129224，71129226，71129228，71129230，71129232，71129234，71129236，71129238，71129240，71129242，71129244，71129246，71129248，71129250，71129252，71129254，71129256，71129258，71129260，71129262，71129264 | 由符合ISO 5832 -1的不锈钢材料或符合ISO 5832-3的Ti6A14V钛合金材料制成 | 个 | 1 | 27 | 27 | 美国 Smith & Nephew，Inc. | 施乐辉医用产品国际贸易（上海）有限公司（总代） | 198 | 各省份中标(挂网)价
8363 | 00023870 | 直型锁定加压接骨板 | 纯钛 | 各种规格型号 | 直型锁定加压接骨板（有限接触型Ⅰ型（肱骨）） | 国械注准20153461929 | 2～20孔 | ZSZ02-01-03 | 纯钛 | 块 | 1 | 8 | 8 | 常州市南翔医疗器械有限公司 | 常州市南翔医疗器械有限公司 | 9600 | 各省份中标(挂网)价
8364 | 00023622 | 万向锁定螺钉 | 钛合金 | 直径＞4mm | 松质骨锁定螺钉(D6.0) | 国食药监械（进）字2013第3462850号 | 直径6.0，自攻全螺纹 | 3.163.24、3.163.26、3.163.28、3.163.30、3.163.32、3.163.34、3.163.35、3.163.36、3.163.38、3.163.40、3.163.42、3.163.44、3.163.45、3.163.46、3.163.48、3.163.50、3.163.52、3.163.54、3.163.55、3.163.56、3.163.58、3.163.60、3.163.62、3.163.64、3.163.65、3.163.66、3.163.68、3.163.70、3.163.72、3.163.74、3.163.75、3.163.76、3.163.78、3.163.80、3.163.82、3.163.84、3.163.86、3.163.88、3.163.90、3.163.100 | 钛合金 | 枚 | 1 | 39 | 39 | Koenigsee Implantate GmbH | 长沙德迈医疗器械有限公司 | 1604.3 | 各省份中标(挂网)价
8365 | 00023312 | 足部锁定加压接骨板 | 钛合金 | 各种规格型号 | 锁定加压骨接合固定系统 小T形锁定板 | 国食药监械(准)字2014第3460519号(更)+变更文件 | 7孔×44mm,Ti6Al7Nb(TC20) | YSC0101 | Ti6Al7Nb(TC20) | 块 | 1 | 1 | 1 | 天津正天医疗器械有限公司 | 天津正天医疗器械有限公司 | 10574 | 各省份中标(挂网)价
8366 | 00023317 | 足部锁定加压接骨板 | 钛合金 | 各种规格型号 | 锁定加压骨接合固定系统 小髁部锁定板 | 国食药监械(准)字2014第3460519号(更)+变更文件 | 5孔×36mm,Ti6Al7Nb(TC20) | YSC0101 | Ti6Al7Nb(TC20) | 块 | 1 | 1 | 1 | 天津正天医疗器械有限公司 | 天津正天医疗器械有限公司 | 12002 | 各省份中标(挂网)价
8367 | 00023319 | 掌指骨锁定加压接骨板 | 钛合金 | 各种规格型号 | 锁定加压骨接合固定系统 小髁部锁定板 | 国食药监械(准)字2014第3460519号(更)+变更文件 | 7孔,Ti6Al7Nb(TC20) | YHC0101 | Ti6Al7Nb(TC20) | 块 | 1 | 3 | 3 | 天津正天医疗器械有限公司 | 天津正天医疗器械有限公司 | 10948 | 各省份中标(挂网)价
8368 | 00023341 | 足部锁定加压接骨板 | 钛合金 | 各种规格型号 | 锁定加压骨接合固定系统 小直形锁定板 | 国食药监械(准)字2014第3460519号(更)+变更文件 | 2/6/12孔,Ti6Al7Nb(TC20) | ZSC0101 | Ti6Al7Nb(TC20) | 块 | 1 | 3 | 3 | 天津正天医疗器械有限公司 | 天津正天医疗器械有限公司 | 9569.3 | 各省份中标(挂网)价
8369 | 00023194 | 桡骨远端万向锁定加压接骨板 | 钛合金 | 各种规格型号 | 锁定加压骨接合固定系统 桡骨远端背侧斜L形锁定板 | 国食药监械(准)字2014第3460519号(更)+变更文件 | 4-20孔,Ti6Al7Nb(TC20) | YWX0101 | Ti6Al7Nb(TC20) | 块 | 1 | 17 | 17 | 天津正天医疗器械有限公司 | 天津正天医疗器械有限公司 | 10285 | 各省份中标(挂网)价
8370 | 00023195 | 桡骨远端万向锁定加压接骨板 | 钛合金 | 各种规格型号 | 锁定加压骨接合固定系统 桡骨远端掌侧Ⅱ型锁定板 | 国食药监械(准)字2014第3460519号(更)+变更文件 | 8/9/10/11孔,Ti6Al7Nb(TC20) | YWX0101 | Ti6Al7Nb(TC20) | 块 | 1 | 8 | 8 | 天津正天医疗器械有限公司 | 天津正天医疗器械有限公司 | 11016 | 各省份中标(挂网)价
8371 | 00023880 | 单向胸腰椎前路椎体螺钉 | 钛合金 | 各种规格型号 | 脊柱外科植入物-胸腰椎前路杆固定系统固定螺钉 | 国械注进20163460188 | 固定螺钉 | 498.202 | 钛合金 | 个 | 1 | 1 | 1 | Synthes GmbH | 强生(上海）医疗器材有限公司 | 829 | 公立医疗机构供货价
8372 | 00023886 | 胸腰椎后路固定棒 | 钛合金 | 长度≥150mm | Sequoia-棒 | 国食药监械(进)字2014第3460875号（更） | 510mm | 3311-510 | 钛合金 | 个 | 1 | 1 | 1 | 美国捷迈脊柱公司（Zimmer Spine,Inc.） | 捷迈（上海）医疗国际贸易有限公司 | 9870 | 各省份中标(挂网)价
8373 | 00023973 | 小儿空心螺钉 | 钛合金 | 各种规格型号 | 空心螺旋钉 | 国食药监械（准）字2014第3460235号(更） | 60~150mm，每间隔5mm为一规格； | GKLD | 钛合金 | 枚 | 1 | 32 | 32 | 无锡市闻泰百得医疗器械有限公司 | 无锡市闻泰百得医疗器械有限公司 | 4000 | 各省份中标(挂网)价
8374 | 00023663 | 股骨近端锁定加压接骨板 | 纯钛 | 各种规格型号 | 股骨近端外侧锁定板-7 | 国食药监械（准）字2013第3461827号（更） | 4孔，左，右 | SD-57 | 纯钛 | 块 | 1 | 2 | 2 | 无锡市闻泰百得医疗器械有限公司 | 无锡市闻泰百得医疗器械有限公司 | 11200 | 各省份中标(挂网)价
8375 | 00023343 | 胸腰椎后路单向长尾椎弓根螺钉 | 钛合金 | 各种规格型号 | L2提拉椎弓根螺钉 | 国械注准20153460329 | 直径4.5～7.5mm（每隔0.5mm为一规格），长度30～55mm（每隔5mm为一规格） | RF-F-01 | 钛合金 | 支 | 1 | 36 | 36 | 常州市康辉医疗器械有限公司 | 常州市康辉医疗器械有限公司 | 490.6 | 各省份中标(挂网)价
8376 | 00023344 | 掌指骨锁定加压接骨板 | 钛合金 | 各种规格型号 | 锁定加压骨接合固定系统 小直形锁定板 | 国食药监械(准)字2014第3460519号(更)+变更文件 | 4/6/8孔,Ti6Al7Nb(TC20) | ZHX0101 | Ti6Al7Nb(TC20) | 块 | 1 | 3 | 3 | 天津正天医疗器械有限公司 | 天津正天医疗器械有限公司 | 11934 | 各省份中标(挂网)价
8377 | 00024227 | 皮质骨螺钉 | 钛合金 | 各种规格型号 | 金属接骨螺钉（钛合金） | 国食药监械（准）字2013第3461990号 | 直径2.0mm，长度4-30mm | 浅螺纹HAQ | 钛合金 | 枚 | 1 | 11 | 11 | 江苏荷普医疗器械有限公司 | 江苏荷普医疗器械有限公司 | 153 | 各省份中标(挂网)价
8378 | 00023196 | 腓骨远端外侧锁定加压接骨板 | 钛合金 | 各种规格型号 | 腓骨远端外侧锁定加压接骨板 | 国食药监械（进）字2014第3460925号 | 腓骨远端外侧锁定加压接骨板2.7/3.5，3孔，长度73mm，右侧 腓骨远端外侧锁定加压接骨板2.7/3.5，3孔，长度73mm，左侧 腓骨远端外侧锁定加压接骨板2.7/3.5，4孔，长度86mm，右侧 腓骨远端外侧锁定加压接骨板2.7/3.5，4孔，长度86mm， 左侧 腓骨远端外侧锁定加压接骨板2.7/3.5，5孔， 长度99mm， 右侧 腓骨远端外侧锁定加压接骨板2.7/3.5，5孔， 长度99mm， 左侧 腓骨远端外侧锁定加压接骨板2.7/3.5，6孔， 长度112mm， 右侧 腓骨远端外侧锁定加压接骨板2.7/3.5，6孔， 长度112mm， 左侧 腓骨远端外侧锁定加压接骨板2.7/3.5，7孔，长度125mm，右侧 腓骨远端外侧锁定加压接骨板2.7/3.5，7孔， 长度125mm， 左侧 | 04.112.136 04.112.137 04.112.138 04.112.139 04.112.140 04.112.141 04.112.142 04.112.143 04.112.144 04.112.145 | TAN | 个 | 1 | 10 | 10 | Synthes GmbH | 强生(上海）医疗器材有限公司 | 15895 | 各省份中标(挂网)价
8379 | 00023313 | 足部锁定加压接骨板 | 钛合金 | 各种规格型号 | 锁定加压骨接合固定系统 小X形锁定板 | 国食药监械(准)字2014第3460519号(更)+变更文件 | 4孔,Ti6Al7Nb(TC20) | YWP0101 | Ti6Al7Nb(TC20) | 块 | 1 | 1 | 1 | 天津正天医疗器械有限公司 | 天津正天医疗器械有限公司 | 15724 | 公立医疗机构供货价
8380 | 00023314 | 足部锁定加压接骨板 | 钛合金 | 各种规格型号 | 锁定加压骨接合固定系统 小X形锁定板 | 国食药监械(准)字2014第3460519号(更)+变更文件 | 4孔,Ti6Al7Nb(TC20) | YSP0101 | Ti6Al7Nb(TC20) | 块 | 1 | 3 | 3 | 天津正天医疗器械有限公司 | 天津正天医疗器械有限公司 | 11465.65 | 各省份中标(挂网)价
8381 | 00024008 | 普通空心螺钉 | 不锈钢 | 直径＞4mm | 双头空心钉（不锈钢） | 国食药监械（准）字2013第3460905号 | 直径7.0mm,长度45-125mm | GSJDⅠ/GSJDⅡ | 不锈钢 | 不锈钢 | 1 | 26 | 26 | 江苏荷普医疗器械有限公司 | 江苏荷普医疗器械有限公司 | 2250 | 各省份中标(挂网)价
8382 | 00024435 | 颈椎后路椎板成形板 | 纯钛 | 各种规格型号 | 颈椎后路钉板固定系统 | 国食药监械（准）字2013第3461097号 | 板长：15-240 每间隔1... | 钢板-ZJIB | 纯钛 | 个 | 1 | 8 | 8 | 北京市春立正达医疗器械股份有限公司 | 北京市春立正达医疗器械股份有限公司 | 8500 | 公立医疗机构供货价
8383 | 00024997 | 其它 | 各种材质 | 各种规格型号 | 高分子固定绷带 | 粤禅械备20150019号 | 5.0cm*360cm | KHCF02 | 玻璃纤维 | 卷 | 1 | 1 | 1 | 佛山市康鸿科技有限公司 | 佛山市康鸿科技有限公司 | 60 | 各省份中标(挂网)价
8384 | 00021634 | 颈椎前路螺钉锁定板 | 可吸收 | ≤6孔 | 颈椎前路钉板系统 | 国械注进20153463016 | SPN-5116；SPN-5117；SPN-5118；SPN-5119；SPN-5120；SPN-5121 | SPN-5116；SPN-5117；SPN-5118；SPN-5119；SPN-5120；SPN-5121 | 可吸收共聚物 | 块 | 1 | 6 | 6 | Inion Oy | 北京同信通达医疗投资有限公司 | 29500 | 公立医疗机构供货价
8385 | 00024581 | 普通球囊 | 超高分子量聚乙烯 | 各种规格型号 | 椎体扩张球囊套件 | 国械注准20153102383 | BL-Z2/10，BL-Z2/15，BL-Z3/10，BL-Z3/15，BL-Z3/20 | BL-Z2/10，BL-Z2/15，BL-Z3/10，BL-Z3/15，BL-Z3/20 | PC,PUR,PVC等 | 支 | 1 | 5 | 5 | 常州百隆微创医疗器械科技有限公司 | 常州百隆微创医疗器械科技有限公司 | 10300 | 各省份中标(挂网)价
8386 | 00024584 | 锁定螺钉 | 钛合金 | 直径≤4mm | 金属锁定接骨螺钉（钛合金） | 国械注准20143460320 | 直径2.0mm,长度4-30mm | 对称螺纹HCZL | 钛合金 | 枚 | 1 | 11 | 11 | 江苏荷普医疗器械有限公司 | 江苏荷普医疗器械有限公司 | 600 | 各省份中标(挂网)价
8387 | 00024235 | 后交叉韧带保留型股骨假体 | 钴铬钼合金 | 各种规格型号 | 膝关节假体（XL型股骨髁） | 国食药监械（准）字2013第3460760号 | 1#、2#、3#、4#、5#、... | XL型-宽系列 | 钴铬钼合金 | 个 | 1 | 4 | 4 | 北京市春立正达医疗器械股份有限公司 | 北京市春立正达医疗器械股份有限公司 | 18680 | 公立医疗机构供货价
8388 | 00024236 | 直型锁定加压接骨板 | 纯钛 | 各种规格型号 | 锁定接骨板系统（锁定接骨板） | 国食药监械（准）字2014第3460942号 | 3-16孔 | ZSD01 型号描述：胫骨锁定接骨板 | 纯钛 | 块 | 1 | 14 | 14 | 常州华森医疗器械有限公司 | 常州华森医疗器械有限公司 | 5800 | 各省份中标(挂网)价
8389 | 00024264 | 锁骨干锁定加压接骨板 | 纯钛 | 各种规格型号 | 锁骨骨干锁定板 | 国食药监械（进）字2013第3462850号 | 8、10孔，分左右 | 5.3522.08、5.3522.10、5.3532.08、5.3532.10 | 纯钛 | 块 | 1 | 4 | 4 | Koenigsee Implantate GmbH | 长沙德迈医疗器械有限公司 | 13414.7 | 各省份中标(挂网)价
8390 | 00024353 | 髋联合加压螺钉 | 钛合金 | 各种规格型号 | TriGen InterTAN 加压螺钉，30mm(钛合金, 灭菌装) | 国械注进20143465639 | 71672030 | 71672030 | 釆用符合ISO 5832-3标准规定的Ti6A14V钛合金材料制造 | 个 | 1 | 1 | 1 | 美国 Smith & Nephew，Inc. | 施乐辉医用产品国际贸易（上海）有限公司（总代） | 5100 | 各省份中标(挂网)价
8391 | 00023360 | 万向锁定螺钉 | 钛合金 | 直径≤4mm | 松质骨万向锁定螺钉 | 国食药监械(进)字2013第3460508号 | 3.0mm | 37302-10；37302-12；37302-14；37302-16；37302-18；37302-20 | 钛合金 | 枚 | 1 | 6 | 6 | 奥地利 I.T.S. GmbH | 通用（上海）医疗器材有限公司 | 1976 | 各省份中标(挂网)价
8392 | 00023422 | 甲基丙烯酸甲酯和聚甲基丙烯酸甲酯中粘骨水泥 | 甲基丙烯酸甲酯和聚甲基丙烯酸甲酯 | 40g | 骨水泥 | 国械注进20143655900 | 1*40g | Palacos MV | 甲基丙烯酸甲酯和聚甲基丙烯酸甲酯 | 盒 | 1 | 1 | 1 | 德国 Heraeus Medical GmbH 公司 | 雷德睦华医药科技（北京）有限公司 | 1100 | 各省份中标(挂网)价
8393 | 00025000 | 股骨近端锁定加压接骨板 | 纯钛 | 各种规格型号 | 锁定接骨板系统（锁定接骨板） | 国食药监械（准）字2014第3460942号 | 3-18孔 | YSD13/YSD14 股骨近端外侧锁定接骨板Ⅰ型（左/右） | 纯钛 | 块 | 1 | 12 | 12 | 常州华森医疗器械有限公司 | 常州华森医疗器械有限公司 | 6220 | 各省份中标(挂网)价
8394 | 00024466 | 胸腰椎前路固定棒 | 钛合金 | 各种规格型号 | 连接杆（Defender连接杆） | 国食药监械（准）字2014第3160378号 | Φ5.5*（30；35；40；45；50；55；60；65；70；75；80；85；90） | RSSV | 钛合金 | 个 | 1 | 13 | 13 | 山东康盛医疗器械有限公司 | 山东康盛医疗器械有限公司 | 1620 | 各省份中标(挂网)价
8395 | 00024480 | 颈椎前路自动锁定板 | 钛合金 | ≥8孔 | 颈椎前路钛板 | 国食药监械（准）字2014第3460149号 | 72.5；75；77.5；80；82.5；85；87.5；90 | JZ I-2 | 钛合金 | 个 | 1 | 8 | 8 | 山东康盛医疗器械有限公司 | 山东康盛医疗器械有限公司 | 17600 | 各省份中标(挂网)价
8396 | 00025021 | 经皮胸腰椎后路固定棒 | 钛合金 | 长度≥150mm | CF脊柱后路内固定器 | 国食药监械（准）字2013第3461218号 | 长度：150-240每隔7mm ... | CFII棒E-L1 | 钛合金 | 个 | 1 | 1 | 1 | 北京市春立正达医疗器械股份有限公司 | 北京市春立正达医疗器械股份有限公司 | 4850 | 公立医疗机构供货价
8397 | 00024586 | 胸腰椎前路固定棒 | 钛合金 | 各种规格型号 | 连接杆（Defender连接杆） | 国食药监械（准）字2014第3160378号 | Φ5.5*（130；140；150；160；180；200） | RSSV | 钛合金 | 个 | 1 | 6 | 6 | 山东康盛医疗器械有限公司 | 山东康盛医疗器械有限公司 | 2260 | 各省份中标(挂网)价
8398 | 00024587 | 锁定螺钉 | 钛合金 | 直径≤4mm | 金属锁定接骨螺钉（钛合金） | 国械注准20143460320 | 直径2.4mm,长度4-50mm | 对称螺纹HCZL | 钛合金 | 枚 | 1 | 11 | 11 | 江苏荷普医疗器械有限公司 | 江苏荷普医疗器械有限公司 | 1200 | 各省份中标(挂网)价
8399 | 00024588 | 肱骨近端锁定加压接骨板解剖型（分左右） | 纯钛 | 各种规格型号 | 锁定接骨板系统（锁定接骨板） | 国食药监械（准）字2014第3460942号 | 3-15孔 | YSD21/YSD22 型号描述：肱骨近端锁定接骨板Ⅱ型（左/右） | 纯钛 | 块 | 1 | 24 | 24 | 常州华森医疗器械有限公司 | 常州华森医疗器械有限公司 | 6100 | 各省份中标(挂网)价
8400 | 00024589 | 胸腰椎前路横向连接器 | 钛合金 | 各种规格型号 | 横连杆装配（Defender横连杆装配） | 国食药监械（准）字2014第3160378号 | Φ5.5*（10；11；12；13；14；15；16；17；18；19） | RSSV | 钛合金 | 个 | 1 | 10 | 10 | 山东康盛医疗器械有限公司 | 山东康盛医疗器械有限公司 | 3780 | 各省份中标(挂网)价
8401 | 00024591 | 锁定螺钉 | 钛合金 | 直径≤4mm | 金属锁定接骨螺钉（钛合金） | 国械注准20143460320 | 直径2.7mm，长度4-50mm | 对称螺纹HCZL | 钛合金 | 枚 | 1 | 22 | 22 | 江苏荷普医疗器械有限公司 | 江苏荷普医疗器械有限公司 | 1000 | 各省份中标(挂网)价
8402 | 00023869 | 胫骨远端外侧动力加压接骨板 | 纯钛 | 各种规格型号 | 金属解剖型接骨板——胫骨外侧钢板（纯钛） | 国械注准20153461203 | 3-15孔左右，每1孔为一规格 | YSQ21 | 纯钛 | 块 | 1 | 22 | 22 | 苏州微创脊柱创伤医疗科技有限公司 | 苏州微创脊柱创伤医疗科技有限公司 | 2000 | 各省份中标(挂网)价
8403 | 00024267 | 锁骨钩锁定加压接骨板 | 纯钛 | 各种规格型号 | 肩锁钩锁定板 | 国食药监械（进）字2013第3462850号 | 钩深14、18，分左右 | 5.3542.1418、5.3542.1818、5.3552.1418、5.3552.1818 | 纯钛 | 块 | 1 | 4 | 4 | Koenigsee Implantate GmbH | 长沙德迈医疗器械有限公司 | 16959.9 | 各省份中标(挂网)价
8404 | 00023250 | 全螺纹松质骨螺钉 | 纯钛 | 直径≤4mm | 4.0mm松质骨螺钉，全螺纹 | 国食药监械(进)2014第3461900号 | 4.0mm松质骨螺钉，全螺纹，长10mm，纯钛 4.0mm松质骨螺钉，全螺纹，长12mm，纯钛 4.0mm松质骨螺钉，全螺纹，长14mm，纯钛 4.0mm松质骨螺钉，全螺纹，长16mm，纯钛 4.0mm松质骨螺钉，全螺纹，长18mm，纯钛 4.0mm松质骨螺钉，全螺纹，长20mm，纯钛 4.0mm松质骨螺钉，全螺纹，长22mm，纯钛 4.0mm松质骨螺钉，全螺纹，长24mm，纯钛 4.0mm松质骨螺钉，全螺纹，长26mm，纯钛 4.0mm松质骨螺钉，全螺纹，长28mm，纯钛 4.0mm松质骨螺钉，全螺纹，长30mm，纯钛 4.0mm松质骨螺钉，全螺纹，长32mm，纯钛 4.0mm松质骨螺钉，全螺纹，长35mm，纯钛 4.0mm松质骨螺钉，全螺纹，长40mm，纯钛 4.0mm松质骨螺钉，全螺纹，长45mm，纯钛 4.0mm松质骨螺钉，全螺纹，长50mm，纯钛 4.0mm松质骨螺钉，全螺纹，长55mm，纯钛 4.0mm松质骨螺钉，全螺纹，长60mm，纯钛 | 406.010 406.012 406.014 406.016 406.018 406.020 406.022 406.024 406.026 406.028 406.030 406.032 406.035 406.040 406.045 406.050 406.055 406.060 | 纯钛 | 个 | 1 | 18 | 18 | Synthes GmbH | 强生(上海）医疗器材有限公司 | 149.4 | 各省份中标(挂网)价
8405 | 00024240 | 普通带线锚钉 | 钛合金 | 3mm＜直径＜5mm | 金属接骨螺钉 | 国食药监械(准)字2014第3460441号+变更文件 | 3.5*12mm，钛合金 | HBQ03 | 钛合金 | 个 | 1 | 1 | 1 | 天津正天医疗器械有限公司 | 天津正天医疗器械有限公司 | 5850 | 各省份中标(挂网)价
8406 | 00024265 | 普通带线锚钉 | 钛合金 | 直径≤3mm | 金属接骨螺钉 | 国食药监械(准)字2014第3460441号+变更文件 | 2*6mm，钛合金 | HBQ03 | 钛合金 | 个 | 1 | 1 | 1 | 天津正天医疗器械有限公司 | 天津正天医疗器械有限公司 | 5850 | 各省份中标(挂网)价
8407 | 00024269 | 胸腰椎后路固定系统其它部件 | 各种材质 | 各种规格型号 | 脊柱外科植入物-胸腰椎固定系统锁定螺帽 | 国械注进20153463635 | 适用于3D头 | 498.570V | 钛合金 | 个 | 1 | 1 | 1 | Synthes GmbH | 强生(上海）医疗器材有限公司 | 2600 | 各省份中标(挂网)价
8408 | 00024270 | 皮质骨螺钉 | 钛合金 | 各种规格型号 | 金属接骨螺钉（钛合金） | 国食药监械（准）字2013第3461990号 | 直径3.5/4.5mm,长度10-100mm | 浅螺纹HAQ | 钛合金 | 枚 | 1 | 53 | 53 | 江苏荷普医疗器械有限公司 | 江苏荷普医疗器械有限公司 | 240 | 各省份中标(挂网)价
8409 | 00023243 | 其它锁定螺钉 | 各种材质 | 各种规格型号 | 金属锁定接骨螺钉（动态锁定钉） | 国食药监械（准）字2014第3460381号 | 3.5*(10;12;14;16;18;20;22;24;26;28;30;32;34;35;36;38;40;42;44;45;46;48;50;52;54;55;56;58;60;62;64;65;66;68;70)★ | HAZL06 | 钛合金 | 个 | 1 | 34 | 34 | 山东康盛医疗器械有限公司 | 山东康盛医疗器械有限公司 | 1106 | 各省份中标(挂网)价
8410 | 00023249 | 异型加压接骨板 | 不锈钢 | 各种规格型号 | 3.5mm管状锁定接骨板 4-7孔 (不锈钢) | 国械注进20153462554 | 71829004，71829005，71829006，71829007 | 71829004，71829005，71829006，71829007 | 该产品由符合IS05832-1的不锈钢材料制造 | 个 | 1 | 2 | 2 | 美国 Smith & Nephew，Inc. | 施乐辉医用产品国际贸易（上海）有限公司（总代） | 3400 | 各省份中标(挂网)价
8411 | 00024347 | 跟骨接骨板 | 纯钛 | 各种规格型号 | 跟骨接骨板-3 | 国食药监械（准）字2013第3461824号（更） | 8孔，左、右 | JP-60 | 纯钛 | 块 | 1 | 2 | 2 | 无锡市闻泰百得医疗器械有限公司 | 无锡市闻泰百得医疗器械有限公司 | 4900 | 各省份中标(挂网)价
8412 | 00024521 | 胸腰椎前路椎体单栓钉 | 钛合金 | 各种规格型号 | CS型脊柱前路内固定器 | 国食药监械（准）字2013第3461754号 | 长度L1：15-85 mm每隔... | CS | 钛合金 | 个 | 1 | 15 | 15 | 北京市春立正达医疗器械股份有限公司 | 北京市春立正达医疗器械股份有限公司 | 1250 | 公立医疗机构供货价
8413 | 00023712 | 股骨头 | 氧化铝陶瓷 | 直径32mm | 12/14，Biolox Forte 氧化铝陶瓷球头 | 国食药监械（进）字2013第3464745号 | 内径 32mm，-3.5mm，+0mm，+3.5mm | 140-32-00/03/93 | 氧化铝 | 盒 | 1 | 3 | 3 | 美国 Exactech,Inc. | 美精技医疗器械（上海）有限公司 | 7800 | 各省份中标(挂网)价
8414 | 00023715 | 弹性髓内钉 | 钛合金 | 各种规格型号 | 弹性髓内钉 | CFDA(I)20143463391 | 弹性髓内钉, 直径1.5mm，L 300 mm,TAN 弹性髓内钉, 直径2.0mm, L 440 mm,TAN 弹性髓内钉, 直径2.5mm, L 440 mm,TAN 弹性髓内钉, 直径3.0mm, L 440 mm,TAN 弹性髓内钉, 直径3.5mm, L 440 mm,TAN 弹性髓内钉, 直径4.0mm, L 440 mm,TAN | 475.915 475.920 475.925 475.930 475.935 475.940 | 钛合金 | 个 | 1 | 6 | 6 | Synthes GmbH | 强生(上海）医疗器材有限公司 | 5170 | 各省份中标(挂网)价
8415 | 00024003 | 胸腰椎后路普通锁定螺帽 | 钛合金 | 各种规格型号 | Instinct Java -顶丝 | 国食药监械(进)字2013第3461461号 | 无 | 046W0AN00002 | 钛合金 | 个 | 1 | 1 | 1 | 捷迈脊柱公司（ZIMMER SPINE） | 捷迈（上海）医疗国际贸易有限公司 | 2500 | 各省份中标(挂网)价
8416 | 00024278 | 万向足部锁定加压接骨板 | 纯钛 | 各种规格型号 | 小T型锁定板-3 | 国食药监械（准）字2013第3461827号（更） | 4～8孔 | SD-66 | 纯钛 | 块 | 1 | 17 | 17 | 无锡市闻泰百得医疗器械有限公司 | 无锡市闻泰百得医疗器械有限公司 | 6970 | 各省份中标(挂网)价
8417 | 00024303 | 股骨远端动力加压接骨板 | 钛合金 | 各种规格型号 | 解剖型接骨板 股骨髁支持骨板 | 国食药监械(准)字2012第3461458号 | 5/7/9/11孔，钛合金 | YSQ03 | 钛合金 | 块 | 1 | 8 | 8 | 天津正天医疗器械有限公司 | 天津正天医疗器械有限公司 | 12000 | 各省份中标(挂网)价
8418 | 00024304 | 1/3管型接骨板 | 纯钛 | 各种规格型号 | 管型接骨板-9 | 国食药监械（准）字2013第3461914号（更） | 2～6孔 | ZSQ26 | 纯钛 | 块 | 1 | 1 | 1 | 无锡市闻泰百得医疗器械有限公司 | 无锡市闻泰百得医疗器械有限公司 | 2140 | 各省份中标(挂网)价
8419 | 00024306 | 生物直柄－微孔 | 钛合金 | 各种规格型号 | 髋关节假体 股骨柄(钛合金) | 国食药监械(准)字2014第3461604号+变更文件 | 170mm/205mm,钛合金 | GB-3 | 钛合金 | 个 | 1 | 16 | 16 | 天津正天医疗器械有限公司 | 天津正天医疗器械有限公司 | 29273 | 公立医疗机构供货价
8420 | 00023882 | 锁定螺钉 | 钛合金 | 直径＞4mm | 5.0mm锁定头螺钉，自钻，钛合金 | CFDA(I)20143463756 | 5.0mm锁定头螺钉，自钻，钛合金，长14mm 5.0mm锁定头螺钉，自钻，钛合金，长18mm 5.0mm锁定头螺钉，自钻，钛合金，长22mm 5.0mm锁定头螺钉，自钻，钛合金，长26mm 5.0mm锁定头螺钉，自钻，钛合金，长30mm 5.0mm锁定头螺钉，自钻，钛合金，长35mm 5.0mm锁定头螺钉，自钻，钛合金，长40mm 5.0mm锁定头螺钉，自钻，钛合金，长45mm 5.0mm锁定头螺钉，自钻，钛合金，长50mm 5.0mm锁定头螺钉，自钻，钛合金，长55mm 5.0mm锁定头螺钉，自钻，钛合金，长60mm 5.0mm锁定头螺钉，自钻，钛合金，长65mm 5.0mm锁定头螺钉，自钻，钛合金，长70mm 5.0mm锁定头螺钉，自钻，钛合金，长75mm 5.0mm锁定头螺钉，自钻，钛合金，长80mm 5.0mm锁定头螺钉，自钻，钛合金，长85mm | 413.414 413.418 413.422 413.426 413.430 413.435 413.440 413.445 413.450 413.455 413.460 413.465 413.470 413.475 413.480 413.485 | 钛合金 | 个 | 1 | 16 | 16 | Synthes GmbH | 强生(上海）医疗器材有限公司 | 608.4 | 各省份中标(挂网)价
8421 | 00023213 | 桡骨远端万向锁定加压接骨板 | 钛合金 | 各种规格型号 | 锁定加压骨接合固定系统 桡骨远端背侧T形锁定板 | 国食药监械(准)字2014第3460519号(更)+变更文件 | 4-20孔,Ti6Al7Nb(TC20) | YWX0101 | Ti6Al7Nb(TC20) | 块 | 1 | 17 | 17 | 天津正天医疗器械有限公司 | 天津正天医疗器械有限公司 | 10281.6 | 各省份中标(挂网)价
8422 | 00023214 | 桡骨远端背侧锁定加压接骨板 | 钛合金 | 各种规格型号 | 锁定加压骨接合固定系统 桡骨远端背侧斜T形锁定板 | 国食药监械(准)字2014第3460519号(更)+变更文件 | 6/7/8孔,Ti6Al7Nb(TC20) | YHP0101 | Ti6Al7Nb(TC20) | 块 | 1 | 6 | 6 | 天津正天医疗器械有限公司 | 天津正天医疗器械有限公司 | 10880 | 各省份中标(挂网)价
8423 | 00023215 | 桡骨远端掌侧锁定加压接骨板 | 钛合金 | 各种规格型号 | 锁定加压骨接合固定系统 桡骨远端掌侧Ⅰ型锁定板 | 国食药监械(准)字2014第3460519号(更)+变更文件 | 11/12/13/14孔,Ti6Al7Nb(TC20) | YHP0101 | Ti6Al7Nb(TC20) | 块 | 1 | 12 | 12 | 天津正天医疗器械有限公司 | 天津正天医疗器械有限公司 | 11016 | 各省份中标(挂网)价
8424 | 00023218 | 股骨远端锁定加压接骨板 | 钛合金 | 各种规格型号 | 锁定加压骨接合固定系统 锁定骨板 | 国食药监械(准)字2014第3460519号(更)+变更文件 | 5/6孔,Ti6Al7Nb(TC20) | ZWX0101 | Ti6Al7Nb(TC20) | 块 | 1 | 2 | 2 | 天津正天医疗器械有限公司 | 天津正天医疗器械有限公司 | 10714.25 | 各省份中标(挂网)价
8425 | 00023219 | 锁定螺钉 | 钛合金 | 直径≤4mm | 锁定加压骨接合固定系统 锁定螺钉 | 国食药监械(准)字2014第3460519号(更)+变更文件 | φ2.0mm,Ti6Al7Nb(TC20) | HAD0307 | Ti6Al7Nb(TC20) | 块 | 1 | 17 | 17 | 天津正天医疗器械有限公司 | 天津正天医疗器械有限公司 | 1231.2 | 各省份中标(挂网)价
8426 | 00024157 | 动力髋/髁螺钉 | 钛合金 | 各种规格型号 | 拉力螺钉（钛合金） | 国食药监械（准）字2013第3460905号 | 直径12mm,长度45-125mm | GJYDⅤ | 钛合金 | 枚 | 1 | 14 | 14 | 江苏荷普医疗器械有限公司 | 江苏荷普医疗器械有限公司 | 2000 | 各省份中标(挂网)价
8427 | 00024158 | 其它外固定 | 各种材质 | 各种规格型号 | 单边式多功能外固定支架 | 沪械注准20142100004 | 大、中、小号 | Ⅰ型 | 铝锌合金+不锈钢 | 套 | 1 | 10 | 10 | 上海康定医疗器械有限公司 | 上海康定医疗器械有限公司 | 12200 | 公立医疗机构供货价
8428 | 00024424 | 踝关节融合锁定接骨板 | 不锈钢 | 各种规格型号 | PERI-LOC 3.5mm踝关节后侧融合锁定接骨板 (不锈钢, 灭菌装) | 国食药监械(进)字2014第3461858号 | 72821034S；72821035S | 72821034S；72821035S | 由符合ISO 5832-1 的不锈钢材料制造 | 个 | 1 | 2 | 2 | 美国 Smith & Nephew，Inc. | 施乐辉医用产品国际贸易（上海）有限公司（总代） | 10369.58 | 各省份中标(挂网)价
8429 | 00024425 | 桡骨远端万向锁定加压接骨板 | 钛合金 | 各种规格型号 | 锁定加压骨接合固定系统 桡骨远端背侧T形锁定板 | 国食药监械(准)字2014第3460519号(更)+变更文件 | 6/8孔,Ti6Al7Nb(TC20) | YWC0101 | Ti6Al7Nb(TC20) | 块 | 1 | 2 | 2 | 天津正天医疗器械有限公司 | 天津正天医疗器械有限公司 | 10281.6 | 各省份中标(挂网)价
8430 | 00023148 | 全内半月板缝合系统 | 聚醚醚酮（PEEK） | 各种规格型号 | 全内半月板360度缝合系统（商品名：Fast-Fix 360） | 国食药监械(进)字2013第3655133号 | 72202468 | 72202468 | 聚醚醚铜(PEEK)、不锈钢 | 个 | 1 | 1 | 1 | 美国 Smith & Nephew Inc.Endoscopy Division | 施乐辉医用产品国际贸易（上海）有限公司（总代） | 8600 | 各省份中标(挂网)价
8431 | 00023149 | 桡骨近端锁定加压接骨板 | 钛合金 | 各种规格型号 | 锁定加压骨接合固定系统 尺桡骨干Ⅰ型锁定板 | 国食药监械(准)字2014第3460519号(更)+变更文件 | 6/7/8/9/10/12孔,Ti6Al7Nb(TC20) | ZHP0101 | Ti6Al7Nb(TC20) | 块 | 1 | 6 | 6 | 天津正天医疗器械有限公司 | 天津正天医疗器械有限公司 | 11475 | 各省份中标(挂网)价
8432 | 00023150 | 腓骨远端外侧锁定加压接骨板 | 钛合金 | 各种规格型号 | 锁定加压骨接合固定系统 腓骨远端前侧锁定板 | 国食药监械(准)字2014第3460519号(更)+变更文件 | 3/4/5/6/7/8/9/11/13/15孔 ,Ti6Al7Nb(TC20) | YHP0101 | Ti6Al7Nb(TC20) | 块 | 1 | 10 | 10 | 天津正天医疗器械有限公司 | 天津正天医疗器械有限公司 | 10964.15 | 各省份中标(挂网)价
8433 | 00023151 | 跟骨锁定接骨板 | 钛合金 | 各种规格型号 | 锁定加压骨接合固定系统 跟骨Ⅳ型锁定板 | 国食药监械(准)字2014第3460519号(更)+变更文件 | 10/15孔,Ti6Al7Nb(TC20) | YSP0101 | Ti6Al7Nb(TC20) | 块 | 1 | 14 | 14 | 天津正天医疗器械有限公司 | 天津正天医疗器械有限公司 | 11526 | 各省份中标(挂网)价
8434 | 00023152 | 可吸收普通界面螺钉 | 含磷酸钙（TCP）/羟基磷灰石（HA）的聚乳酸 | 直径＞6mm | 聚乳酸羟基磷灰石螺钉（BIOSURE HA） | 国械注进20153463943 | 72201771、72201772、72201773、72201774、72201775、72201776、72201777、72201778、72201779、72201780、72201781、72201782、72201783、72201784、72201785、72201786、72201787、72201788、72201789、72201790、72201791 | 72201771、72201772、72201773、72201774、72201775、72201776、72201777、72201778、72201779、72201780、72201781、72201782、72201783、72201784、72201785、72201786、72201787、72201788、72201789、72201790、72201791 | 聚乳酸、羟基磷灰石 | 枚 | 1 | 21 | 21 | 美国 Smith & Nephew，Inc. | 施乐辉医用产品国际贸易（上海）有限公司（总代） | 6300 | 各省份中标(挂网)价
8435 | 00023892 | 1/3管型接骨板 | 纯钛 | 各种规格型号 | 管型接骨板-4 | 国食药监械（准）字2013第3461914号（更） | 2～16孔 | ZSQ14 | 纯钛 | 块 | 1 | 15 | 15 | 无锡市闻泰百得医疗器械有限公司 | 无锡市闻泰百得医疗器械有限公司 | 2140 | 各省份中标(挂网)价
8436 | 00023893 | 骨水泥推进器 | 不锈钢 | 各种规格型号 | 骨水泥注入器 | 国械注准20153100284 | ф3.4×195、ф3.0×195 | 202型 | 医用高分子材料 | 支 | 1 | 5 | 5 | 山东冠龙医疗用品有限公司 | 山东冠龙医疗用品有限公司 | 1175 | 各省份中标(挂网)价
8437 | 00023963 | 普通球囊 | 超高分子量聚乙烯 | 各种规格型号 | 球囊 | 国械注准20153100284 | ф12×19 | 202型 | 医用高分子材料 | 支 | 1 | 1 | 1 | 山东冠龙医疗用品有限公司 | 山东冠龙医疗用品有限公司 | 12356 | 各省份中标(挂网)价
8438 | 00023220 | 锁定螺钉 | 钛合金 | 直径≤4mm | 锁定加压骨接合固定系统 锁定螺钉 | 国食药监械(准)字2014第3460519号(更)+变更文件 | φ2.4mm,Ti6Al7Nb(TC20) | HCD0307 | Ti6Al7Nb(TC20) | 块 | 1 | 29 | 29 | 天津正天医疗器械有限公司 | 天津正天医疗器械有限公司 | 1299.68 | 各省份中标(挂网)价
8439 | 00023241 | 锁定螺钉 | 钛合金 | 直径≤4mm | 锁定加压骨接合固定系统 锁定螺钉 | 国食药监械(准)字2014第3460519号(更)+变更文件 | φ3.5mm,Ti6Al7Nb(TC20) | HCD0307 | Ti6Al7Nb(TC20) | 块 | 1 | 36 | 36 | 天津正天医疗器械有限公司 | 天津正天医疗器械有限公司 | 1299.68 | 各省份中标(挂网)价
8440 | 00023433 | 万向锁定螺钉 | 钛合金 | 直径＞4mm | 松质骨万向锁定螺钉 | 国食药监械(进)字2013第3460508号 | 4.2mm | 37422-65；37422-70 | 钛合金 | 枚 | 1 | 2 | 2 | 奥地利 I.T.S. GmbH | 通用（上海）医疗器材有限公司 | 2125 | 各省份中标(挂网)价
8441 | 00023438 | 胸腰椎前路固定板 | 钛合金 | 各种规格型号 | 固定钛板 | 国食药监械（准）字2014第3460236号(更） | 长度：22.5、25、27.5、30、32.5、35、37.5、40、42.5、45、47.5、50、52.5、55、57.5、60、62.5、65、67.5、70、72.5、75mm | JQL-VI | 纯钛 | 块 | 1 | 17 | 17 | 无锡市闻泰百得医疗器械有限公司 | 无锡市闻泰百得医疗器械有限公司 | 12580 | 各省份中标(挂网)价
8442 | 00023865 | 锁定螺钉 | 钛合金 | 直径≤4mm | 3.5mm锁定头螺钉，自攻，钛合金 | CFDA(I)20143463756 | 3.5mm锁定头螺钉，自攻，钛合金，长10mm 3.5mm锁定头螺钉，自攻，钛合金，长12mm 3.5mm锁定头螺钉，自攻，钛合金，长14mm 3.5mm锁定头螺钉，自攻，钛合金，长16mm 3.5mm锁定头螺钉，自攻，钛合金，长18mm 3.5mm锁定头螺钉，自攻，钛合金，长20mm 3.5mm锁定头螺钉，自攻，钛合金，长22mm 3.5mm锁定头螺钉，自攻，钛合金，长24mm 3.5mm锁定头螺钉，自攻，钛合金，长26mm 3.5mm锁定头螺钉，自攻，钛合金，长28mm 3.5mm锁定头螺钉，自攻，钛合金，长30mm 3.5毫米直径锁定螺钉，自攻，32毫米，TAN 3.5mm锁定头螺钉，自攻，长34mm，钛合金 3.5mm锁定头螺钉，自攻，钛合金，长35mm 3.5mm锁定头螺钉，自攻，长36mm，钛合金 3.5mm锁定头螺钉，自攻，钛合金，长40mm 3.5mm锁定头螺钉，自攻，长44mm，钛合金 3.5mm锁定头螺钉，自攻，钛合金，长45mm 3.5mm锁定头螺钉，自攻，长46mm，钛合金 3.5mm锁定头螺钉，自攻，钛合金，长50mm 3.5毫米直径锁定螺钉，自攻，54毫米，TAN 3.5mm锁定头螺钉，自攻，钛合金，长55mm 3.5毫米直径锁定螺钉，自攻，56毫米，TAN 3.5mm锁定头螺钉，自攻，钛合金，长60mm | 413.010 413.012 413.014 413.016 413.018 413.020 413.022 413.024 413.026 413.028 413.030 413.032 413.034 413.035 413.036 413.040 413.044 413.045 413.046 413.050 413.054 413.055 413.056 413.060 | 钛合金 | 个 | 1 | 24 | 24 | Synthes GmbH | 强生(上海）医疗器材有限公司 | 595.8 | 各省份中标(挂网)价
8443 | 00023974 | 普通空心螺钉 | 钛合金 | 直径＞4mm | 单头空心钉（钛合金） | 国食药监械（准）字2013第3460905号 | 直径7.0mm,长度45-125mm | GJYDⅦ | 钛合金 | 枚 | 1 | 30 | 30 | 江苏荷普医疗器械有限公司 | 江苏荷普医疗器械有限公司 | 1200 | 各省份中标(挂网)价
8444 | 00023154 | 肱骨远端锁定加压接骨板 | 钛合金 | 各种规格型号 | 锁定加压骨接合固定系统 肱骨远端内侧Ⅱ型锁定板 | 国食药监械(准)字2014第3460519号(更)+变更文件 | 3/5/7/9/11/14孔,Ti6Al7Nb(TC20) | YHP0101 | Ti6Al7Nb(TC20) | 块 | 1 | 10 | 10 | 天津正天医疗器械有限公司 | 天津正天医疗器械有限公司 | 10489 | 各省份中标(挂网)价
8445 | 00023203 | 骨盆锁定加压接骨板 | 钛合金 | 各种规格型号 | 锁定加压骨接合固定系统 骨盆Ⅰ型锁定板 | 国食药监械(准)字2014第3460519号(更)+变更文件 | 5/6/7/8/9/10/12/14孔,Ti6Al7Nb(TC20) | YSC0101 | Ti6Al7Nb(TC20) | 块 | 1 | 8 | 8 | 天津正天医疗器械有限公司 | 天津正天医疗器械有限公司 | 10689.6 | 公立医疗机构供货价
8446 | 00023204 | 骨盆锁定加压接骨板 | 钛合金 | 各种规格型号 | 锁定加压骨接合固定系统 骨盆Ⅲ型锁定板 | 国食药监械(准)字2014第3460519号(更)+变更文件 | 10/12/14/16孔,Ti6Al7Nb(TC20) | YSC0101 | Ti6Al7Nb(TC20) | 块 | 1 | 8 | 8 | 天津正天医疗器械有限公司 | 天津正天医疗器械有限公司 | 10599.93 | 各省份中标(挂网)价
8447 | 00023254 | 皮质骨螺钉 | 纯钛 | 各种规格型号 | 4.5 mm皮质骨螺钉，纯钛 | 国食药监械(进)2014第3461900号 | 4.5 mm皮质骨螺钉，纯钛，长14mm 4.5 mm皮质骨螺钉，纯钛，长16mm 4.5 mm皮质骨螺钉，纯钛，长18mm 4.5 mm皮质骨螺钉，纯钛，长20mm 4.5 mm皮质骨螺钉，纯钛，长22mm 4.5 mm皮质骨螺钉，纯钛，长24mm 4.5 mm皮质骨螺钉，纯钛，长26mm 4.5 mm皮质骨螺钉，纯钛，长28mm 4.5 mm皮质骨螺钉，纯钛，长30mm 4.5 mm皮质骨螺钉，纯钛，长32mm 4.5 mm皮质骨螺钉，纯钛，长34mm 4.5 mm皮质骨螺钉，纯钛，长36mm 4.5 mm皮质骨螺钉，纯钛，长38mm 4.5 mm皮质骨螺钉，纯钛，长40mm 4.5 mm皮质骨螺钉，纯钛，长42mm 4.5 mm皮质骨螺钉，纯钛，长44mm 4.5 mm皮质骨螺钉，纯钛，长46mm 4.5 mm皮质骨螺钉，纯钛，长48mm 4.5 mm皮质骨螺钉，纯钛，长50mm 4.5 mm皮质骨螺钉，纯钛，长52mm 4.5 mm皮质骨螺钉，纯钛，长54mm 4.5 mm皮质骨螺钉，纯钛，长56mm 4.5 mm皮质骨螺钉，纯钛，长58mm 4.5 mm皮质骨螺钉，纯钛，长60mm 4.5 mm皮质骨螺钉，纯钛，长62mm 4.5 mm皮质骨螺钉，纯钛，长100mm | 414.014 414.016 414.018 414.020 414.022 414.024 414.026 414.028 414.030 414.032 414.034 414.036 414.038 414.040 414.042 414.044 414.046 414.048 414.050 414.052 414.054 414.056 414.058 414.060 414.062 414.100 | 纯钛 | 个 | 1 | 26 | 26 | Synthes GmbH | 强生(上海）医疗器材有限公司 | 164.7 | 各省份中标(挂网)价
8448 | 00023626 | 髋臼内衬 | 超高分子量聚乙烯 | 各种规格型号 | 髋关节假体-髋臼内杯 | 国械注进20153462623 | 生物型防脱位髋臼内衬 | 外径44-68mm，内径28mm | I型超高分子量聚乙烯 | 个 | 1 | 13 | 13 | 德国 Waldermar Link GmbH & Co. KG 公司 | 北京威联德骨科技术有限公司 | 2900 | 各省份中标(挂网)价
8449 | 00027380 | 骨水泥胫骨延长杆 | 钛合金 | 各种规格型号 | 髓腔延长柄（延长接头）（组合式） | 国食药监械（准）字2014第3460456号 | 髓腔延长柄（延长接头）（组合式）直径7mm-30mm,长度由30mm-300mm(每间隔1mm为一规格) | 髓腔延长柄（延长接头）（组合式）直径7mm-30mm,长度由30mm-300mm(每间隔1mm为一规格) | Ti6Al4V钛合金 | 个 | 1 | 1 | 1 | 北京力达康科技有限公司 | 北京力达康科技有限公司 | 17000 | 各省份中标(挂网)价
8450 | 00023640 | 生长阀 | 钛合金 | 各种规格型号 | 脊柱后路钉棒系统-4.5生长阀 | 国食药监械（进）字2014第3463482号 | 40mm 60mm 80mm | 186172640 186172660 186172680 | 钛合金 | 个 | 1 | 3 | 3 | DePuy Spine | 强生(上海）医疗器材有限公司 | 12100 | 各省份中标(挂网)价
8451 | 00023673 | 其它肱骨接骨板 | 各种材质 | 各种规格型号 | 肱骨加压接骨板（不锈钢） | 国械注准20153460955 | 4-20孔 | ZSQ07 | 不锈钢 | 块 | 1 | 11 | 11 | 江苏荷普医疗器械有限公司 | 江苏荷普医疗器械有限公司 | 2000 | 各省份中标(挂网)价
8452 | 00023155 | 肱骨远端锁定加压接骨板 | 钛合金 | 各种规格型号 | 锁定加压骨接合固定系统 肱骨远端外侧Ⅰ型锁定板 | 国食药监械(准)字2014第3460519号(更)+变更文件 | 3/5/7/9/11/14孔,Ti6Al7Nb(TC20) | YHP0101 | Ti6Al7Nb(TC20) | 块 | 1 | 10 | 10 | 天津正天医疗器械有限公司 | 天津正天医疗器械有限公司 | 11220 | 各省份中标(挂网)价
8453 | 00023158 | 肱骨远端锁定加压接骨板 | 钛合金 | 各种规格型号 | 锁定加压骨接合固定系统 肱骨远端外侧Ⅱ型锁定板 | 国食药监械(准)字2014第3460519号(更)+变更文件 | 3/5/7/9/14孔,Ti6Al7Nb(TC20) | YHP0101 | Ti6Al7Nb(TC20) | 块 | 1 | 10 | 10 | 天津正天医疗器械有限公司 | 天津正天医疗器械有限公司 | 11220 | 各省份中标(挂网)价
8454 | 00023159 | 普通带线锚钉 | 聚醚醚酮（PEEK) | 直径≥5mm | 双固定螺钉（商品名：TWINFIX ULTRA PK） | 国械注进20153462350 | 72202599：5.5*19；72202605：6.5*19 | 72202599、72202605 | 聚醚醚酮(PEEK) | 枚 | 1 | 2 | 2 | 美国 Smith & Nephew，Inc. | 施乐辉医用产品国际贸易（上海）有限公司（总代） | 9603 | 公立医疗机构供货价
8455 | 00023201 | 股骨近端锁定加压接骨板 | 钛合金 | 各种规格型号 | 锁定加压骨接合固定系统 股骨近端微创锁定板 | 国食药监械(准)字2014第3460519号(更)+变更文件 | 4/6/8/10孔,Ti6Al7Nb(TC20) | YSP0101 | Ti6Al7Nb(TC20) | 块 | 1 | 2 | 2 | 天津正天医疗器械有限公司 | 天津正天医疗器械有限公司 | 11569.35 | 各省份中标(挂网)价
8456 | 00023439 | 其它螺栓 | 各种材质 | 各种规格型号 | 胸腰椎螺栓（纯钛） | 国食药监械（准）字2013第3461589号 | φ5.0、φ5.5、φ6.0、φ6.5（L1:30~65（每间隔5mm为一规格） | JZXYV | 钛合金 | 支 | 1 | 32 | 32 | 苏州优贝特医疗器械有限公司 | 苏州优贝特医疗器械有限公司 | 1020 | 各省份中标(挂网)价
8457 | 00023405 | 垫片 | 纯钛 | 各种规格型号 | 4.5mm空心螺钉垫圈 | 国食药监械(进)2014第3461900号 | 4.5mm空心螺钉垫圈，10/4.6mm直径 | 419.910 | 纯钛 | 个 | 1 | 1 | 1 | Synthes GmbH | 强生(上海）医疗器材有限公司 | 426 | 各省份中标(挂网)价
8458 | 00023411 | 全螺纹松质骨螺钉 | 不锈钢 | 直径＞4mm | 金属接骨螺钉（松质骨螺钉） | 国食药监械（准）字2014第3460943号 | HB6.5×25-120 全螺纹 | HBQ03 | 不锈钢 | 支 | 1 | 20 | 20 | 常州华森医疗器械有限公司 | 常州华森医疗器械有限公司 | 75 | 各省份中标(挂网)价
8459 | 00023419 | 半螺纹松质骨螺钉 | 不锈钢 | 直径＞4mm | 金属接骨螺钉（松质骨螺钉） | 国食药监械（准）字2014第3460943号 | HB6.5×25-120 1/5-1/2螺纹 | HBQ03 | 不锈钢 | 支 | 1 | 35 | 35 | 常州华森医疗器械有限公司 | 常州华森医疗器械有限公司 | 75 | 各省份中标(挂网)价
8460 | 00023785 | 其它股骨接骨板 | 各种材质 | 各种规格型号 | LC-DCP动力加压阔型接骨板（纯钛） | 国械注准20153460955 | 4-20孔 | ZSQ16 | 纯钛 | 块 | 1 | 13 | 13 | 江苏荷普医疗器械有限公司 | 江苏荷普医疗器械有限公司 | 4600 | 各省份中标(挂网)价
8461 | 00023895 | 直型锁定加压接骨板 | 纯钛 | 各种规格型号 | 直型锁定加压接骨板（有限接触型Ⅵ型（胫骨）) | 国械注准20153461929 | 2～20孔 | ZSZ06 | 纯钛 | 块 | 1 | 8 | 8 | 常州市南翔医疗器械有限公司 | 常州市南翔医疗器械有限公司 | 9300 | 各省份中标(挂网)价
8462 | 00023255 | 半螺纹松质骨螺钉 | 纯钛 | 直径＞4mm | 6.5 mm松质骨螺钉，螺纹长16 mm | 国食药监械(进)2014第3461900号 | 6.5 mm松质骨螺钉，螺纹长16 mm, 全长 45mm, 纯钛 6.5 mm松质骨螺钉，螺纹长16 mm, 全长 50mm, 纯钛 6.5 mm松质骨螺钉，螺纹长16 mm, 全长 55mm, 纯钛 6.5 mm松质骨螺钉，螺纹长16 mm, 全长 60mm, 纯钛 6.5 mm松质骨螺钉，螺纹长16 mm, 全长 65mm, 纯钛 6.5 mm松质骨螺钉，螺纹长16 mm, 全长 70mm, 纯钛 6.5 mm松质骨螺钉，螺纹长16 mm, 全长 75mm, 纯钛 6.5 mm松质骨螺钉，螺纹长16 mm, 全长 80mm, 纯钛 6.5 mm松质骨螺钉，螺纹长16 mm, 全长 85mm, 纯钛 6.5 mm松质骨螺钉，螺纹长16 mm, 全长 90mm, 纯钛 | 417.045 417.050 417.055 417.060 417.065 417.070 417.075 417.080 417.085 417.090 | 纯钛 | 个 | 1 | 10 | 10 | Synthes GmbH | 强生(上海）医疗器材有限公司 | 109.8 | 各省份中标(挂网)价
8463 | 00023798 | 穿刺针 | 不锈钢 | 各种规格型号 | 旋转穿刺针 | 国械注准20153100284 | ф2.5×100、ф2.5×130、ф3.2×100、ф3.2×130 、ф3.0×100、ф3.5×126、ф4.0×126 | 201型、202型 | 医用高分子材料 | 支 | 1 | 24 | 24 | 山东冠龙医疗用品有限公司 | 山东冠龙医疗用品有限公司 | 785 | 各省份中标(挂网)价
8464 | 00023719 | 其它胫骨接骨板 | 各种材质 | 各种规格型号 | LC-DCP动力加压窄型接骨板（纯钛） | 国械注准20153460955 | 4-20孔 | ZSQ17 | 纯钛 | 块 | 1 | 11 | 11 | 江苏荷普医疗器械有限公司 | 江苏荷普医疗器械有限公司 | 4400 | 各省份中标(挂网)价
8465 | 00023781 | 胸腰椎后路单向短尾椎弓根螺钉 | 钛合金 | 各种规格型号 | Shiraz Java-单轴螺钉 | 国食药监械(进)字2014第3461251号 | ф5 L40 ф6 L40/ф7 L40/ф4.5 L40/ф5.5 L40/ф6.5 L40/ф6 L45/ф7 L45/ ф6.5 L45/ф6.5 L50 | SN2036-0-24005,SN2036-0-24006,SN2036-0-24007,SN2036-0-24045,SN2036-0-24055,SN2036-0-24065,SN2036-0-24506,SN2036-0-24507,SN2036-0-24565,SN2036-0-25065 | 钛合金 | 个 | 1 | 10 | 10 | 捷迈脊柱公司（ZIMMER SPINE） | 捷迈（上海）医疗国际贸易有限公司 | 9120 | 各省份中标(挂网)价
8466 | 00023440 | 枕骨板棒 | 钛合金 | 各种规格型号 | CF脊柱后路内固定器 | 国食药监械（准）字2013第3461218号 | L：35-150mm每5mm一规格 L1：8-46mm，每2mm一规格 L1：20-240mm，每5mm一规格 | 3.5 | 钛合金 | 个 | 1 | 6 | 6 | 北京市春立正达医疗器械股份有限公司 | 北京市春立正达医疗器械股份有限公司 | 2716 | 公立医疗机构供货价
8467 | 00023501 | 皮质骨螺钉 | 钛合金 | 各种规格型号 | 3.5mm星型内角皮质骨螺钉 | 国食药监械(进)2014第3461900号 | 3.5mm星型内角皮质骨螺钉，长32mm 3.5mm星型内角皮质骨螺钉，长34mm 3.5mm星型内角皮质骨螺钉，长36mm 3.5mm星型内角皮质骨螺钉，长38mm 3.5mm星型内角皮质骨螺钉，长40mm 3.5mm星型内角皮质骨螺钉，长42mm 3.5mm星型内角皮质骨螺钉，长44mm 3.5mm星型内角皮质骨螺钉，长45mm 3.5mm星型内角皮质骨螺钉，长46mm 3.5mm星型内角皮质骨螺钉，长48mm 3.5mm星型内角皮质骨螺钉，长50mm 3.5mm星型内角皮质骨螺钉，长55mm 3.5mm星型内角皮质骨螺钉，长60mm | 04.200.032 04.200.034 04.200.036 04.200.038 04.200.040 04.200.042 04.200.044 04.200.045 04.200.046 04.200.048 04.200.050 04.200.055 04.200.060 | 钛合金 | 个 | 1 | 13 | 13 | Synthes GmbH | 强生(上海）医疗器材有限公司 | 300.6 | 各省份中标(挂网)价
8468 | 00023877 | 其它桡骨接骨板 | 各种材质 | 各种规格型号 | 桡骨远端接骨板-1 | 国食药监械（准）字2013第3461824号（更） | 3～16孔（头部8孔），左、右 | JP-43 | 纯钛 | 块 | 1 | 28 | 28 | 无锡市闻泰百得医疗器械有限公司 | 无锡市闻泰百得医疗器械有限公司 | 3230 | 各省份中标(挂网)价
8469 | 00023514 | 万向锁定螺钉 | 钛合金 | 直径≤4mm | 皮质骨锁定螺钉(D2.05) | 国食药监械（进）字2013第3462850号 | 直径2.05，自攻全螺纹 | 3.114.06、3.114.07、3.114.08、3.114.09、3.114.10、3.114.11、3.114.12、3.114.13、3.114.14、3.114.15、3.114.16、3.114.18、3.114.20、3.114.22、3.114.24、3.114.26、3.114.28、3.114.30 | 钛合金 | 枚 | 1 | 18 | 18 | Koenigsee Implantate GmbH | 长沙德迈医疗器械有限公司 | 1310.7 | 各省份中标(挂网)价
8470 | 00024231 | 皮质骨螺钉 | 不锈钢 | 各种规格型号 | 金属接骨螺钉（不锈钢） | 国食药监械（准）字2013第3461990号 | 直径2.4mm，长度4-30mm; 直径2.7mm，长度6-50mm | 浅螺纹HAQ | 不锈钢 | 枚 | 1 | 33 | 33 | 江苏荷普医疗器械有限公司 | 江苏荷普医疗器械有限公司 | 350 | 各省份中标(挂网)价
8471 | 00023804 | 髋臼内衬 | 高交联聚乙烯 | 各种规格型号 | 髋关节假体-髋臼内杯 | 国械注进20153462623 | 生物型防脱位髋臼内衬 | 外径42-68mm | I型超高分子量聚乙烯 | 个 | 1 | 14 | 14 | 德国 Waldermar Link GmbH & Co. KG 公司 | 北京威联德骨科技术有限公司 | 5380 | 各省份中标(挂网)价
8472 | 00023560 | 胫骨近端外侧动力加压接骨板 | 纯钛 | 各种规格型号 | 胫骨有限接触接骨板 | 国食药监械（准）字2013第3461914号（更） | 4～20孔 | ZSQ07 | 纯钛 | 块 | 1 | 40 | 40 | 无锡市闻泰百得医疗器械有限公司 | 无锡市闻泰百得医疗器械有限公司 | 4200 | 各省份中标(挂网)价
8473 | 00024261 | 锁骨远端锁定加压接骨板 | 纯钛 | 各种规格型号 | 锁骨远端锁定板 | 国食药监械（进）字2013第3462850号 | 3/4、3/6孔，分左右 | 5.3502.34、5.3502.36、5.3512.34、5.3512.36 | 纯钛 | 块 | 1 | 4 | 4 | Koenigsee Implantate GmbH | 长沙德迈医疗器械有限公司 | 13414.7 | 各省份中标(挂网)价
8474 | 00024272 | 高屈曲稳定加强型股骨髁 | 钴铬钼合金 | 各种规格型号 | 钴铬钼合金 | 国食药监械（准）字2013第3460760号 | 0#、1#、2#、3#、4#、5#、6#、7#、8#、9#、10# | XN型-深系列 | 美国TYVEK材料 | 个 | 1 | 18 | 18 | 北京市春立正达医疗器械股份有限公司 | 北京市春立正达医疗器械股份有限公司 | 13500 | 公立医疗机构供货价
8475 | 00024273 | 掌指骨接骨板 | 不锈钢 | 各种规格型号 | 迷你髁接骨板 2.0,右侧钉 | CFDA(I)20143463884 | 迷你L型接骨板 2.0,左 迷你L型接骨板 2.0,右 迷你L型接骨板 2.0,左倾 迷你L型接骨板 2.0,右倾 迷你T型接骨板 2.0,2+2孔,长18mm 迷你H型接骨板 2.0,4孔 迷你髁接骨板 2.0,左侧钉,高29mm 迷你髁接骨板 2.0,右侧钉,高29mm | 243.310 243.320 243.330 243.340 243.410 243.480 243.610 243.620 | 不锈钢 | 个 | 1 | 8 | 8 | Synthes GmbH | 强生(上海）医疗器材有限公司 | 6970 | 各省份中标(挂网)价
8476 | 00024279 | 其它锁骨接骨板 | 各种材质 | 各种规格型号 | 金属解剖型接骨板 重建骨板(锁骨) | 国食药监械(准)字2013第3461604号 | 4孔*16mm，钛合金 | JPLZ(Q)13 | 钛合金 | 块 | 1 | 1 | 1 | 天津正天医疗器械有限公司 | 天津正天医疗器械有限公司 | 11772 | 公立医疗机构供货价
8477 | 00023624 | 股骨近端锁定加压接骨板 | 纯钛 | 各种规格型号 | 股骨近端外侧锁定板-6 | 国食药监械（准）字2013第3461827号（更） | 3～16孔（头部4孔） | SD-56 | 纯钛 | 块 | 1 | 14 | 14 | 无锡市闻泰百得医疗器械有限公司 | 无锡市闻泰百得医疗器械有限公司 | 11200 | 各省份中标(挂网)价
8478 | 00023625 | 万向锁定螺钉 | 钛合金 | 直径≤4mm | 皮质骨低切迹万向锁定螺钉 | 国械注进20153461133 | 3.5mm | 37351-10-N；37351-12-N；37351-24-N；37351-26-N；37351-28-N；37351-30-N；37351-32-N；37351-34-N；37351-36-N；37351-38-N；37351-40-N；37351-42-N；37351-44-N；37351-46-N；37351-48-N；37351-50-N；37351-55-N；37351-60-N；37351-65-N；37351-70-N | 钛合金 | 枚 | 1 | 20 | 20 | 奥地利 I.T.S. GmbH | 通用（上海）医疗器材有限公司 | 1800 | 各省份中标(挂网)价
8479 | 00023359 | 其它交锁螺钉 | 各种材质 | 各种规格型号 | 专家级胫骨带锁髓内钉远端锁钉（钛合金） | 国食药监械（准）字2014第3460547号 | 远端锁钉φ4.35*L2(25～120mm,每间隔1mm为一规格） | SJDK03 | 钛合金 | 支 | 1 | 32 | 32 | 苏州优贝特医疗器械有限公司 | 苏州优贝特医疗器械有限公司 | 15800 | 各省份中标(挂网)价
8480 | 00023878 | 椎体成形系统其它部件 | 各种材质 | 各种规格型号 | 工作套管 | 国械注准20153100284 | ф4.0×123、ф4.2×123 | 202型 | 医用高分子材料 | 支 | 1 | 5 | 5 | 山东冠龙医疗用品有限公司 | 山东冠龙医疗用品有限公司 | 680 | 各省份中标(挂网)价
8481 | 00024018 | 直型重建型接骨板 | 纯钛 | 各种规格型号 | 直型重建接骨板-3 | 国食药监械（准）字2013第3461914号（更） | 3-20孔 | ZSQ17 | 纯钛 | 块 | 1 | 36 | 36 | 无锡市闻泰百得医疗器械有限公司 | 无锡市闻泰百得医疗器械有限公司 | 2890 | 各省份中标(挂网)价
8482 | 00024344 | 跟骨接骨板 | 纯钛 | 各种规格型号 | 跟骨接骨板-1 | 国食药监械（准）字2013第3461824号（更） | 10、12孔，左、右 | JP-58 | 纯钛 | 块 | 1 | 4 | 4 | 无锡市闻泰百得医疗器械有限公司 | 无锡市闻泰百得医疗器械有限公司 | 4900 | 各省份中标(挂网)价
8483 | 00023709 | 其它桡骨接骨板 | 各种材质 | 各种规格型号 | 小型接骨板（尺桡骨）不锈钢 | 国械注准20153460955 | 4-20孔 | ZSQ07 | 不锈钢 | 块 | 1 | 11 | 11 | 江苏荷普医疗器械有限公司 | 江苏荷普医疗器械有限公司 | 3040 | 各省份中标(挂网)价
8484 | 00023513 | 皮质骨螺钉 | 纯钛 | 各种规格型号 | 皮质螺钉3.5 mm, 自攻 | 国食药监械(进)2014第3461900号 | 皮质螺钉3.5 mm, 自攻, 长度42mm 皮质螺钉3.5 mm, 自攻, 长度44mm 皮质螺钉3.5 mm, 自攻, 长度46mm | 404.842 404.844 404.846 | 纯钛 | 个 | 1 | 3 | 3 | Synthes GmbH | 强生(上海）医疗器材有限公司 | 637 | 各省份中标(挂网)价
8485 | 00023544 | 直型动力加压接骨板 | 纯钛 | 各种规格型号 | 直型动力加压接骨板（有限接触型Ⅴ型（股骨）） | 国械注准20153461929 | 2～20孔 | ZSQ05-02-01 | 纯钛 | 块 | 1 | 9 | 9 | 常州市南翔医疗器械有限公司 | 常州市南翔医疗器械有限公司 | 4700 | 各省份中标(挂网)价
8486 | 00023547 | 万向锁定螺钉 | 钛合金 | 直径＞4mm | 皮质骨锁定螺钉(D4.5) | 国食药监械（进）字2013第3462850号 | 直径4.5，自攻全螺纹 | 3.545.12、3.545.14、3.545.16、3.545.18、3.545.20、3.545.22、3.545.24、3.545.26、3.545.28、3.545.30、3.545.32、3.545.34、3.545.36、3.545.38、3.545.40、3.545.42、3.545.44、3.545.45、3.545.46、3.545.48、3.545.50、5.545.52、3.545.54、3.545.55、3.545.56、3.545.58、3.545.60、3.545.62、3.545.64、3.545.65、3.545.66、3.545.68、3.545.70、3.545.72、3.545.74、3.545.75、3.545.76、3.545.78、3.545.80、3.545.85 | 钛合金 | 枚 | 1 | 31 | 31 | Koenigsee Implantate GmbH | 长沙德迈医疗器械有限公司 | 1336.9 | 各省份中标(挂网)价
8487 | 00024034 | 颈椎前路固定角度钉 | 钛合金 | ＞10mm | Trinica-固定角度螺钉 | 国食药监械(进)字2014第3460310号 | 4.2x12mm,4.2x14mm,4.2x16mm,4.6x14mm,4.6x16mm, | 07.00119.001,07.00119.002,07.00120.001,07.00120.002,07.00120.003 | 钛合金 | 个 | 1 | 5 | 5 | 美国捷迈脊柱公司（Zimmer Spine,Inc.） | 捷迈（上海）医疗国际贸易有限公司 | 3980 | 各省份中标(挂网)价
8488 | 00032342 | 足部接骨板 | 纯钛 | 各种规格型号 | 锁定Y型接骨板1.5mm | 国食药监（进）字2014第3464711号 | 锁定Y型接骨板1.5mm，杆部8孔，头部3孔 | 04.114.013 | 纯钛 | 个 | 1 | 1 | 1 | Synthes GmbH | 强生(上海）医疗器材有限公司 | 5523 | 各省份中标(挂网)价
8489 | 00023784 | 其它股骨接骨板 | 各种材质 | 各种规格型号 | LC-DCP动力加压阔型接骨板（不锈钢） | 国械注准20153460955 | 4-20孔 | ZSQ16 | 不锈钢 | 块 | 1 | 13 | 13 | 江苏荷普医疗器械有限公司 | 江苏荷普医疗器械有限公司 | 2880 | 各省份中标(挂网)价
8490 | 00023788 | 其它股骨接骨板 | 各种材质 | 各种规格型号 | LC-DCP动力加压阔型锁定板（不锈钢） | 国食药监械（准）字2014第3461177号 | 4-20孔 | ZSQZL16 | 不锈钢 | 块 | 1 | 13 | 13 | 江苏荷普医疗器械有限公司 | 江苏荷普医疗器械有限公司 | 6460 | 各省份中标(挂网)价
8491 | 00023789 | 锁定螺钉 | 钛合金 | 直径≤4mm | 2.0mm锁定头螺钉,自攻型 | CFDA(I)20143463756 | 2.0mm锁定头螺钉,自攻型,长6mm,钛合金 2.0mm锁定头螺钉,自攻型,长7mm,钛合金 2.0mm锁定头螺钉,自攻型,长8mm,钛合金 2.0mm锁定头螺钉,自攻型,长9mm,钛合金 2.0mm锁定头螺钉,自攻型,长10mm,钛合金 2.0mm锁定头螺钉,自攻型,长11mm,钛合金 2.0mm锁定头螺钉,自攻型,长12mm,钛合金 2.0mm锁定头螺钉,自攻型,长13mm,钛合金 2.0mm锁定头螺钉,自攻型,长14mm,钛合金 2.0mm锁定头螺钉,自攻型,长16mm,钛合金 2.0mm锁定头螺钉,自攻型,长18mm,钛合金 2.0mm锁定头螺钉,自攻型,长20mm,钛合金 2.0mm锁定头螺钉,自攻型,长22mm,钛合金 2.0mm锁定头螺钉,自攻型,长24mm,钛合金 2.0mm锁定头螺钉,自攻型,长26mm,钛合金 2.0mm锁定头螺钉,自攻型,长28mm,钛合金 2.0mm锁定头螺钉,自攻型,长30mm,钛合金 | 401.876 401.877 401.878 401.879 401.880 401.881 401.882 401.883 401.884 401.886 401.888 401.890 401.892 401.894 401.896 401.898 401.900 | 钛合金 | 个 | 1 | 17 | 17 | Synthes GmbH | 强生(上海）医疗器材有限公司 | 786.6 | 各省份中标(挂网)价
8492 | 00024038 | 锁定空心螺钉 | 钛合金 | 直径＞4mm | 空心锁定螺钉（钛合金） | 国食药监械（准）字2013第3460905号 | 直径7.3/7.5mm,长度45-125mm | GJYDⅢ/GJYDⅦ | 钛合金 | 枚 | 1 | 22 | 22 | 江苏荷普医疗器械有限公司 | 江苏荷普医疗器械有限公司 | 2800 | 各省份中标(挂网)价
8493 | 00024083 | 锁定空心螺钉 | 不锈钢 | 直径＞4mm | 空心锁定螺钉（不锈钢） | 国食药监械（准）字2013第3460905号 | 直径7.5mm，长度45-125mm | GJYDⅢ/GHYDⅦ | 不锈钢 | 枚 | 1 | 4 | 4 | 江苏荷普医疗器械有限公司 | 江苏荷普医疗器械有限公司 | 2000 | 各省份中标(挂网)价
8494 | 00025190 | 胫骨近端内侧锁定加压接骨板 | 纯钛 | 各种规格型号 | 胫骨近端内侧锁定板-1 | 国食药监械（准）字2013第3460951号 | 2孔、3孔、4孔、5孔、6孔、7孔、8孔、9孔、10孔、11孔、12孔、13孔、14孔、15孔、16孔、17孔、18孔、19孔 | GC12Z03 | 纯钛 | 块 | 1 | 36 | 36 | 山东威高骨科材料股份有限公司 | 山东威高骨科材料股份有限公司 | 8330 | 各省份中标(挂网)价
8495 | 00024992 | 掌指骨接骨板 | 纯钛 | 各种规格型号 | W型接骨板 | 国食药监械（准）字2013第3461824号（更） | 5、7、9孔 | JP-70 | 纯钛 | 块 | 1 | 6 | 6 | 无锡市闻泰百得医疗器械有限公司 | 无锡市闻泰百得医疗器械有限公司 | 4515 | 各省份中标(挂网)价
8496 | 00023668 | 胸腰椎后路固定棒 | 钛合金 | 长度≤90mm | 脊柱后路钉棒系统-预弯钛棒 | 国食药监械（进）字2014第3463482号 | 35mm 40mm 45mm 55mm 65mm 75mm 85mm 95mm | 179772035 179772040 179772045 179772055 179772065 179772075 179772085 179772095 | 钛合金 | 个 | 1 | 8 | 8 | DePuy Spine | 强生(上海）医疗器材有限公司 | 3000 | 各省份中标(挂网)价
8497 | 00024239 | 普通带线锚钉 | 钛合金 | 直径≤3mm | 金属接骨螺钉 | 国食药监械(准)字2014第3460441号+变更文件 | 2.7*12mm，钛合金 | HBQ03 | 钛合金 | 个 | 1 | 1 | 1 | 天津正天医疗器械有限公司 | 天津正天医疗器械有限公司 | 5850 | 各省份中标(挂网)价
8498 | 00024263 | 掌指骨锁定加压接骨板 | 不锈钢 | 各种规格型号 | 接骨板 2.0 | CFDA(I)20143463884 | 迷你T型接骨板 2.0,9+3孔,长50mm T型适型接骨板 2.0, 3+8 孔 迷你T型接骨板 2.0,9+4孔,长50mm T型适型接骨板 2.0, 4+8 孔 Y型适型接骨板 2.0, 3+8 孔 | 243.230 243.231 243.240 243.241 243.242 | 不锈钢 | 个 | 1 | 5 | 5 | Synthes GmbH | 强生(上海）医疗器材有限公司 | 6970 | 各省份中标(挂网)价
8499 | 00021430 | 股骨近端锁定加压接骨板 | 不锈钢 | 各种规格型号 | 股骨近端外侧锁定板Ⅲ型（不锈钢） | 国食药监械（准）字2014第3461177号 | 3-20孔左、右式 | YSQZL83 | 不锈钢 | 块 | 1 | 22 | 22 | 江苏荷普医疗器械有限公司 | 江苏荷普医疗器械有限公司 | 6680 | 各省份中标(挂网)价
8500 | 00024462 | 后交叉韧带替代型内轴型胫骨垫片 | 超高分子量聚乙烯 | 各种规格型号 | 膝关节半月板假体 | 国食药监械(进)字2013第3461465号 | 膝关节半月板假体固定平台PSI型 | 膝关节半月板假体固定平台PSI型（厚度10-16mm) | 超高分子量聚乙烯 | 个 | 1 | 56 | 56 | 德国 Waldermar Link GmbH & Co. KG 公司 | 北京威联德骨科技术有限公司 | 3480 | 公立医疗机构供货价
8501 | 00024465 | 生物型髋臼杯—微孔双涂层 | 钛合金 | 各种规格型号 | 髋臼杯系统 | 国械注进20153460825 | T.O.P.Ⅱ髋臼杯 | 外径42-68mm，内径32.5-59mm | Ti6A14V ELI | 个 | 1 | 14 | 14 | 德国 Waldermar Link GmbH & Co. KG 公司 | 北京威联德骨科技术有限公司 | 10000 | 各省份中标(挂网)价
8502 | 00010397 | 胫骨干交锁髓内钉 | 钛合金 | 各种规格型号 | 胫骨髓内钉-髓内钉 | 国食药监械（准）字2014第3461292号（更） | 直径：8.0、8.5、9.0、9.5、10.0、11.0，长度：200～400 每间隔5mm为一规格，钛合金 | SJG S(K) | 钛合金 | 支 | 1 | 18 | 18 | 江苏百易得医疗科技有限公司 | 江苏百易得医疗科技有限公司 | 7500 | 各省份中标(挂网)价
8503 | 00024280 | 骨水泥推进器 | 不锈钢 | 各种规格型号 | 一次性使用穿刺器械（骨水泥注入器） | 国食药监械(进)字2013第2150840号 | ICD-CP1和ICD-CF1 | ICD-CP1和ICD-CF1 | 高分子材料和金属 | 套 | 1 | 2 | 2 | 韩国 IMEDICOM Co.,Ltd | 上海舜惠医疗用品股份有限公司 | 1980 | 各省份中标(挂网)价
8504 | 00024301 | 股骨近端髓内钉 | 钛合金 | 各种规格型号 | TriGen InterTAN髋部联合加压交锁髓内钉，13mm ，125°，2.0m前弓 (钛合金, 灭菌装) | 国械注进20143465639 | 71675401;71675403;71675405;71675407;71675409;71675411;71675413;71675415;71675417;71675419;71675421;71675402;71675404;71675406;71675408;71675410;71675412;71675414;71675416;71675418;71675420;71675422 | 71675401;71675403;71675405;71675407;71675409;71675411;71675413;71675415;71675417;71675419;71675421;71675402;71675404;71675406;71675408;71675410;71675412;71675414;71675416;71675418;71675420;71675422 | 釆用符合ISO 5832-3标准规定的Ti6A14V钛合金材料制造 | 个 | 1 | 22 | 22 | 美国 Smith & Nephew，Inc. | 施乐辉医用产品国际贸易（上海）有限公司（总代） | 15023.75 | 各省份中标(挂网)价
8505 | 00024316 | 胸腰椎后路固定夹 | 钛合金 | 各种规格型号 | 脊柱外科植入物-胸腰椎固定系统脊柱通用系统横向连接夹 | 国械注进20153463635 | 横连,适用于脊柱通用系统杆6.0mm | 498.813 | 钛合金 | 个 | 1 | 1 | 1 | Synthes GmbH | 强生(上海）医疗器材有限公司 | 1335 | 各省份中标(挂网)价
8506 | 00024007 | 锁定螺钉 | 钛合金 | 直径≤4mm | 万向锁定螺钉2.4mm | CFDA(I)20143463756 | 万向锁定螺钉2.4mm，长度6mm，TAN 万向锁定螺钉2.4mm，长度8mm，TAN 万向锁定螺钉2.4mm，长度10mm，TAN 万向锁定螺钉2.4mm，长度12mm，TAN 万向锁定螺钉2.4mm，长度14mm，TAN 万向锁定螺钉2.4mm，长度16mm，TAN 万向锁定螺钉2.4mm，长度18mm，TAN 万向锁定螺钉2.4mm，长度20mm，TAN 万向锁定螺钉2.4mm，长度22mm，TAN 万向锁定螺钉2.4mm，长度24mm，TAN 万向锁定螺钉2.4mm，长度26mm，TAN 万向锁定螺钉2.4mm，长度28mm，TAN 万向锁定螺钉2.4mm，长度30mm，TAN | 04.210.106 04.210.108 04.210.110 04.210.112 04.210.114 04.210.116 04.210.118 04.210.120 04.210.122 04.210.124 04.210.126 04.210.128 04.210.130 | 钛合金 | 个 | 1 | 13 | 13 | Synthes GmbH | 强生(上海）医疗器材有限公司 | 1282 | 各省份中标(挂网)价
8507 | 00024094 | 胫骨远端内侧动力加压接骨板 | 纯钛 | 各种规格型号 | 胫骨远端内侧接骨板 | 国食药监械（准）字2013第3461824号（更） | 3～20孔（头部3孔），左、右 | JP-50 | 纯钛 | 块 | 1 | 36 | 36 | 无锡市闻泰百得医疗器械有限公司 | 无锡市闻泰百得医疗器械有限公司 | 4080 | 各省份中标(挂网)价
8508 | 00024469 | 双直径棒 | 钛合金 | 各种规格型号 | CF脊柱后路内固定器 | 国食药监械（准）字2013第3461218号 | 直径：3.5、5.5、6.0 | CFII | 钛合金 | 个 | 1 | 93 | 23 | 北京市春立正达医疗器械股份有限公司 | 北京市春立正达医疗器械股份有限公司 | 3850 | 公立医疗机构供货价
8509 | 00024470 | 颈椎后路锁定螺帽 | 钛合金 | 各种规格型号 | CF脊柱后路内固定器 | 国食药监械（准）字2013第3461218号 | 长度：35-150每隔5mm ... | 连接板1 | 钛合金 | 个 | 1 | 13 | 13 | 北京市春立正达医疗器械股份有限公司 | 北京市春立正达医疗器械股份有限公司 | 2312 | 公立医疗机构供货价
8510 | 00024473 | 直型重建型接骨板 | 不锈钢 | 各种规格型号 | 3.5mm重建钢板 4-8孔 (不锈钢) | 国械注进20163461205 | 71140104，71140105，71140106，71140107，71140108（要求修改备注：注册证信息勾选错误，规格型号无误，申请开放注册证信息重新勾选添加功能，谢谢。正确的注册证号是：国械注进20163461071） | 71140104，71140105，71140106，71140107，71140108（要求修改备注：注册证信息勾选错误，规格型号无误，申请开放注册证信息重新勾选添加功能，谢谢。正确的注册证号是：国械注进20163461071） | 采用符合IS0 5832-1标准规定的不锈钢 | 个 | 1 | 5 | 5 | 美国 Smith & Nephew，Inc. | 施乐辉医用产品国际贸易（上海）有限公司（总代） | 3196.85 | 各省份中标(挂网)价
8511 | 00024474 | 颈椎前路自动锁定板 | 钛合金 | ≥8孔 | 颈椎前路钛板 | 国食药监械（准）字2014第3460149号 | 52.5；55 | JZ I-2 | 钛合金 | 个 | 1 | 2 | 2 | 山东康盛医疗器械有限公司 | 山东康盛医疗器械有限公司 | 15600 | 各省份中标(挂网)价
8512 | 00023898 | 改进型球囊 | 超高分子量聚乙烯 | 各种规格型号 | 球囊 | 国械注准20153100284 | ф9×15、 ф9×10 | 202型 | 医用高分子材料 | 支 | 1 | 2 | 2 | 山东冠龙医疗用品有限公司 | 山东冠龙医疗用品有限公司 | 15800 | 各省份中标(挂网)价
8513 | 00023899 | 胫骨远端外侧动力加压接骨板 | 纯钛 | 各种规格型号 | 斜L型接骨板 | 国食药监械（准）字2013第3461824号（更） | 4～8孔（头部3孔），左、右 | JP-46 | 纯钛 | 块 | 1 | 10 | 10 | 无锡市闻泰百得医疗器械有限公司 | 无锡市闻泰百得医疗器械有限公司 | 3230 | 各省份中标(挂网)价
8514 | 00024342 | 胸腰椎后路单向短尾椎弓根螺钉 | 钛合金 | 各种规格型号 | 脊柱内固定系统-椎弓根螺钉（Matrix 5.5） | 国食药监械（进）字2012第3463344号（更） | 单轴，4.0*25mm 单轴，4.0*30mm 单轴，4.0*35mm 单轴，4.0*40mm 单轴，4.0*45mm 单轴，5.0*25mm 单轴，5.0*30mm 单轴，5.0*35mm 单轴，5.0*40mm 单轴，5.0*45mm 单轴，5.0*50mm 单轴，5.0*55mm 单轴，6.0*30mm 单轴，6.0*35mm 单轴，6.0*40mm 单轴，6.0*45mm 单轴，6.0*50mm 单轴，6.0*55mm 单轴，6.0*60mm 单轴，7.0*35mm 单轴，7.0*40mm 单轴，7.0*45mm 单轴，7.0*50mm 单轴，7.0*55mm 单轴，7.0*60mm 单轴，7.0*65mm | 04.633.425 04.633.430 04.633.435 04.633.440 04.633.445 04.633.525 04.633.530 04.633.535 04.633.540 04.633.545 04.633.550 04.633.555 04.633.630 04.633.635 04.633.640 04.633.645 04.633.650 04.633.655 04.633.660 04.633.735 04.633.740 04.633.745 04.633.750 04.633.755 04.633.760 04.633.765 | 钛合金 | 个 | 1 | 26 | 26 | Synthes GmbH | 强生(上海）医疗器材有限公司 | 4200 | 各省份中标(挂网)价
8515 | 00024348 | 胫骨近端内侧锁定加压接骨板 | 纯钛 | 各种规格型号 | 胫骨平台锁定接骨板（支持型） | 国食药监械（准）字2014第3460389号 | 4 ~ 14 孔, 2 孔 一档（左/右） | SD06 | TA3纯钛 | 块 | 1 | 12 | 12 | 苏州微创脊柱创伤医疗科技有限公司 | 苏州微创脊柱创伤医疗科技有限公司 | 8450 | 各省份中标(挂网)价
8516 | 00024144 | 锁骨远端锁定加压接骨板 | 纯钛 | 各种规格型号 | 锁骨S型锁定板-2 | 国食药监械（准）字2013第3461827号（更） | 3～10孔（头部6孔），左、右 | SD-63 | 纯钛 | 块 | 1 | 40 | 40 | 无锡市闻泰百得医疗器械有限公司 | 无锡市闻泰百得医疗器械有限公司 | 8900 | 各省份中标(挂网)价
8517 | 00024274 | 带高边内衬 | 高交联聚乙烯 | 各种规格型号 | 髋关节假体-髋臼内杯 | 国械注进20153463056 | CombiCup 高交联髋臼内杯-标准型 | Combicup 高交联髋臼内杯-标准型 | 高交联超高分子量聚乙烯+钛合金 | 个 | 1 | 3 | 3 | 德国 Waldermar Link GmbH & Co. KG 公司 | 北京威联德骨科技术有限公司 | 6000 | 各省份中标(挂网)价
8518 | 00024275 | 自断钉 | 钛合金 | 各种规格型号 | 金属接骨螺钉 | 国食药监械(准)字2014第3460441号+变更文件 | 2.0、2.5*10/11/12/13/14/2.7*13/15/17mm，钛合金 | HBQ03 | 钛合金 | 个 | 1 | 13 | 13 | 天津正天医疗器械有限公司 | 天津正天医疗器械有限公司 | 3682 | 公立医疗机构供货价
8519 | 00024276 | 其它软组织锚钉 | 各种材质 | 各种规格型号 | 金属接骨螺钉 | 国食药监械(准)字2014第3460441号+变更文件 | 6*20mm(带齿)，钛合金 | HBQ03 | 钛合金 | 个 | 1 | 2 | 2 | 天津正天医疗器械有限公司 | 天津正天医疗器械有限公司 | 2500 | 各省份中标(挂网)价
8520 | 00024302 | 生物组配柄－微孔 | 钛合金 | 各种规格型号 | PROFEMUR股骨柄等离子喷涂 | 国食药监械（进）字2013第3465035号 | 1；2；3；4；5；6；7；8；9；10；11；12 | PRTL0021；PRTL0022；PRTL0023；PRTL0024；PRTL0025；PRTL0026；PRTL0027；PRTL0028；PRTL0029；PRTL0030；PRTL0031；PRTL0032 | 钛合金 | 盒 | 1 | 12 | 12 | 微创骨科股份有限公司（Microport Orthopedics,Inc.） | 上海微创医疗器械（集团）有限公司（代理） | 15328 | 各省份中标(挂网)价
8521 | 00024476 | 颈椎前路自动锁定板 | 钛合金 | ≥8孔 | 颈椎前路钛板 | 国食药监械（准）字2014第3460149号 | 57.5；60；62.5；65；67.5；70 | JZ I-2 | 钛合金 | 个 | 1 | 6 | 6 | 山东康盛医疗器械有限公司 | 山东康盛医疗器械有限公司 | 16600 | 各省份中标(挂网)价
8522 | 00024477 | 胸腰椎前路固定板 | 钛合金 | 各种规格型号 | CS型脊柱前路内固定器 | 国食药监械（准）字2013第3461754号 | 长度60-160每隔5mm一 ... | CSB1型 | 钛合金 | 个 | 1 | 5 | 5 | 北京市春立正达医疗器械股份有限公司 | 北京市春立正达医疗器械股份有限公司 | 10360 | 公立医疗机构供货价
8523 | 00024479 | 单向胸腰椎前路椎体螺钉 | 钛合金 | 各种规格型号 | CS型脊柱前路内固定器 | 国食药监械（准）字2013第3461754号 | 长度20-96每隔5mm一个... | CS | 钛合金 | 个 | 1 | 7 | 7 | 北京市春立正达医疗器械股份有限公司 | 北京市春立正达医疗器械股份有限公司 | 1200 | 公立医疗机构供货价
8524 | 00024522 | 弧形重建型接骨板 | 不锈钢 | 各种规格型号 | 3.5mm弧形重建钢板6-12孔 (不锈钢) | 国械注进20163461205 | 71140606，71140608，71140610，71140612（要求修改备注：注册证信息勾选错误，规格型号无误，申请开放注册证信息重新勾选添加功能，谢谢。正确的注册证号是：国械注进20163461071） | 71140606，71140608，71140610，71140612（要求修改备注：注册证信息勾选错误，规格型号无误，申请开放注册证信息重新勾选添加功能，谢谢。正确的注册证号是：国械注进20163461071） | 采用符合IS0 5832-1标准规定的不锈钢 | 个 | 1 | 4 | 4 | 美国 Smith & Nephew，Inc. | 施乐辉医用产品国际贸易（上海）有限公司（总代） | 3371.95 | 各省份中标(挂网)价
8525 | 00024005 | 股骨近端动力加压接骨板 | 纯钛 | 各种规格型号 | 股骨近端接骨板 | 国食药监械（准）字2013第3461824号（更） | 3～20孔（头部4孔），左、右 | JP-48 | 纯钛 | 块 | 1 | 36 | 36 | 无锡市闻泰百得医疗器械有限公司 | 无锡市闻泰百得医疗器械有限公司 | 4515 | 各省份中标(挂网)价
8526 | 00024006 | 直型重建型接骨板 | 纯钛 | 各种规格型号 | 直型重建接骨板-2 | 国食药监械（准）字2013第3461914号（更） | 3-20孔 | ZSQ16 | 纯钛 | 块 | 1 | 18 | 18 | 无锡市闻泰百得医疗器械有限公司 | 无锡市闻泰百得医疗器械有限公司 | 3500.3 | 各省份中标(挂网)价
8527 | 00024354 | 肱骨远端锁定加压接骨板 | 纯钛 | 各种规格型号 | 金属解剖型接骨板 髁骨板(肱骨近端)左/右 A | 国食药监械(准)字2014第3460947号+变更文件 | 4/6/8/10/12/14孔(SD)，纯钛 | JPKZ(Q)13 | 纯钛 | 块 | 1 | 14 | 14 | 天津正天医疗器械有限公司 | 天津正天医疗器械有限公司 | 8400 | 各省份中标(挂网)价
8528 | 00024356 | 其它股骨接骨板 | 各种材质 | 各种规格型号 | 髁接骨板 2.7 | CFDA(I)20143463884 | 髁接骨板 2.7,左侧钉 髁接骨板 2.7,右侧钉 | 442.610 442.620 | 纯钛 | 个 | 1 | 2 | 2 | Synthes GmbH | 强生(上海）医疗器材有限公司 | 8324 | 各省份中标(挂网)价
8529 | 00024358 | 胫骨远端内侧锁定加压接骨板 | 钛合金 | 各种规格型号 | 锁定加压骨接合固定系统 胫骨远端内侧Ⅰ型锁定板 | 国食药监械(准)字2014第3460519号(更)+变更文件 | 4/6/8/10/12孔，Ti6Al7Nb(TC20) | YHP0101 | Ti6Al7Nb(TC20) | 块 | 1 | 12 | 12 | 天津正天医疗器械有限公司 | 天津正天医疗器械有限公司 | 14112 | 公立医疗机构供货价
8530 | 00024359 | 普通钛网 | 纯钛 | 各种规格型号 | 成角钛网 | 国食药监械（准）字2013第3460765号 | 10x6-40mm,10x50/70/90mm,12x6-40mm,12x50/70/90mm | GB3Z01 | 纯钛 | 个 | 1 | 25 | 25 | 山东威高骨科材料股份有限公司 | 山东威高骨科材料股份有限公司 | 6460 | 各省份中标(挂网)价
8531 | 00024360 | 掌指骨接骨板 | 纯钛 | 各种规格型号 | 适型接骨板 2.0 | CFDA(I)20143463884 | T型适型接骨板 2.0, 4+8 孔 T型适型接骨板 2.0, 3+8 孔 Y型适型接骨板 2.0, 3+8 孔 | 443.241 443.231 443.242 | 纯钛 | 个 | 1 | 3 | 3 | Synthes GmbH | 强生(上海）医疗器材有限公司 | 5075 | 各省份中标(挂网)价
8532 | 00024305 | 胫骨近端外侧动力加压接骨板 | 钛合金 | 各种规格型号 | 解剖型接骨板 高尔夫球棒形骨板 | 国食药监械(准)字2012第3461458号 | 5/7/9/11/13孔，钛合金 | YSQ04 | 钛合金 | 块 | 1 | 10 | 10 | 天津正天医疗器械有限公司 | 天津正天医疗器械有限公司 | 9900 | 各省份中标(挂网)价
8533 | 00024308 | 胫骨近端内侧锁定加压接骨板 | 钛合金 | 各种规格型号 | 金属解剖型接骨板 T型接骨板(胫骨平台内侧)A | 国食药监械(准)字2014第3460423号(更) | 5/6/8/10/12/14孔(SD)，钛合金 | JPTZ(Q)01 | 钛合金 | 块 | 1 | 6 | 6 | 天津正天医疗器械有限公司 | 天津正天医疗器械有限公司 | 7848 | 各省份中标(挂网)价
8534 | 00024310 | 外固定针 | 不锈钢 | 各种规格型号 | 无菌骨牵引针（松质） | 苏食药监械（准）字2013第2100786号 | Φ（0.8～6.0）×(40～400） | QYL03BA | 不锈钢 | 支 | 1 | 18 | 18 | 苏州爱得科技发展股份有限公司 | 苏州爱得科技发展股份有限公司 | 646 | 各省份中标(挂网)价
8535 | 00024311 | 胸腰椎前路固定棒 | 钛合金 | 各种规格型号 | 连接杆 | 国食药监械（准）字2013第3460259号 | 5.5*40，45，50，55；5.5*60，65，70，75；5.5*80，85，90，95；5.5*100，105，110，120；5.5*130，140，150；4.75*40，45，50，55；4.75*60，65，70，75；4.75*80，85，90，95；4.75*100，105，110，120；4.75*130，140，150；6.0*40，45，50，55；6.0*60，65，70，75；6.0*80，85，90，95；6.0*100，105，110，120；6.0*130，140，150 | GB1Z | 钛合金 | 根 | 1 | 19 | 19 | 山东威高骨科材料股份有限公司 | 山东威高骨科材料股份有限公司 | 1200 | 各省份中标(挂网)价
8536 | 00024526 | 经皮胸腰椎后路固定棒 | 钛合金 | 长度≤90mm | CF脊柱后路内固定器 | 国食药监械（准）字2013第3461218号 | 长度：20-90每隔5mm 一个规格 | CFII棒B-L | 钛合金 | 个 | 1 | 11 | 11 | 北京市春立正达医疗器械股份有限公司 | 北京市春立正达医疗器械股份有限公司 | 1954 | 公立医疗机构供货价
8537 | 00024528 | 对称型胫骨平台 | 钴铬钼合金 | 各种规格型号 | 胫骨托 | 国械注准20163460496 | 1#、2#、3#、4#、5#、6#、7# | 后稳定型 | 钴铬钼合金 | 个 | 1 | 7 | 7 | 北京威高亚华人工关节开发有限公司 | 北京威高亚华人工关节开发有限公司 | 11000 | 公立医疗机构供货价
8538 | 00024530 | 颈椎前路固定角度钉 | 钛合金 | ＞10mm | 自攻螺钉 | 国食药监械（准）字2014第3460149号 | Φ4.0*（11；12；13；14；15；16；17；18；19；20；21；22；23；24） | JZLD | 钛合金 | 个 | 1 | 14 | 14 | 山东康盛医疗器械有限公司 | 山东康盛医疗器械有限公司 | 935 | 各省份中标(挂网)价
8539 | 00024016 | 椎体成形系统其它部件 | 各种材质 | 各种规格型号 | 带表加压器 | 国械注准20153100284 | 20ml/30atm | 202型 | 医用高分子材料 | 支 | 1 | 4 | 4 | 山东冠龙医疗用品有限公司 | 山东冠龙医疗用品有限公司 | 3299 | 各省份中标(挂网)价
8540 | 00024025 | 外固定针 | 不锈钢 | 各种规格型号 | 无菌骨牵引针 | 苏食药监械（准）字2013第2100786号 | Φ（0.8～6.0）×(40～400） | QYL01FA、QYZ01YA | 不锈钢 | 支 | 1 | 48 | 48 | 苏州爱得科技发展股份有限公司 | 苏州爱得科技发展股份有限公司 | 646 | 各省份中标(挂网)价
8541 | 00023212 | 桡骨远端背侧锁定加压接骨板 | 钛合金 | 各种规格型号 | 锁定加压骨接合固定系统 桡骨远端背侧T形锁定板 | 国食药监械(准)字2014第3460519号(更)+变更文件 | 4/5/6/7孔,Ti6Al7Nb(TC20) | YHC0101 | Ti6Al7Nb(TC20) | 块 | 1 | 2 | 2 | 天津正天医疗器械有限公司 | 天津正天医疗器械有限公司 | 10281.6 | 各省份中标(挂网)价
8542 | 00023216 | 桡骨远端掌侧锁定加压接骨板 | 钛合金 | 各种规格型号 | 锁定加压骨接合固定系统 桡骨远端掌侧Ⅲ型锁定板 | 国食药监械(准)字2014第3460519号(更)+变更文件 | 8/10孔,Ti6Al7Nb(TC20) | YHP0101 | Ti6Al7Nb(TC20) | 块 | 1 | 4 | 4 | 天津正天医疗器械有限公司 | 天津正天医疗器械有限公司 | 11016 | 各省份中标(挂网)价
8543 | 00023217 | 桡骨远端掌侧锁定加压接骨板 | 钛合金 | 各种规格型号 | 锁定加压骨接合固定系统 桡骨远端掌侧T形锁定板 | 国食药监械(准)字2014第3460519号(更)+变更文件 | 7/8/10孔,Ti6Al7Nb(TC20) | YWP0101 | Ti6Al7Nb(TC20) | 块 | 1 | 3 | 3 | 天津正天医疗器械有限公司 | 天津正天医疗器械有限公司 | 11016 | 各省份中标(挂网)价
8544 | 00023351 | 其它股骨髓内钉 | 各种材质 | 各种规格型号 | 三合一股骨带锁髓内钉主钉（钛合金） | 国食药监械（准）字2014第3460547号 | 髓内钉D(φ7、φ7.5、φ8、φ8.5、φ9、φ9.5、φ10、φ11、φ12、φ13)*L(140～440mm,每间隔 10 ㎜为一规格） | SHXK02 | 钛合金 | 支 | 1 | 30 | 30 | 苏州优贝特医疗器械有限公司 | 苏州优贝特医疗器械有限公司 | 19500 | 各省份中标(挂网)价
8545 | 00024314 | 带偏心距内衬 | 高交联聚乙烯 | 各种规格型号 | 髋关节假体-髋臼内杯 | 国械注进20153463056 | CombiCup 高交联髋臼内杯-防脱位型 | Combicup 高交联髋臼内杯-防脱位型 | 高交联超高分子量聚乙烯+钛合金 | 个 | 1 | 3 | 3 | 德国 Waldermar Link GmbH & Co. KG 公司 | 北京威联德骨科技术有限公司 | 6000 | 各省份中标(挂网)价
8546 | 00024317 | 髋臼螺钉 | 钛合金 | 各种规格型号 | 固定螺钉 | 国食药监械(进)字2014第3462853号 | 固定螺钉 | 长度20-60mm | 钛合金 | 个 | 1 | 9 | 9 | 德国 Waldermar Link GmbH & Co. KG 公司 | 北京威联德骨科技术有限公司 | 1946 | 各省份中标(挂网)价
8547 | 00024343 | 胸腰椎后路万向短尾椎弓根螺钉 | 钛合金 | 各种规格型号 | 脊柱内固定系统-椎弓根螺钉（Matrix 5.5） | 国食药监械（进）字2012第3463344号（更） | 多轴，4.0*25mm 多轴，4.0*30mm 多轴，4.0*35mm 多轴，4.0*40mm 多轴，4.0*45mm 多轴，5.0*25mm 多轴，5.0*30mm 多轴，5.0*35mm 多轴，5.0*40mm 多轴，5.0*45mm 多轴，5.0*50mm 多轴，5.0*55mm 多轴，6.0*30mm 多轴，6.0*35mm 多轴，6.0*40mm 多轴，6.0*45mm 多轴，6.0*50mm 多轴，6.0*55mm 多轴，6.0*60mm 多轴，7.0*35mm 多轴，7.0*40mm 多轴，7.0*45mm 多轴，7.0*50mm 多轴，7.0*55mm 多轴，7.0*60mm 多轴，7.0*65mm | 04.632.425 04.632.430 04.632.435 04.632.440 04.632.445 04.632.525 04.632.530 04.632.535 04.632.540 04.632.545 04.632.550 04.632.555 04.632.630 04.632.635 04.632.640 04.632.645 04.632.650 04.632.655 04.632.660 04.632.735 04.632.740 04.632.745 04.632.750 04.632.755 04.632.760 04.632.765 | 钛合金 | 个 | 1 | 26 | 26 | Synthes GmbH | 强生(上海）医疗器材有限公司 | 6123 | 各省份中标(挂网)价
8548 | 00024421 | 胸腰椎后路固定系统其它部件 | 各种材质 | 各种规格型号 | 脊柱外科植入物-胸腰椎固定系统USS-II项圈 | 国械注进20153463635 | USS-II项圈 | 499.292 | 钛合金 | 个 | 1 | 1 | 1 | Synthes GmbH | 强生(上海）医疗器材有限公司 | 560 | 各省份中标(挂网)价
8549 | 00024422 | 胫骨远端内侧锁定加压接骨板 | 钛合金 | 各种规格型号 | 锁定加压骨接合固定系统 胫骨远端内侧Ⅲ型锁定板 | 国食药监械(准)字2014第3460519号(更)+变更文件 | 4/6/8/10/12/14孔,Ti6Al7Nb(TC20) | YHX0101 | Ti6Al7Nb(TC20) | 块 | 1 | 16 | 16 | 天津正天医疗器械有限公司 | 天津正天医疗器械有限公司 | 12960 | 公立医疗机构供货价
8550 | 00024531 | 皮质骨螺钉 | 不锈钢 | 各种规格型号 | 3.5mm皮质骨螺钉，10mm-130mm (不锈钢) | 国械注进20163461204 | 71222010，71222012，71222014，71222016，71222018，71222020，71222022，71222024，71222026，71222028，71222030，71222032，71222034，71222036，71222038，71222040，71222045，71222050，71222055，71222060，71222065，71222070，71222075，71222080，71222085，71222090，71222095，71222100，71222105，71222110，71222115，71222120，71222125，71222130 | 71222010，71222012，71222014，71222016，71222018，71222020，71222022，71222024，71222026，71222028，71222030，71222032，71222034，71222036，71222038，71222040，71222045，71222050，71222055，71222060，71222065，71222070，71222075，71222080，71222085，71222090，71222095，71222100，71222105，71222110，71222115，71222120，71222125，71222130 | 由符合ISO 5832-1标准规定的不锈钢材料制成 | 个 | 1 | 34 | 34 | 美国 Smith & Nephew，Inc. | 施乐辉医用产品国际贸易（上海）有限公司（总代） | 175.5 | 各省份中标(挂网)价
8551 | 00024532 | 颈椎前路固定角度钉 | 钛合金 | ≤10mm | 自攻螺钉 | 国食药监械（准）字2014第3460149号 | 4.5*（8；9；10） | JZLD | 钛合金 | 个 | 1 | 3 | 3 | 山东康盛医疗器械有限公司 | 山东康盛医疗器械有限公司 | 2160 | 各省份中标(挂网)价
8552 | 00024533 | 颈椎前路固定角度钉 | 钛合金 | ＞10mm | 自攻螺钉( | 国食药监械（准）字2014第3460149号 | 4.5*（11；12；13；14；15；16；17；18；19；20；21；22；23；24） | JZLD | 钛合金 | 个 | 1 | 14 | 14 | 山东康盛医疗器械有限公司 | 山东康盛医疗器械有限公司 | 2160 | 各省份中标(挂网)价
8553 | 00024534 | 全螺纹松质骨螺钉 | 不锈钢 | 直径≤4mm | 4.0mm全螺纹松质骨螺钉，10mm-100mm (不锈钢) | 国械注进20163461204 | 71223010，71223012，71223014，71223016，71223018，71223020，71223022，71223024，71223026，71223028，71223030，71223035，71223040，71223045，71223050，71223055，71223060，71223065，71223070，71223075，71223080，71223085，71223090，71223095，71223100 | 71223010，71223012，71223014，71223016，71223018，71223020，71223022，71223024，71223026，71223028，71223030，71223035，71223040，71223045，71223050，71223055，71223060，71223065，71223070，71223075，71223080，71223085，71223090，71223095，71223100 | 由符合ISO 5832-1标准规定的不锈钢材料制成 | 个 | 1 | 25 | 25 | 美国 Smith & Nephew，Inc. | 施乐辉医用产品国际贸易（上海）有限公司（总代） | 180 | 各省份中标(挂网)价
8554 | 00023708 | 后交叉韧带保留型胫骨垫片 | 超高分子量聚乙烯 | 各种规格型号 | CR标准固定平台垫片 | 国食药监械（进）字2013第3461130号 | 0 +2 +4 +7 +10 +13 | GSP4161,GSP4162,GSP4163,GSP4164,GSP4165,GSP4166,GSP4261,GSP4262,GSP4263,GSP4264,GSP4265,GSP4266,GSP4361,GSP4362,GSP4363,GSP4364,GSP4365,GSP4366,GSP4461,GSP4462,GSP4463,GSP4464,GSP4465,GSP4466,GSP4561,GSP4562,GSP4563,GSP4564,GSP4565,GSP4566 | 超高分子量聚乙烯 | 个 | 1 | 30 | 30 | 意大利 SAMO S.p.A | 北京飞渡医疗器械有限公司 | 8763.5 | 各省份中标(挂网)价
8555 | 00024026 | 锁定空心螺钉 | 不锈钢 | 直径＞4mm | 空心锁定螺钉（不锈钢） | 国食药监械（准）字2013第3460905号 | 直径6.5mm，长度45-125mm | GJYDⅦ/GSJDⅢ | 不锈钢 | 枚 | 1 | 26 | 26 | 江苏荷普医疗器械有限公司 | 江苏荷普医疗器械有限公司 | 1500 | 各省份中标(挂网)价
8556 | 00024033 | 肱骨远端关节外锁定加压接骨板 | 钛合金 | 各种规格型号 | Y型接骨板（左右式） | 国械注准20153462077 | 3-16孔 | JPSD19 | 钛合金 | 块 | 1 | 12 | 12 | 江苏国立医疗器械有限公司 | 江苏国立医疗器械有限公司 | 12800 | 公立医疗机构供货价
8557 | 00023210 | 桡骨近端锁定加压接骨板 | 钛合金 | 各种规格型号 | 锁定加压骨接合固定系统 桡骨小头锁定板 | 国食药监械(准)字2014第3460519号(更)+变更文件 | 3/4孔,Ti6Al7Nb(TC20) | YHP0101 | Ti6Al7Nb(TC20) | 块 | 1 | 2 | 2 | 天津正天医疗器械有限公司 | 天津正天医疗器械有限公司 | 12960 | 各省份中标(挂网)价
8558 | 00023211 | 桡骨远端背侧锁定加压接骨板 | 钛合金 | 各种规格型号 | 锁定加压骨接合固定系统 桡骨远端背侧T形锁定板 | 国食药监械(准)字2014第3460519号(更)+变更文件 | 6/7/8/9孔,Ti6Al7Nb(TC20) | YHP0101 | Ti6Al7Nb(TC20) | 块 | 1 | 8 | 8 | 天津正天医疗器械有限公司 | 天津正天医疗器械有限公司 | 10281.6 | 各省份中标(挂网)价
8559 | 00023352 | 其它交锁螺钉 | 各种材质 | 各种规格型号 | 三合一股骨带锁髓内钉近端锁钉（钛合金） | 国食药监械（准）字2014第3460547号 | 近端锁钉φ6.4*L1(45～120mm,每间隔 1mm 为一规格） | SHXK02 | 钛合金 | 支 | 1 | 11 | 11 | 苏州优贝特医疗器械有限公司 | 苏州优贝特医疗器械有限公司 | 19500 | 各省份中标(挂网)价
8560 | 00023358 | 颈椎前路自动锁定板 | 钛合金 | ≤6孔 | 脊柱前路骨板 颈椎骨板 | 国食药监械(准)字2014第3460009号+变更文件 | 4孔×12-30mm/6孔×30-44mm，钛合金 | YJQ03 | 钛合金 | 块 | 1 | 18 | 18 | 天津正天医疗器械有限公司 | 天津正天医疗器械有限公司 | 6407.55 | 各省份中标(挂网)价
8561 | 00024423 | 桡骨远端万向锁定加压接骨板 | 钛合金 | 各种规格型号 | 锁定加压骨接合固定系统 桡骨远端背侧L型锁定板 | 国食药监械(准)字2014第3460519号(更)+变更文件 | 5/6/7/8孔,Ti6Al7Nb(TC20) | YWC0101 | Ti6Al7Nb(TC20) | 块 | 1 | 8 | 8 | 天津正天医疗器械有限公司 | 天津正天医疗器械有限公司 | 11016 | 各省份中标(挂网)价
8562 | 00024426 | 踝关节融合锁定接骨板 | 不锈钢 | 各种规格型号 | 3.5mm踝关节前侧融合锁定钢板，3-5孔 (不锈钢, 灭菌装) | 国食药监械(进)字2014第3461858号 | 72821042S；72821043S；72821044S；72821045S | 72821042S；72821043S；72821044S；72821045S | 由符合ISO 5832-1 的不锈钢材料制造 | 个 | 1 | 4 | 4 | 美国 Smith & Nephew，Inc. | 施乐辉医用产品国际贸易（上海）有限公司（总代） | 10369.58 | 各省份中标(挂网)价
8563 | 00024427 | 足部锁定加压接骨板 | 钛合金 | 各种规格型号 | 锁定加压骨接合固定系统 重建Ⅱ型锁定板 | 国食药监械(准)字2014第3460519号(更)+变更文件 | 6/7/8孔,Ti6Al7Nb(TC20) | ZHX0101 | Ti6Al7Nb(TC20) | 块 | 1 | 6 | 6 | 天津正天医疗器械有限公司 | 天津正天医疗器械有限公司 | 11485 | 公立医疗机构供货价
8564 | 00024429 | 掌指骨接骨板 | 纯钛 | 各种规格型号 | 接骨板 2.0 | CFDA(I)20143463884 | T型接骨板 2.0,横向2孔,纵向8孔 T型接骨板 2.0,横向3孔,纵向8孔 Y型接骨板 2.0,横向3孔,纵向8孔 | 447.232 447.233 447.612 | 纯钛 | 个 | 1 | 3 | 3 | Synthes GmbH | 强生(上海）医疗器材有限公司 | 5075 | 各省份中标(挂网)价
8565 | 00024431 | 其它腕部接骨板 | 各种材质 | 各种规格型号 | 接骨板 2.4 | CFDA(I)20143463884 | T型接骨板 2.4,横向2孔,纵向8孔,54mm T型接骨板 2.4,横向3孔,纵向8孔,54mm Y型接骨板 2.4,横向3孔,纵向8孔,56mm | 449.913 449.914 449.915 | 纯钛 | 个 | 1 | 3 | 3 | Synthes GmbH | 强生(上海）医疗器材有限公司 | 5398 | 各省份中标(挂网)价
8566 | 00024536 | 半螺纹松质骨螺钉 | 不锈钢 | 直径≤4mm | 4.0mm部分螺纹松质骨螺钉 ，10mm-100mm(不锈钢) | 国械注进20163461204 | 71223210，71223212，71223214，71223216，71223218，71223220，71223222，71223224，71223226，71223228，71223230，71223235，71223240，71223245，71223250，71223255，71223260，71223265，71223270，71223275，71223280，71223285，71223290，71223295，71223300 | 71223210，71223212，71223214，71223216，71223218，71223220，71223222，71223224，71223226，71223228，71223230，71223235，71223240，71223245，71223250，71223255，71223260，71223265，71223270，71223275，71223280，71223285，71223290，71223295，71223300 | 由符合ISO 5832-1标准规定的不锈钢材料制成 | 个 | 1 | 25 | 25 | 美国 Smith & Nephew，Inc. | 施乐辉医用产品国际贸易（上海）有限公司（总代） | 166.5 | 各省份中标(挂网)价
8567 | 00024537 | 其它垫片 | 各种材质 | 各种规格型号 | 垫圈7.0mm外径(不锈钢) | 国械注进20163461204 | 71143107 | 71143107 | 由符合ISO 5832-1标准规定的不锈钢材料制成 | 个 | 1 | 1 | 1 | 美国 Smith & Nephew，Inc. | 施乐辉医用产品国际贸易（上海）有限公司（总代） | 198 | 各省份中标(挂网)价
8568 | 00024538 | 半螺纹松质骨螺钉 | 钛合金 | 直径＞4mm | 金属接骨螺钉（钛合金） | 国食药监械（准）字2013第3461990号 | 直径6.5mm，长度15-125mm | 深螺纹HBQ | 钛合金 | 枚 | 1 | 19 | 19 | 江苏荷普医疗器械有限公司 | 江苏荷普医疗器械有限公司 | 256 | 各省份中标(挂网)价
8569 | 00024539 | 直型锁定加压接骨板 | 纯钛 | 各种规格型号 | 锁定接骨板系统（锁定接骨板） | 国食药监械（准）字2014第3460942号 | 3-16孔 | ZSD02 型号描述：股骨锁定接骨板 | 纯钛 | 块 | 1 | 11 | 11 | 常州华森医疗器械有限公司 | 常州华森医疗器械有限公司 | 7565 | 各省份中标(挂网)价
8570 | 00024216 | 单向胸腰椎前路椎体螺钉 | 钛合金 | 各种规格型号 | 固定螺钉（Defender前路固定钉） | 国食药监械（准）字2014第3160378号 | Φ4.0*（20；25；30；35；40；45；50；55；60；65；70）；Φ4.5*（25；30；35；40；45；50；55；60；65；70）；Φ5.0*（20；25；30；35；40；45；50；55；60；65；70）；Φ5.5*（20；25；30；35；40；45；50；55；60；65；70）；Φ6.0*（20；25；30；35；40；45；50；55；60；65；70）；Φ6.5*（20；25；30；35；40；45；50；55；60；65；70）；Φ7.0*（20；25；30；35；40；45；50；55；60；65；70）；Φ7.5*（20；25；30；35；40；45；50；55；60；65；70） | RSSV | 钛合金 | 个 | 1 | 88 | 88 | 山东康盛医疗器械有限公司 | 山东康盛医疗器械有限公司 | 4750 | 各省份中标(挂网)价
8571 | 00024223 | 万向足部锁定加压接骨板 | 纯钛 | 各种规格型号 | 小L型锁定板-2 | 国食药监械（准）字2013第3461827号（更） | 4～8孔，左、右 | SD-65 | 纯钛 | 块 | 1 | 34 | 34 | 无锡市闻泰百得医疗器械有限公司 | 无锡市闻泰百得医疗器械有限公司 | 6499.95 | 各省份中标(挂网)价
8572 | 00024232 | 胸腰椎后路固定系统其它部件 | 各种材质 | 各种规格型号 | 脊柱外科植入物-胸腰椎固定系统用于椎弓根螺钉的3D头 | 国械注进20153463635 | 3D头，适用于后开口椎弓根螺钉 | 498.571V | 钛合金 | 个 | 1 | 1 | 1 | Synthes GmbH | 强生(上海）医疗器材有限公司 | 3500 | 各省份中标(挂网)价
8573 | 00024351 | 颈椎前路自动锁定板 | 纯钛 | ≥8孔 | 颈椎前路固定系统 | 国食药监械（准）字2013第3461412号 | 8孔、10孔、12孔 | IIIA | 纯钛 | 个 | 1 | 25 | 25 | 北京市春立正达医疗器械股份有限公司 | 北京市春立正达医疗器械股份有限公司 | 18305 | 公立医疗机构供货价
8574 | 00023854 | 万向胫骨近端外侧锁定加压接骨板 | 纯钛 | 各种规格型号 | 胫骨近端外侧锁定板-2 | 国食药监械（准）字2013第3461827号（更） | 2～14孔（头部6孔），左、右 | SD-60 | 纯钛 | 块 | 1 | 38 | 38 | 无锡市闻泰百得医疗器械有限公司 | 无锡市闻泰百得医疗器械有限公司 | 12430 | 各省份中标(挂网)价
8575 | 00023855 | 磨钻 | 不锈钢 | 各种规格型号 | 实芯椎体钻 | 国械注准20153100284 | ф3.0×190、ф3.4×190、ф3.6×190 | 202型 | 医用高分子材料 | 支 | 1 | 4 | 4 | 山东冠龙医疗用品有限公司 | 山东冠龙医疗用品有限公司 | 1850 | 各省份中标(挂网)价
8576 | 00023924 | 胸腰椎前路椎体单栓钉 | 钛合金 | 各种规格型号 | 脊柱外科植入物-胸腰椎前路杆固定系统锁定螺钉 | 国械注进20163460188 | 7.5mm，长25mm 7.5mm，长30mm 7.5mm，长35mm 7.5mm，长40mm 7.5mm，长45mm 7.5mm，长50mm 7.5mm，长55mm | 498.780 498.781 498.782 498.783 498.784 498.785 498.786 | 钛合金 | 个 | 1 | 7 | 7 | Synthes GmbH | 强生(上海）医疗器材有限公司 | 829 | 公立医疗机构供货价
8577 | 00024176 | 椎体成形系统其它部件 | 各种材质 | 各种规格型号 | 定位器 | 鲁械注准20152150224 | ZC06 | ZC06 | 医用高分子材料 | 支 | 1 | 1 | 1 | 山东冠龙医疗用品有限公司 | 山东冠龙医疗用品有限公司 | 1500 | 各省份中标(挂网)价
8578 | 00023391 | 腰椎后路固定横连 | 钛合金 | 各种规格型号 | 横向连接器-Ⅰ（钛合金） | 国食药监械（准）字2013第3461589号 | 横向连接器 L6:30-100mm（每5mm为一规格） | JZXYI | 钛合金 | 支 | 1 | 3 | 3 | 苏州优贝特医疗器械有限公司 | 苏州优贝特医疗器械有限公司 | 1950 | 各省份中标(挂网)价
8579 | 00023392 | 胸腰椎后路固定棒 | 钛合金 | 长度≥150mm | 棒-Ⅲ（钛合金） | 国食药监械（准）字2013第3461589号 | 棒 φ3.5、φ4.0、φ4.5、φ5.0、φ5.5、φ5.7、φ6.0、φ6.5mm L5:50-500mm(每间隔5mm为一规格） | JZXYIV | 钛合金 | 支 | 1 | 22 | 22 | 苏州优贝特医疗器械有限公司 | 苏州优贝特医疗器械有限公司 | 2800 | 各省份中标(挂网)价
8580 | 00023859 | 小儿空心螺钉 | 钛合金 | 各种规格型号 | 空心接骨螺钉（钛合金） | 国食药监械（准）字2013第3461991号 | 直径3.5mm，长度10-100mm | 浅螺纹KHAQ | 钛合金 | 枚 | 1 | 32 | 32 | 江苏荷普医疗器械有限公司 | 江苏荷普医疗器械有限公司 | 3200 | 各省份中标(挂网)价
8581 | 00024255 | 桡骨远端万向锁定加压接骨板 | 纯钛 | 各种规格型号 | 管形锁定板 | 国食药监械（准）字2013第3461827号（更） | 2～8孔 | SD-67 | 纯钛 | 块 | 1 | 24 | 24 | 无锡市闻泰百得医疗器械有限公司 | 无锡市闻泰百得医疗器械有限公司 | 6970 | 各省份中标(挂网)价
8582 | 00023486 | 皮质骨螺钉 | 钛合金 | 各种规格型号 | 皮质螺钉3.5 mm | 国食药监械(进)2014第3461900号 | 皮质螺钉3.5 mm, 长度10mm 皮质螺钉3.5 mm, 长度12mm 皮质螺钉3.5 mm, 长度14mm 皮质螺钉3.5 mm, 长度16mm 皮质螺钉3.5 mm, 长度18mm 皮质螺钉3.5 mm, 长度20mm 皮质螺钉3.5 mm, 长度22mm 皮质螺钉3.5 mm, 长度24mm 皮质螺钉3.5 mm, 长度26mm 皮质螺钉3.5 mm, 长度28mm 皮质螺钉3.5 mm, 长度30mm | 04.200.010 04.200.012 04.200.014 04.200.016 04.200.018 04.200.020 04.200.022 04.200.024 04.200.026 04.200.028 04.200.030 | 钛合金 | 个 | 1 | 11 | 11 | Synthes GmbH | 强生(上海）医疗器材有限公司 | 300.6 | 各省份中标(挂网)价
8583 | 00023487 | 动力髋/髁接骨板 | 纯钛 | 各种规格型号 | DCS动力髁加压接骨板（纯钛） | 国械注准20153460954 | 2-20孔 | JSQ05 | 纯钛 | 块 | 1 | 14 | 14 | 江苏荷普医疗器械有限公司 | 江苏荷普医疗器械有限公司 | 5200 | 各省份中标(挂网)价
8584 | 00023657 | 腓骨远端外侧动力加压接骨板 | 纯钛 | 各种规格型号 | 腓骨远端接骨板-2 | 国食药监械（准）字2013第3461824号（更） | 2～14孔（头部3孔），左、右 | JP-39 | 纯钛 | 块 | 1 | 26 | 26 | 无锡市闻泰百得医疗器械有限公司 | 无锡市闻泰百得医疗器械有限公司 | 4100 | 各省份中标(挂网)价
8585 | 00015808 | 解剖型胫骨平台 | 钴铬钼合金 | 各种规格型号 | 胫骨平台（普通型） | 国食药监械（准）字2013第3461345号 | 1#；1+；2#；2+；3#；3+；4#；4+；5# | 1#；1+；2#；2+；3#；3+；4#；4+；5# | 钴铬钼合金 | 个 | 1 | 9 | 9 | 北京爱康宜诚医疗器材有限公司 | 北京爱康宜诚医疗器材有限公司 | 7115.00 | 各省份中标(挂网)价
8586 | 00023153 | 肱骨远端锁定加压接骨板 | 钛合金 | 各种规格型号 | 锁定加压骨接合固定系统 肱骨远端内侧Ⅰ型锁定板 | 国食药监械(准)字2014第3460519号(更)+变更文件 | 7/9/11/13/15孔,Ti6Al7Nb(TC20) | YHX0101 | Ti6Al7Nb(TC20) | 块 | 1 | 5 | 5 | 天津正天医疗器械有限公司 | 天津正天医疗器械有限公司 | 10489 | 各省份中标(挂网)价
8587 | 00023156 | 带鞘界面螺钉 | 聚醚醚酮（PEEK） | 直径≤6mm | 胫骨固定翼（商品名：BIOSURE SYNC） | 国食药监械（进）字2012第3463618号 | 72202744 | 72202744 | 聚醚醚酮(PEEK) | 枚 | 1 | 1 | 1 | 美国 Smith & Nephew，Inc. | 施乐辉医用产品国际贸易（上海）有限公司（总代） | 6596 | 公立医疗机构供货价
8588 | 00023202 | 股骨远端锁定加压接骨板 | 钛合金 | 各种规格型号 | 锁定加压骨接合固定系统 股骨远端外侧Ⅰ型锁定板 | 国食药监械(准)字2014第3460519号(更)+变更文件 | 5/7/9/11/13/15孔,Ti6Al7Nb(TC20) | YHP0101 | Ti6Al7Nb(TC20) | 块 | 1 | 8 | 8 | 天津正天医疗器械有限公司 | 天津正天医疗器械有限公司 | 11424 | 各省份中标(挂网)价
8589 | 00023205 | 胫骨近端内侧锁定加压接骨板 | 钛合金 | 各种规格型号 | 锁定加压骨接合固定系统 胫骨近端内侧Ⅰ型锁定板 | 国食药监械(准)字2014第3460519号(更)+变更文件 | 4/5/6/8/10/12/14/16/18孔,Ti6Al7Nb(TC20) | YHX0101 | Ti6Al7Nb(TC20) | 块 | 1 | 22 | 22 | 天津正天医疗器械有限公司 | 天津正天医疗器械有限公司 | 11458 | 各省份中标(挂网)价
8590 | 00023206 | 胫骨近端外侧锁定加压接骨板 | 钛合金 | 各种规格型号 | 锁定加压骨接合固定系统 胫骨近端外侧Ⅱ型锁定板 | 国食药监械(准)字2014第3460519号(更)+变更文件 | 8孔×102mm,Ti6Al7Nb(TC20) | YHP0101 | Ti6Al7Nb(TC20) | 块 | 1 | 2 | 2 | 天津正天医疗器械有限公司 | 天津正天医疗器械有限公司 | 11428.25 | 各省份中标(挂网)价
8591 | 00023736 | 其它胫骨接骨板 | 各种材质 | 各种规格型号 | LC-DCP动力加压窄型接骨板（不锈钢） | 国械注准20153460955 | 4-20孔 | ZSQ17 | 不锈钢 | 块 | 1 | 11 | 11 | 江苏荷普医疗器械有限公司 | 江苏荷普医疗器械有限公司 | 2250 | 各省份中标(挂网)价
8592 | 00023761 | 腓骨远端外侧动力加压接骨板 | 纯钛 | 各种规格型号 | 腓骨远端接骨板-5 | 国食药监械（准）字2013第3461824号（更） | 2～14孔（头部3孔） | JP-42 | 纯钛 | 块 | 1 | 13 | 13 | 无锡市闻泰百得医疗器械有限公司 | 无锡市闻泰百得医疗器械有限公司 | 4100 | 各省份中标(挂网)价
8593 | 00023771 | 股骨干顺行交锁髓内钉 | 不锈钢 | 各种规格型号 | 股骨金属髓内钉-主钉（不锈钢）股骨顺打 | 国食药监械（准）字2013第3461215号 | 直径9/10/11/12mm,长度180-420mm | SDGG01 | 不锈钢 | 枚 | 1 | 21 | 21 | 江苏荷普医疗器械有限公司 | 江苏荷普医疗器械有限公司 | 4750 | 各省份中标(挂网)价
8594 | 00023992 | 胫骨近端截骨矫形接骨板 | 纯钛 | 各种规格型号 | HTO矫形锁定板 | 国食药监械（进）字2013第3462850号 | 3/4、3/7孔，孔径4.2、6.0，分左右 | 5.7222.34、5.7242.34、5.7232.34、5.7252.34、5.7242.37、5.7252.37 | 纯钛 | 块 | 1 | 6 | 6 | Koenigsee Implantate GmbH | 长沙德迈医疗器械有限公司 | 21867.95 | 各省份中标(挂网)价
8595 | 00023490 | 颈椎前路滑动板 | 纯钛 | ≥8孔 | 单开门板-Ⅰ（纯钛） | 国食药监械（准）字2014第3461861号 | 4～10孔 | YJZ(Q)01 | 纯钛 | 块 | 1 | 7 | 7 | 苏州优贝特医疗器械有限公司 | 苏州优贝特医疗器械有限公司 | 6230 | 各省份中标(挂网)价
8596 | 00023491 | 万向锁定螺钉 | 钛合金 | 直径＞4mm | 松质骨低切迹万向锁定螺钉 | 国食药监械(进)字2013第3460508号 | 4.2mm | 37422-14-N；37422-16-N；37422-18-N；37422-20-N；37422-22-N；37422-24-N；37422-26-N；37422-28-N；37422-30-N；37422-32-N；37422-34-N；37422-36-N；37422-38-N；37422-40-N；37422-42-N；37422-44-N；37422-46-N；37422-48-N；37422-50-N；37422-55-N；37422-60-N；37422-65-N；37422-70-N | 钛合金 | 枚 | 1 | 23 | 23 | 奥地利 I.T.S. GmbH | 通用（上海）医疗器材有限公司 | 2125 | 各省份中标(挂网)价
8597 | 00023573 | 半髋关节杯+衬 | 钴铬钼合金+超高分子量乙烯 | 各种规格型号 | SLR双极头杯+SLR双极头衬垫 | 国械注进20153461657 | 38MM；39MM；40MM；41MM；42MM；43MM；44MM；45MM；46MM；47MM；48MM；49MM；50MM；51MM；52MM；53MM；54MM；55MM；56MM；57MM；58MM；59MM；60MM；61MM；63MM；65MM；36 40mm × 22mm 内径；41 44mm × 28mm 内径；45 46 47mm × 28mm 内径；48 50mm × 28mm 内径；51 52 53 54mm × 28mm 内径；57,58,59mm × 28mm 内径；60,61,62MM × 28mm 内径；63,64,65MM × 28mm 内径 | 17000038；17000039；17000040；17000041；17000042；17000043；17000044；17000045；17000046；17000047；17000048；17000049；17000050；17000051；17000052；17000053；17000054；17000055；17000056；17000057；17000058；17000059；17000060；17000061；17000063；17000065；17002200；17002802；17002804；17002806；17002808；17002810；17002812；17002814 | 钴铬钼合金 | 盒 | 1 | 21 | 21 | 微创骨科股份有限公司（Microport Orthopedics,Inc.） | 上海微创医疗器械（集团）有限公司（代理） | 6023 | 各省份中标(挂网)价
8598 | 00023728 | 其它桡骨接骨板 | 各种材质 | 各种规格型号 | LC-DCP窄动力加压锁定板（不锈钢）尺桡骨 | 国食药监械（准）字2014第3461177号 | 4-20孔 | ZSQZL08 | 不锈钢 | 块 | 1 | 8 | 8 | 江苏荷普医疗器械有限公司 | 江苏荷普医疗器械有限公司 | 5860 | 各省份中标(挂网)价
8599 | 00023981 | 穿刺针 | 不锈钢 | 各种规格型号 | 一次性使用穿刺器械（穿刺针） | 国食药监械(进)字2013第2150840号 | 3mm*144.8mm¦1.85mm*152.7mm | ICD-ND1和ICD-NP1 | 高分子材料和金属 | 套 | 1 | 2 | 2 | 韩国 IMEDICOM Co.,Ltd | 上海舜惠医疗用品股份有限公司 | 1800 | 各省份中标(挂网)价
8600 | 00023208 | 胫骨远端内侧锁定加压接骨板 | 钛合金 | 各种规格型号 | 锁定加压骨接合固定系统 胫骨远端内侧Ⅲ型锁定板 | 国食药监械(准)字2014第3460519号(更)+变更文件 | 4/6/8/10/12/14孔,Ti6Al7Nb(TC20) | YHP0101 | Ti6Al7Nb(TC20) | 块 | 1 | 12 | 12 | 天津正天医疗器械有限公司 | 天津正天医疗器械有限公司 | 10956.5 | 各省份中标(挂网)价
8601 | 00023209 | 胫骨远端外侧锁定加压接骨板 | 钛合金 | 各种规格型号 | 锁定加压骨接合固定系统 胫骨远端外侧Ⅱ型锁定板 | 国食药监械(准)字2014第3460519号(更)+变更文件 | 5/7/9/11/13/15/17/19孔,Ti6Al7Nb(TC20) | YHP0101 | Ti6Al7Nb(TC20) | 块 | 1 | 16 | 16 | 天津正天医疗器械有限公司 | 天津正天医疗器械有限公司 | 10919.1 | 各省份中标(挂网)价
8602 | 00023649 | 直型动力加压接骨板 | 纯钛 | 各种规格型号 | 直型动力加压接骨板（有限接触型VI型（胫骨）） | 国械注准20153461929 | 2～20孔 | ZSQ06 | 纯钛 | 块 | 1 | 8 | 8 | 常州市南翔医疗器械有限公司 | 常州市南翔医疗器械有限公司 | 4700 | 各省份中标(挂网)价
8603 | 00005490 | 股骨近端锁定加压接骨板 | 纯钛 | 各种规格型号 | 股骨近端万向锁定钢板（纯钛） | 国食药监械（准）字2013第3461832号 | 左、右1~20孔（不包括头部孔），每隔1孔为一规格 | YJBW01 | 纯钛 | 块 | 1 | 10 | 10 | 苏州苏南捷迈得医疗器械有限公司 | 苏州苏南捷迈得医疗器械有限公司 | 23198 | 各省份中标(挂网)价
8604 | 00023496 | 椎体成形系统其它部件 | 各种材质 | 各种规格型号 | 一次性使用穿刺器械（椎体成形工具包） | 国食药监械(进)字2013第2150840号 | ICD-GW1 | ICD-GW1 | 高分子材料和金属 | 套 | 1 | 1 | 1 | 韩国 IMEDICOM Co.,Ltd | 上海舜惠医疗用品股份有限公司 | 9000 | 各省份中标(挂网)价
8605 | 00023498 | 直型动力加压接骨板 | 纯钛 | 各种规格型号 | 直型动力加压接骨板（有限接触型Ⅲ型（股骨）） | 国械注准20153461929 | 2～20孔 | ZSQ03 | 纯钛 | 块 | 1 | 7 | 7 | 常州市南翔医疗器械有限公司 | 常州市南翔医疗器械有限公司 | 4800 | 各省份中标(挂网)价
8606 | 00023845 | 胸腰椎后路固定棒 | 钛合金 | 长度90mm-150mm | Sequoia-棒 | 国食药监械(进)字2014第3460875号（更） | 100mm， | 3313-100 | 钛合金 | 个 | 1 | 1 | 1 | 美国捷迈脊柱公司（Zimmer Spine,Inc.） | 捷迈（上海）医疗国际贸易有限公司 | 12000 | 各省份中标(挂网)价
8607 | 00023847 | 锁定螺钉 | 钛合金 | 直径≤4mm | 3.5mm锁定头螺钉，自钻/自攻，钛合金 | CFDA(I)20143463756 | 3.5mm锁定头螺钉，自钻/自攻，钛合金，长12mm 3.5mm锁定头螺钉，自钻/自攻，钛合金，长16mm 3.5mm锁定头螺钉，自钻/自攻，钛合金，长20mm 3.5mm锁定头螺钉，自钻/自攻，钛合金，长24mm 3.5mm锁定头螺钉，自钻/自攻，钛合金，长30mm 3.5mm锁定头螺钉，自钻/自攻，钛合金，长35mm 3.5mm锁定头螺钉，自钻/自攻，钛合金，长40mm 3.5mm锁定头螺钉，自钻/自攻，钛合金，长45mm 3.5mm锁定头螺钉，自钻/自攻，钛合金，长50mm 3.5mm锁定头螺钉，自钻/自攻，钛合金，长55mm 3.5mm锁定头螺钉，自钻/自攻，钛合金，长60mm | 413.112 413.116 413.120 413.124 413.130 413.135 413.140 413.145 413.150 413.155 413.160 | 钛合金 | 个 | 1 | 11 | 11 | Synthes GmbH | 强生(上海）医疗器材有限公司 | 837 | 各省份中标(挂网)价
8608 | 00023848 | 髋臼螺钉 | 钛合金 | 各种规格型号 | 髋关节固定螺钉 | 国食药监械(进)字2014第3463254号 | 固定螺钉 | 直径6.5mm，长度20-35mm | 钛合金 | 个 | 1 | 4 | 4 | 德国 Waldermar Link GmbH & Co. KG 公司 | 北京威联德骨科技术有限公司 | 968 | 各省份中标(挂网)价
8609 | 00012341 | 锁骨钩动力加压接骨板 | 纯钛 | 各种规格型号 | 锁骨钩接骨板-Ⅰ | 国械注准20143462068 | 4、5、6、7孔 | BC40 | 钛 | 块 | 1 | 8 | 8 | 浙江科惠医疗器械股份有限公司 | 浙江科惠医疗器械股份有限公司 | 3290 | 各省份中标(挂网)价
8610 | 00023363 | 足部锁定加压接骨板 | 钛合金 | 各种规格型号 | 锁定加压骨接合固定系统 直型锁定板Ⅱ型 | 国食药监械(准)字2014第3460519号(更)+变更文件 | 3/4/5/6/7/8孔,Ti6Al7Nb(TC20) | ZHP0101 | Ti6Al7Nb(TC20) | 块 | 1 | 5 | 5 | 天津正天医疗器械有限公司 | 天津正天医疗器械有限公司 | 10506 | 各省份中标(挂网)价
8611 | 00023997 | 颈椎前路可变角度钉 | 钛合金 | 各种规格型号 | Trinica-可变角度螺钉 | 国食药监械(进)字2014第3460310号 | 4.2x14mm,4.2x16mm,4.6x14mm,4.6x16mm, | 07.00117.002，07.00117.003，07.00118.002，07.00118.003 | 钛合金 | 个 | 1 | 4 | 4 | 美国捷迈脊柱公司（Zimmer Spine,Inc.） | 捷迈（上海）医疗国际贸易有限公司 | 4980 | 各省份中标(挂网)价
8612 | 00024241 | 其它空心螺钉 | 各种材质 | 各种规格型号 | 空心螺钉 | 国食药监械(准)字2013第3461101号+变更文件 | 2.5*8-30mm/3.5*16-40mm/4.0*16-50mm，钛合金，无头加压空心螺钉 | HBKQ03 | 钛合金 | 个 | 1 | 43 | 43 | 天津正天医疗器械有限公司 | 天津正天医疗器械有限公司 | 2210 | 各省份中标(挂网)价
8613 | 00024247 | 其它软组织锚钉 | 各种材质 | 各种规格型号 | 金属接骨螺钉 | 国食药监械(准)字2014第3460441号+变更文件 | 4.5*20mm，钛合金 | HBQ03 | 钛合金 | 个 | 1 | 1 | 1 | 天津正天医疗器械有限公司 | 天津正天医疗器械有限公司 | 5850 | 各省份中标(挂网)价
8614 | 00024248 | 其它软组织锚钉 | 各种材质 | 各种规格型号 | 金属接骨螺钉 | 国食药监械(准)字2014第3460441号+变更文件 | 5.5*20mm，钛合金 | HBQ03 | 钛合金 | 个 | 1 | 1 | 1 | 天津正天医疗器械有限公司 | 天津正天医疗器械有限公司 | 5850 | 各省份中标(挂网)价
8615 | 00024250 | 1/3管型接骨板 | 纯钛 | 各种规格型号 | 管型接骨板-8 | 国食药监械（准）字2013第3461914号（更） | 2～12孔 | ZSQ25 | 纯钛 | BOTEC | 1 | 1 | 1 | 无锡市闻泰百得医疗器械有限公司 | 无锡市闻泰百得医疗器械有限公司 | 2140 | 各省份中标(挂网)价
8616 | 00023245 | 皮质骨螺钉 | 不锈钢 | 各种规格型号 | 3.5mm 皮质骨螺钉 | 国食药监械(进)2014第3461900号 | 3.5mm 皮质骨螺钉，自攻，长 10mm,不锈钢 3.5mm 皮质骨螺钉，自攻，长 12mm,不锈钢 3.5mm 皮质骨螺钉，自攻，长 14mm,不锈钢 3.5mm 皮质骨螺钉，自攻，长 16mm,不锈钢 3.5mm 皮质骨螺钉，自攻，长 18mm,不锈钢 3.5mm 皮质骨螺钉，自攻，长 20mm,不锈钢 3.5mm 皮质骨螺钉，自攻，长 22mm,不锈钢 3.5mm 皮质骨螺钉，自攻，长 24mm,不锈钢 3.5mm 皮质骨螺钉，自攻，长 26mm,不锈钢 3.5mm 皮质骨螺钉，自攻，长 28mm,不锈钢 3.5mm 皮质骨螺钉，自攻，长 30mm,不锈钢 3.5mm 皮质骨螺钉，自攻，长 32mm,不锈钢 3.5mm 皮质骨螺钉，自攻，长 34mm,不锈钢 3.5mm 皮质骨螺钉，自攻，长 36mm,不锈钢 3.5mm 皮质骨螺钉，自攻，长 38mm,不锈钢 3.5mm 皮质骨螺钉，自攻，长 40mm,不锈钢 3.5mm 皮质骨螺钉，自攻，长 42mm,不锈钢 3.5mm 皮质骨螺钉，自攻，长 44mm,不锈钢 3.5mm 皮质骨螺钉，自攻，长 45mm,不锈钢 3.5mm 皮质骨螺钉，自攻，长 46mm,不锈钢 3.5mm 皮质骨螺钉，自攻，长 48mm,不锈钢 3.5mm 皮质骨螺钉，自攻，长 50mm,不锈钢 3.5mm 皮质骨螺钉，自攻，长 55mm,不锈钢 3.5mm 皮质骨螺钉，自攻，长 60mm,不锈钢 3.5mm 皮质骨螺钉，自攻，长 65mm,不锈钢 3.5mm 皮质骨螺钉，自攻，长 70mm,不锈钢 3.5mm 皮质骨螺钉，自攻，长 75mm,不锈钢 3.5mm 皮质骨螺钉，自攻，长 80mm,不锈钢 3.5mm 皮质骨螺钉，自攻，长 85mm,不锈钢 3.5mm 皮质骨螺钉，自攻，长 90mm,不锈钢 3.5mm 皮质骨螺钉，自攻，长 95mm,不锈钢 3.5mm 皮质骨螺钉，自攻，长 100mm,不锈钢 3.5mm 皮质骨螺钉，自攻，长 105mm,不锈钢 3.5mm 皮质骨螺钉，自攻，长 110mm,不锈钢 3.5mm 皮质骨螺钉，自攻，长 115mm,不锈钢 3.5mm 皮质骨螺钉，自攻，长 120mm,不锈钢 3.5mm 皮质骨螺钉，自攻，长 125mm,不锈钢 3.5mm 皮质骨螺钉，自攻，长 130mm,不锈钢 | 204.810 204.812 204.814 204.816 204.818 204.820 204.822 204.824 204.826 204.828 204.830 204.832 204.834 204.836 204.838 204.840 204.842 204.844 204.845 204.846 204.848 204.850 204.855 204.860 204.865 204.870 204.875 204.880 204.885 204.890 204.895 204.900 204.905 204.910 204.915 204.920 204.925 204.930 | 不锈钢 | 个 | 1 | 38 | 38 | Synthes GmbH | 强生(上海）医疗器材有限公司 | 164.7 | 各省份中标(挂网)价
8617 | 00023732 | 腓骨远端外侧动力加压接骨板 | 纯钛 | 各种规格型号 | 腓骨远端接骨板-4 | 国食药监械（准）字2013第3461824号（更） | 2～14孔（头部3孔），左、右 | JP-41 | 纯钛 | 块 | 1 | 26 | 26 | 无锡市闻泰百得医疗器械有限公司 | 无锡市闻泰百得医疗器械有限公司 | 4100 | 各省份中标(挂网)价
8618 | 00023145 | 肱骨远端锁定加压接骨板 | 钛合金 | 各种规格型号 | 锁定加压骨接合固定系统 Pilon锁定板 | 国食药监械(准)字2014第3460519号(更)+变更文件 | 7孔/9孔,Ti6Al7Nb(TC20) | YHP0101 | Ti6Al7Nb(TC20) | 块 | 1 | 2 | 2 | 天津正天医疗器械有限公司 | 天津正天医疗器械有限公司 | 11304.15 | 各省份中标(挂网)价
8619 | 00023562 | 锥形头空心螺钉 | 钛合金 | 直径＞4mm | 5.0毫米空心圆锥头螺钉 | 国食药监械（进）字2014第3462668号 | 5.0毫米空心圆锥头螺钉,40毫米,钛合金（TAN） 5.0毫米空心圆锥头螺钉,40毫米,钛合金（TAN）,灭菌包装 5.0毫米空心圆锥头螺钉,45毫米,钛合金（TAN） 5.0毫米空心圆锥头螺钉,45毫米,钛合金（TAN）,灭菌包装 5.0毫米空心圆锥头螺钉,50毫米,钛合金（TAN） 5.0毫米空心圆锥头螺钉,50毫米,钛合金（TAN）,灭菌包装 5.0毫米空心圆锥头螺钉,55毫米,钛合金（TAN） 5.0毫米空心圆锥头螺钉,55毫米,钛合金（TAN）,灭菌包装 5.0毫米空心圆锥头螺钉,60毫米,钛合金（TAN） 5.0毫米空心圆锥头螺钉,60毫米,钛合金（TAN）,灭菌包装 5.0毫米空心圆锥头螺钉,65毫米,钛合金（TAN） 5.0毫米空心圆锥头螺钉,65毫米,钛合金（TAN）,灭菌包装 5.0毫米空心圆锥头螺钉,70毫米,钛合金（TAN） 5.0毫米空心圆锥头螺钉,70毫米,钛合金（TAN）,灭菌包装 5.0毫米空心圆锥头螺钉,75毫米,钛合金（TAN） 5.0毫米空心圆锥头螺钉,75毫米,钛合金（TAN）,灭菌包装 5.0毫米空心圆锥头螺钉,80毫米,钛合金（TAN） 5.0毫米空心圆锥头螺钉,80毫米,钛合金（TAN）,灭菌包装 5.0毫米空心圆锥头螺钉,85毫米,钛合金（TAN） 5.0毫米空心圆锥头螺钉,85毫米,钛合金（TAN）,灭菌包装 5.0毫米空心圆锥头螺钉,90毫米,钛合金（TAN） 5.0毫米空心圆锥头螺钉,90毫米,钛合金（TAN）,灭菌包装 5.0毫米空心圆锥头螺钉,95毫米,钛合金（TAN） 5.0毫米空心圆锥头螺钉,95毫米,钛合金（TAN）,灭菌包装 | 04.205.240 04.205.240S 04.205.245 04.205.245S 04.205.250 04.205.250S 04.205.255 04.205.255S 04.205.260 04.205.260S 04.205.265 04.205.265S 04.205.270 04.205.270S 04.205.275 04.205.275S 04.205.280 04.205.280S 04.205.285 04.205.285S 04.205.290 04.205.290S 04.205.295 04.205.295S | 钛合金 | 个 | 1 | 14 | 14 | Synthes GmbH | 强生(上海）医疗器材有限公司 | 1742.4 | 各省份中标(挂网)价
8620 | 00023986 | 直型锁定加压接骨板 | 纯钛 | 各种规格型号 | 直形桥式锁定板 | 国食药监械（进）字2013第3462850号 | 6、8、10、12、14孔 | 5.266.06、5.266.08、5.266.10、5.266.12、5.266.14 | 纯钛 | 块 | 1 | 5 | 5 | Koenigsee Implantate GmbH | 长沙德迈医疗器械有限公司 | 10026.6 | 各省份中标(挂网)价
8621 | 00032343 | 桡骨远端背侧锁定加压接骨板 | 纯钛 | 各种规格型号 | 锁定加压桡骨远端掌侧接骨板 2.4,近关节 | 国食药监（进）字2014第3464711号 | 锁定加压桡骨远端背侧接骨板 2.4,直型，5孔，长40mm,纯钛 锁定加压桡骨远端背侧接骨板 2.4,直型，6孔，长57mm,纯钛 锁定加压桡骨远端掌侧接骨板 2.4,近关节，左，干端3孔,头端5孔,长45mm,纯钛 锁定加压桡骨远端掌侧接骨板 2.4,近关节，左，干端5孔,头端5孔,长61mm,纯钛 锁定加压桡骨远端掌侧接骨板 2.4,近关节，右，干端3孔,头端5孔,长45mm,纯钛 锁定加压桡骨远端掌侧接骨板 2.4,近关节，右，干端5孔,头端5孔,长61mm,纯钛 | 442.479 442.490 442.491 442.492 442.493 442.494 | 纯钛 | 个 | 1 | 6 | 6 | Synthes GmbH | 强生(上海）医疗器材有限公司 | 4858 | 各省份中标(挂网)价
8622 | 00023481 | 肱骨远端动力加压接骨板 | 纯钛 | 各种规格型号 | 肱骨有限接触接骨板 | 国食药监械（准）字2013第3461914号（更） | 3～20孔 | ZSQ06 | 该产品由符合GB4234标准要求的00Cr18Ni14Mo3不锈钢材料或ISO5832-2中3级要求的纯钛材料制成；表面无着色。非灭菌包装。 | 块 | 1 | 44 | 44 | 无锡市闻泰百得医疗器械有限公司 | 无锡市闻泰百得医疗器械有限公司 | 4000 | 各省份中标(挂网)价
8623 | 00032344 | 其它桡骨接骨板 | 各种材质 | 各种规格型号 | 锁定加压桡骨远端关节外接骨板2.4,掌侧 | 国食药监（进）字2014第3464711号 | 锁定加压桡骨远端关节外接骨板2.4,掌侧,右,干部3孔,头5孔,长度48mm,纯钛 锁定加压桡骨远端关节外接骨板2.4,掌侧,右,干部5孔,头5孔,长度66mm,纯钛 锁定加压桡骨远端关节外接骨板2.4,掌侧,左,干部3孔,头5孔,长度48mm,纯钛 锁定加压桡骨远端关节外接骨板2.4,掌侧,左,干部5孔,头5孔,长度66mm,纯钛 锁定加压桡骨远端关节外接骨板2.4,掌侧,右,干部3孔,头4孔,长度47mm,纯钛 锁定加压桡骨远端关节外接骨板2.4,掌侧,右,干部5孔,头4孔,长度65mm,纯钛 锁定加压桡骨远端关节外接骨板2.4,掌侧,左,干部3孔,头4孔,长度47mm,纯钛 锁定加压桡骨远端关节外接骨板2.4,掌侧,左,干部5孔,头4孔,长度65mm,纯钛 | 442.458 442.459 442.461 442.462 442.464 442.465 442.467 442.468 | 纯钛 | 个 | 1 | 8 | 8 | Synthes GmbH | 强生(上海）医疗器材有限公司 | 4617 | 各省份中标(挂网)价
8624 | 00023659 | 其它垫片 | 各种材质 | 各种规格型号 | 螺母，圆形 | CFDA(I)20143462916 | 螺母，圆形， ？ 6.0 mm | 296.757 | 不锈钢 | 个 | 1 | 1 | 1 | Synthes GmbH | 强生(上海）医疗器材有限公司 | 2606 | 各省份中标(挂网)价
8625 | 00024123 | 其它外固定 | 各种材质 | 各种规格型号 | LRS多平面钉夹 | 国械注进20153461157 | 50580 | 50580 | 不锈钢 | 套 | 1 | 1 | 1 | Orthofix Srl. | 上海中智医疗器械有限公司 | 16100 | 公立医疗机构供货价
8626 | 00023484 | 股骨头 | 钴铬钼合金 | 直径28mm | 髋关节假体-金属头 | 国食药监械(进)字2012第3463621号 | 球头 | 直径28mm，头颈长46-53mm | 钴铬钼 | 个 | 1 | 3 | 3 | 德国 Waldermar Link GmbH & Co. KG 公司 | 北京威联德骨科技术有限公司 | 4200 | 各省份中标(挂网)价
8627 | 00023492 | 普通空心螺钉 | 不锈钢 | 直径≤4mm | 金属接骨空心螺钉 | 国械注准20153461161 | HB3.5¡Á6-150 | Ⅰ型 | 不锈钢 | 支 | 1 | 21 | 21 | 常州华森医疗器械有限公司 | 常州华森医疗器械有限公司 | 650.10 | 各省份中标(挂网)价
8628 | 00023740 | 其它胫骨接骨板 | 各种材质 | 各种规格型号 | LC-DCP动力加压窄型锁定板（不锈钢） | 国食药监械（准）字2014第3461177号 | 4-20孔 | ZSQZL17 | 不锈钢 | 块 | 1 | 11 | 11 | 江苏荷普医疗器械有限公司 | 江苏荷普医疗器械有限公司 | 6140 | 各省份中标(挂网)价
8629 | 00017732 | 骨水泥型抛光柄 | 钴铬钼合金 | 各种规格型号 | 股骨柄JE | 国食药监械（准）字2013第3461116号 | 8、9、10、11、12、13、14、15、16 | JE/W | 钴铬钼合金 | 个 | 1 | 9 | 9 | 北京蒙太因医疗器械有限公司 | 北京蒙太因医疗器械有限公司 | 6217 | 各省份中标(挂网)价
8630 | 00023722 | 连接棒 | 不锈钢 | 各种规格型号 | 带螺纹的骶骨棒，无菌的 | CFDA(I)20143462916 | 带螺纹的骶骨棒，长度200毫米， ？ 6.0 mm，无菌的 带螺纹的骶骨棒，长度260毫米， ？ 6.0 mm，无菌的 | 296.763S 296.766S | 不锈钢 | 个 | 1 | 1 | 1 | Synthes GmbH | 强生(上海）医疗器材有限公司 | 2795 | 各省份中标(挂网)价
8631 | 00023146 | 尺骨鹰嘴锁定加压接骨板 | 钛合金 | 各种规格型号 | 锁定加压骨接合固定系统 尺骨鹰嘴Ⅱ型锁定板 | 国食药监械(准)字2014第3460519号(更)+变更文件 | 4/6/8/10/12/14孔,Ti6Al7Nb(TC20) | YHC0101 | Ti6Al7Nb(TC20) | 块 | 1 | 22 | 22 | 天津正天医疗器械有限公司 | 天津正天医疗器械有限公司 | 10567.2 | 各省份中标(挂网)价
8632 | 00023147 | 尺骨鹰嘴锁定加压接骨板 | 钛合金 | 各种规格型号 | 锁定加压骨接合固定系统 尺骨鹰嘴Ⅲ型锁定板 | 国食药监械(准)字2014第3460519号(更)+变更文件 | 3孔,Ti6Al7Nb(TC20) | YHX0101 | Ti6Al7Nb(TC20) | 块 | 1 | 1 | 1 | 天津正天医疗器械有限公司 | 天津正天医疗器械有限公司 | 10567.2 | 各省份中标(挂网)价
8633 | 00024254 | 胫骨近端内侧动力加压接骨板 | 纯钛 | 各种规格型号 | 金属解剖型接骨板 T型接骨板(胫骨平台内侧) A | 国食药监械(准)字2014第3460947号+变更文件 | 4/6/8/10/12/14/16/18孔(SD)，纯钛 | JPTZ(Q)01 | 纯钛 | 块 | 1 | 30 | 30 | 天津正天医疗器械有限公司 | 天津正天医疗器械有限公司 | 7848 | 各省份中标(挂网)价
8634 | 00024260 | 其它桡骨接骨板 | 各种材质 | 各种规格型号 | 桡骨远端大接骨板掌（背）侧 | 国食药监械（准）字2013第3461824号（更） | 3～10孔（头部6孔），左、右 | JP-57 | 纯钛 | 块 | 1 | 32 | 32 | 无锡市闻泰百得医疗器械有限公司 | 无锡市闻泰百得医疗器械有限公司 | 3230 | 各省份中标(挂网)价
8635 | 00024543 | 皮质骨螺钉 | 不锈钢 | 各种规格型号 | 金属接骨螺钉（不锈钢） | 国食药监械（准）字2013第3461990号 | 直径4.5mm,长度10-100mm | 浅螺纹HAQ | 不锈钢 | 枚 | 1 | 21 | 21 | 江苏荷普医疗器械有限公司 | 江苏荷普医疗器械有限公司 | 120 | 各省份中标(挂网)价
8636 | 00023364 | 万向足部锁定加压接骨板 | 钛合金 | 各种规格型号 | 锁定加压骨接合固定系统 舟骨锁定板 | 国食药监械(准)字2014第3460519号(更)+变更文件 | 11孔,Ti6Al7Nb(TC20) | YWP0101 | Ti6Al7Nb(TC20) | 块 | 1 | 1 | 1 | 天津正天医疗器械有限公司 | 天津正天医疗器械有限公司 | 16364 | 公立医疗机构供货价
8637 | 00023723 | 其它桡骨接骨板 | 各种材质 | 各种规格型号 | LC-DCP窄动力加压接骨板（尺桡骨）不锈钢 | 国械注准20153460955 | 4-20孔 | ZSQ08 | 不锈钢 | 块 | 1 | 11 | 11 | 江苏荷普医疗器械有限公司 | 江苏荷普医疗器械有限公司 | 3060 | 各省份中标(挂网)价
8638 | 00023730 | 其它桡骨接骨板 | 各种材质 | 各种规格型号 | LC-DCP窄动力加压锁定板（纯钛）尺桡骨 | 国食药监械（准）字2014第3461177号 | 4-20孔 | ZSQZL08 | 纯钛 | 块 | 1 | 8 | 8 | 江苏荷普医疗器械有限公司 | 江苏荷普医疗器械有限公司 | 8020 | 各省份中标(挂网)价
8639 | 00023733 | 直型重建型接骨板 | 纯钛 | 各种规格型号 | 上肢低应力接骨板 | 国食药监械（准）字2013第3461914号（更） | 4、6孔 | ZSQ09 | 纯钛 | 块 | 1 | 1 | 1 | 无锡市闻泰百得医疗器械有限公司 | 无锡市闻泰百得医疗器械有限公司 | 4000 | 各省份中标(挂网)价
8640 | 00023576 | 胸腰椎后路小儿矫形系统其它部件 | 各种材质 | 各种规格型号 | 脊柱后路钉棒系统-EXP4.5连接器 | 国食药监械（进）字2014第3463482号 | 4.5-5.5mm 延长侧连接器，4.5-4.75 延长侧连接器，4.5-4.5 延长侧连接器，4.5-5.5 4.5-4.5 4.5-5.5 开闭口连接器，4.5-4.5 开闭口连接器，4.5-5.5 | 186172155 186172940 186172945 186172955 186172245 186172255 186172345 186172355 | 钛合金 | 个 | 1 | 8 | 8 | DePuy Spine | 强生(上海）医疗器材有限公司 | 12100 | 各省份中标(挂网)价
8641 | 00023577 | 直型动力加压接骨板 | 纯钛 | 各种规格型号 | 直型动力加压接骨板（有限接触型V型（尺桡骨）） | 国械注准20153461929 | 2～20孔 | ZSQ05-01-04 | 纯钛 | 块 | 1 | 8 | 8 | 常州市南翔医疗器械有限公司 | 常州市南翔医疗器械有限公司 | 4700 | 各省份中标(挂网)价
8642 | 00024064 | 椎体成形系统其它部件 | 各种材质 | 各种规格型号 | 经皮椎体成形系统 | 甘食药监械（准）字2014第2100024号 | SI | SI | 奥氏体不锈钢+医用聚合物材料 | 套 | 1 | 1 | 1 | 兰州海结瑞医疗科技有限公司 | 兰州海结瑞医疗科技有限公司 | 16800 | 各省份中标(挂网)价
8643 | 00026629 | 其它异种骨 | 各种材质 | 各种规格型号 | 医用诱导骨基质 | 国械注准20153462396 | 9㎝2 | 膜片 | 猪骨 | ㎝2 | 1 | 1 | 1 | 上海骁博科技发展有限公司 | 上海骁博科技发展有限公司 | 3780 | 各省份中标(挂网)价
8644 | 00024560 | 锁定螺钉 | 不锈钢 | 直径≤4mm | 金属锁定接骨螺钉（不锈钢） | 国械注准20143460320 | 直径3.5mm,长度5-100mm | 不对称螺纹HDZL | 不锈钢 | 枚 | 1 | 31 | 31 | 江苏荷普医疗器械有限公司 | 江苏荷普医疗器械有限公司 | 600 | 各省份中标(挂网)价
8645 | 00024622 | 直型锁定加压接骨板 | 纯钛 | 各种规格型号 | 加压锁定接骨板-2 | 国食药监械（准）字2013第3460951号 | 2孔、3孔、4孔、5孔、6孔、7孔、8孔、9孔、10孔、11孔、12孔、13孔、14孔、15孔、16孔、17孔、18孔、19孔、20孔、21孔、22孔、23孔、24孔 | GC11Z01 | 纯钛 | 块 | 1 | 40 | 40 | 山东威高骨科材料股份有限公司 | 山东威高骨科材料股份有限公司 | 7200 | 各省份中标(挂网)价
8646 | 00024623 | 锁定螺钉 | 钛合金 | 直径≤4mm | 金属锁定接骨螺钉（钛合金） | 国械注准20143460320 | 直径3.5mm，长度5-100mm | 不对称螺纹HDZL | 钛合金 | 枚 | 1 | 31 | 31 | 江苏荷普医疗器械有限公司 | 江苏荷普医疗器械有限公司 | 1000 | 各省份中标(挂网)价
8647 | 00023739 | 锁定螺钉 | 不锈钢 | 直径≤4mm | 3.5mm 星型内角锁定头螺钉 | CFDA(I)20143463756 | 3.5mm 星型内角锁定头螺钉，自攻，不锈钢，长 10mm 3.5mm 星型内角锁定头螺钉，自攻，不锈钢，长 12mm 3.5mm 星型内角锁定头螺钉，自攻，不锈钢，长 14mm 3.5mm 星型内角锁定头螺钉，自攻，不锈钢，长 16mm 3.5mm 星型内角锁定头螺钉，自攻，不锈钢，长 18mm 3.5mm 星型内角锁定头螺钉，自攻，不锈钢，长 20mm 3.5mm 星型内角锁定头螺钉，自攻，不锈钢，长 22mm 3.5mm 星型内角锁定头螺钉，自攻，不锈钢，长 24mm 3.5mm 星型内角锁定头螺钉，自攻，不锈钢，长 26mm 3.5mm 星型内角锁定头螺钉，自攻，不锈钢，长 28mm 3.5mm 星型内角锁定头螺钉，自攻，不锈钢，长 30mm 3.5mm 星型内角锁定头螺钉，自攻，不锈钢，长 32mm 3.5mm 星型内角锁定头螺钉，自攻，不锈钢，长 35mm 3.5mm 星型内角锁定头螺钉，自攻，不锈钢，长 38mm 3.5mm 星型内角锁定头螺钉，自攻，不锈钢，长 40mm 3.5mm 星型内角锁定头螺钉，自攻，不锈钢，长 42mm 3.5mm 星型内角锁定头螺钉，自攻，不锈钢，长 45mm 3.5mm 星型内角锁定头螺钉，自攻，不锈钢，长 48mm 3.5mm 星型内角锁定头螺钉，自攻，不锈钢，长 50mm 3.5mm 星型内角锁定头螺钉，自攻，不锈钢，长 52mm 3.5mm 星型内角锁定头螺钉，自攻，不锈钢，长 55mm 3.5mm 星型内角锁定头螺钉，自攻，不锈钢，长 60mm 3.5mm 星型内角锁定头螺钉,65mm,自攻型，不锈钢 3.5mm 星型内角锁定头螺钉,70mm,自攻型，不锈钢 3.5mm 星型内角锁定头螺钉,75mm,自攻型，不锈钢 3.5mm 星型内角锁定头螺钉,80mm,自攻型，不锈钢 3.5mm 星型内角锁定头螺钉,85mm,自攻型，不锈钢 3.5mm 星型内角锁定头螺钉,90mm,自攻型，不锈钢 3.5mm 星型内角锁定头螺钉,95mm,自攻型，不锈钢 | 212.101 212.102 212.103 212.104 212.105 212.106 212.107 212.108 212.109 212.110 212.111 212.112 212.114 212.116 212.117 212.118 212.119 212.120 212.121 212.122 212.123 212.124 212.125 212.126 212.127 212.128 212.129 212.130 212.131 | 不锈钢 | 个 | 1 | 29 | 29 | Synthes GmbH | 强生(上海）医疗器材有限公司 | 747 | 各省份中标(挂网)价
8648 | 00023762 | 其它胫骨接骨板 | 各种材质 | 各种规格型号 | LC-DCP动力加压窄型锁定板（纯钛） | 国食药监械（准）字2014第3461177号 | 4-20孔 | ZSQZL17 | 纯钛 | 块 | 1 | 11 | 11 | 江苏荷普医疗器械有限公司 | 江苏荷普医疗器械有限公司 | 7680 | 各省份中标(挂网)价
8649 | 00023765 | 其它股骨接骨板 | 各种材质 | 各种规格型号 | 动力加压阔型接骨板（不锈钢） | 国械注准20153460955 | 4-20孔 | ZSQ15 | 不锈钢 | 块 | 1 | 11 | 11 | 江苏荷普医疗器械有限公司 | 江苏荷普医疗器械有限公司 | 2040 | 各省份中标(挂网)价
8650 | 00023930 | 直型锁定加压接骨板 | 纯钛 | 各种规格型号 | 直型锁定加压接骨板（有限接触型Ⅵ型（肱骨）） | 国械注准20153461929 | 2～20孔 | ZSZ06 | 纯钛 | 块 | 1 | 7 | 7 | 常州市南翔医疗器械有限公司 | 常州市南翔医疗器械有限公司 | 9300 | 各省份中标(挂网)价
8651 | 00023931 | 其它外固定 | 各种材质 | 各种规格型号 | 儿童型LRS 摆动钉夹 | 国械注进20153461157 | 55100 | 55100 | 不锈钢 | 套 | 1 | 1 | 1 | Orthofix Srl. | 上海中智医疗器械有限公司 | 9490 | 公立医疗机构供货价
8652 | 00023987 | 胸腰椎后路固定棒 | 钛合金 | 长度90mm-150mm | Instinct Java-棒 | 国食药监械(进)字2013第3461461号 | 100mm，120mm | 046W0AN50100，046W0AN50120 | 钛合金 | 个 | 1 | 2 | 2 | 捷迈脊柱公司（ZIMMER SPINE） | 捷迈（上海）医疗国际贸易有限公司 | 3460 | 各省份中标(挂网)价
8653 | 00024491 | 其它通用型接骨板 | 各种材质 | 各种规格型号 | 4.5mm 窄钢板10-22孔 (不锈钢) | 国械注进20163461205 | 71141410，71141411，71141412，71141413，71141414，71141415，71141416，71141418，71141420，71141422，71141424（要求修改备注：注册证信息勾选错误，规格型号无误，申请开放注册证信息重新勾选添加功能，谢谢。正确的注册证号是：国械注进20163461071） | 71141410，71141411，71141412，71141413，71141414，71141415，71141416，71141418，71141420，71141422，71141424（要求修改备注：注册证信息勾选错误，规格型号无误，申请开放注册证信息重新勾选添加功能，谢谢。正确的注册证号是：国械注进20163461071） | 采用符合IS0 5832-1标准规定的不锈钢 | 个 | 1 | 11 | 11 | 美国 Smith & Nephew，Inc. | 施乐辉医用产品国际贸易（上海）有限公司（总代） | 3021.75 | 各省份中标(挂网)价
8654 | 00024493 | 胸腰椎后路万向短尾椎弓根螺钉 | 钛合金 | 各种规格型号 | CF脊柱后路内固定器 | 国食药监械（准）字2013第3461218号 | 长度：20-85每隔5mm一... | U4 | 钛合金 | 个 | 1 | 41 | 41 | 北京市春立正达医疗器械股份有限公司 | 北京市春立正达医疗器械股份有限公司 | 3725 | 公立医疗机构供货价
8655 | 00024494 | 胸腰椎后路万向长尾椎弓根螺钉 | 钛合金 | 各种规格型号 | CF脊柱后路内固定器 | 国食药监械（准）字2013第3461218号 | U型钉5：长度：20-85 ... | U型钉5 | 钛合金 | 个 | 1 | 38 | 38 | 北京市春立正达医疗器械股份有限公司 | 北京市春立正达医疗器械股份有限公司 | 4975 | 公立医疗机构供货价
8656 | 00024546 | 椎体成形系统其它部件 | 各种材质 | 各种规格型号 | 一次性使用医用球囊充盈装置 | 苏械注准201521009354 | BL-CY-15,BL-CY-20,BL-CY-25 | BL-CY-15,BL-CY-20,BL-CY-25 | ABS,PC,PU | 盒 | 1 | 3 | 3 | 常州百隆微创医疗器械科技有限公司 | 常州百隆微创医疗器械科技有限公司 | 1400 | 各省份中标(挂网)价
8657 | 00023763 | 锁定螺钉 | 不锈钢 | 直径＞4mm | 5.0mm 星型内角锁定头螺钉，自钻，不锈钢 | CFDA(I)20143463756 | 5.0mm 星型内角锁定头螺钉，自攻，不锈钢，长 14mm 5.0mm 星型内角锁定头螺钉，自攻，不锈钢，长 16mm 5.0mm 星型内角锁定头螺钉，自攻，不锈钢，长 18mm 5.0mm 星型内角锁定头螺钉，自攻，不锈钢，长 20mm 5.0mm 星型内角锁定头螺钉，自攻，不锈钢，长 22mm 5.0mm 星型内角锁定头螺钉，自攻，不锈钢，长 24mm 5.0mm 星型内角锁定头螺钉，自攻，不锈钢，长 26mm 5.0mm 星型内角锁定头螺钉，自攻，不锈钢，长 28mm 5.0mm 星型内角锁定头螺钉，自攻，不锈钢，长 30mm 5.0mm 星型内角锁定头螺钉，自攻，不锈钢，长 32mm 5.0mm 星型内角锁定头螺钉，自攻，不锈钢，长 34mm 5.0mm 星型内角锁定头螺钉，自攻，不锈钢，长 36mm 5.0mm 星型内角锁定头螺钉，自攻，不锈钢，长 40mm 5.0mm 星型内角锁定头螺钉，自攻，不锈钢，长 42mm 5.0mm 星型内角锁定头螺钉，自攻，不锈钢，长 44mm 5.0mm 星型内角锁定头螺钉，自攻，不锈钢，长 46mm 5.0mm 星型内角锁定头螺钉，自攻，不锈钢，长 48mm 5.0mm 星型内角锁定头螺钉，自攻，不锈钢，长 50mm 5.0mm 星型内角锁定头螺钉，自攻，不锈钢，长 55mm 5.0mm 星型内角锁定头螺钉，自攻，不锈钢，长 60mm 5.0mm 星型内角锁定头螺钉，自攻，不锈钢，长 65mm 5.0mm 星型内角锁定头螺钉，自攻，不锈钢，长 70mm 5.0mm 星型内角锁定头螺钉，自攻，不锈钢，长 75mm 5.0mm 星型内角锁定头螺钉，自攻，不锈钢，长 80mm 5.0mm 星型内角锁定头螺钉，自攻，不锈钢，长 85mm 5.0mm 星型内角锁定头螺钉，自攻，不锈钢，长 90mm 5.0mm 星型内角锁定头螺钉，自钻，不锈钢，长 14mm 5.0mm 星型内角锁定头螺钉，自钻，不锈钢，长 18mm 5.0mm 星型内角锁定头螺钉，自钻，不锈钢，长 22mm 5.0mm 星型内角锁定头螺钉，自钻，不锈钢，长 26mm 5.0mm 星型内角锁定头螺钉，自钻，不锈钢，长 30mm 5.0mm 星型内角锁定头螺钉，自钻，不锈钢，长 35mm 5.0mm 星型内角锁定头螺钉，自钻，不锈钢，长 40mm 5.0mm 星型内角锁定头螺钉，自钻，不锈钢，长 45mm 5.0mm 星型内角锁定头螺钉，自钻，不锈钢，长 50mm 5.0mm 星型内角锁定头螺钉，自钻，不锈钢，长 55mm 5.0mm 星型内角锁定头螺钉，自钻，不锈钢，长 60mm 5.0mm 星型内角锁定头螺钉，自钻，不锈钢，长 65mm 5.0mm 星型内角锁定头螺钉，自钻，不锈钢，长 70mm 5.0mm 星型内角锁定头螺钉，自钻，不锈钢，长 75mm 5.0mm 星型内角锁定头螺钉，自钻，不锈钢，长 80mm 5.0mm 星型内角锁定头螺钉，自钻，不锈钢，长 85mm 5.0mm 星型内角锁定头螺钉，自钻，不锈钢，长 90mm | 212.201 212.202 212.203 212.204 212.205 212.206 212.207 212.208 212.209 212.210 212.211 212.212 212.214 212.215 212.216 212.217 212.218 212.219 212.220 212.221 212.222 212.223 212.224 212.225 212.226 212.227 212.251 212.252 212.253 212.254 212.255 212.256 212.257 212.258 212.259 212.260 212.261 212.262 212.263 212.264 212.265 212.266 212.267 | 不锈钢 | 个 | 1 | 43 | 43 | Synthes GmbH | 强生(上海）医疗器材有限公司 | 770.4 | 各省份中标(挂网)价
8658 | 00028147 | 胫骨近端内侧锁定加压接骨板 | 钛合金 | 各种规格型号 | 解剖型接骨板 T型接骨板 | 国食药监械(准)字2012第3461458号 | 3-12孔(SD)，钛合金 | YSQ06 | 钛合金 | 块 | 1 | 14 | 14 | 天津正天医疗器械有限公司 | 天津正天医疗器械有限公司 | 3410 | 各省份中标(挂网)价
8659 | 00024180 | 腰椎钛网 | 纯钛 | 各种规格型号 | 外科钛网椎间固定系统（Surgical Titanium Mesh） | 国食药监械（进）字2012第3462985号 | 圆形钛网，10*50mm 圆形钛网，12*50mm 圆形钛网，12*90mm 圆形钛网，14*50mm 圆形钛网，14*90mm 圆形钛网，16*50mm 圆形钛网，16*90mm 椭圆钛网，17*22*150mm 椭圆钛网，22*28*150mm 椭圆钛网，26*33*90mm | 176010050 176012050 176012090 176014050 176014090 176016050 176016090 176117150 176122150 174156000 | 纯钛 | 个 | 1 | 10 | 10 | DePuy Spine | 强生(上海）医疗器材有限公司 | 5370.3 | 各省份中标(挂网)价
8660 | 00024243 | 皮质骨螺钉 | 钛合金 | 各种规格型号 | 金属接骨螺钉（钛合金） | 国食药监械（准）字2013第3461990号 | 直径2.4mm，长度4-30mm； 直径2.7mm,长度6-50mm | 浅螺纹HAQ | 钛合金 | 枚 | 1 | 33 | 33 | 江苏荷普医疗器械有限公司 | 江苏荷普医疗器械有限公司 | 420 | 各省份中标(挂网)价
8661 | 00024545 | 半螺纹松质骨螺钉 | 不锈钢 | 直径≤4mm | 金属接骨螺钉（不锈钢） | 国食药监械（准）字2013第3461990号 | 直径4.0mm，长度10-100mm | 深螺纹HBQ | 不锈钢 | 枚 | 1 | 20 | 20 | 江苏荷普医疗器械有限公司 | 江苏荷普医疗器械有限公司 | 95 | 各省份中标(挂网)价
8662 | 00024549 | 全螺纹松质骨螺钉 | 钛合金 | 直径≤4mm | 金属接骨螺钉（钛合金） | 国食药监械（准）字2013第3461990号 | 直径4.0mm,长度10-100mm | 深螺纹HBQ | 钛合金 | 枚 | 1 | 20 | 20 | 江苏荷普医疗器械有限公司 | 江苏荷普医疗器械有限公司 | 256 | 各省份中标(挂网)价
8663 | 00024550 | 半螺纹松质骨螺钉 | 不锈钢 | 直径＞4mm | 金属接骨螺钉（不锈钢） | 国食药监械（准）字2013第3461990号 | 直径6.5mm，长度15-125mm | 深螺纹HBQ | 不锈钢 | 枚 | 1 | 19 | 19 | 江苏荷普医疗器械有限公司 | 江苏荷普医疗器械有限公司 | 144 | 各省份中标(挂网)价
8664 | 00024551 | 椎体成形系统其它部件 | 各种材质 | 各种规格型号 | 骨填充网袋 | 国食药监械（准）字2014第3461268号 | 20mm；25mm；30mm | GT-0520；GT-0525；GT-0530； GT-0120；GT-0125；GT-0130；GT-0320；GT-0325；GT-0330 | 医用高分子材料 | 支 | 1 | 9 | 9 | 山东冠龙医疗用品有限公司 | 山东冠龙医疗用品有限公司 | 17700 | 各省份中标(挂网)价
8665 | 00023768 | 锁定螺钉 | 不锈钢 | 直径＞4mm | 5.0mm锁定头螺钉，自攻，不锈钢 | CFDA(I)20143463756 | 5.0mm锁定头螺钉，自攻，不锈钢，长14mm 5.0mm锁定头螺钉，自攻，不锈钢，长16mm 5.0mm锁定头螺钉，自攻，不锈钢，长18mm 5.0mm锁定头螺钉，自攻，不锈钢，长20mm 5.0mm锁定头螺钉，自攻，不锈钢，长22mm 5.0mm锁定头螺钉，自攻，不锈钢，长24mm 5.0mm锁定头螺钉，自攻，不锈钢，长26mm 5.0mm锁定头螺钉，自攻，不锈钢，长28mm 5.0mm锁定头螺钉，自攻，不锈钢，长30mm 5.0mm锁定头螺钉，自攻，不锈钢，长32mm 5.0mm锁定头螺钉，自攻，不锈钢，长34mm 5.0mm锁定头螺钉，自攻，不锈钢，长36mm 5.0mm锁定头螺钉，自攻，不锈钢，长38mm 5.0mm锁定头螺钉，自攻，不锈钢，长40mm 5.0mm锁定头螺钉，自攻，不锈钢，长42mm 5.0mm锁定头螺钉，自攻，不锈钢，长44mm 5.0mm锁定头螺钉，自攻，不锈钢，长46mm 5.0mm锁定头螺钉，自攻，不锈钢，长48mm 5.0mm锁定头螺钉，自攻，不锈钢，长50mm 5.0mm锁定头螺钉，自攻，不锈钢，长55mm 5.0mm锁定头螺钉，自攻，不锈钢，长60mm 5.0mm锁定头螺钉，自攻，不锈钢，长65mm 5.0mm锁定头螺钉，自攻，不锈钢，长70mm 5.0mm锁定头螺钉，自攻，不锈钢，长75mm 5.0mm锁定头螺钉，自攻，不锈钢，长80mm 5.0mm锁定头螺钉，自攻，不锈钢，长85mm 5.0mm锁定头螺钉，自攻，不锈钢，长90mm | 213.314 213.316 213.318 213.320 213.322 213.324 213.326 213.328 213.330 213.332 213.334 213.336 213.338 213.340 213.342 213.344 213.346 213.348 213.350 213.355 213.360 213.365 213.370 213.375 213.380 213.385 213.390 | 不锈钢 | 个 | 1 | 27 | 27 | Synthes GmbH | 强生(上海）医疗器材有限公司 | 595.8 | 各省份中标(挂网)价
8666 | 00024246 | 普通带线锚钉 | 钛合金 | 直径≥5mm | 金属接骨螺钉 | 国食药监械(准)字2014第3460441号+变更文件 | 5*15mm，钛合金 | HBQ03 | 钛合金 | 个 | 1 | 1 | 1 | 天津正天医疗器械有限公司 | 天津正天医疗器械有限公司 | 5850 | 各省份中标(挂网)价
8667 | 00024249 | 胸腰椎后路万向长尾椎弓根螺钉 | 钛合金 | 各种规格型号 | 脊柱内固定系统-复位螺钉（Matrix 5.5） | 国食药监械（进）字2012第3463344号（更） | 复位螺钉，4.0*25mm 复位螺钉，4.0*30mm 复位螺钉，4.0*35mm 复位螺钉，4.0*40mm 复位螺钉，4.0*45mm 复位螺钉，5.0*25mm 复位螺钉，5.0*30mm 复位螺钉，5.0*35mm 复位螺钉，5.0*40mm 复位螺钉，5.0*45mm 复位螺钉，5.0*50mm 复位螺钉，5.0*55mm 复位螺钉，6.0*30mm 复位螺钉，6.0*35mm 复位螺钉，6.0*40mm 复位螺钉，6.0*45mm 复位螺钉，6.0*50mm 复位螺钉，6.0*55mm 复位螺钉，6.0*60mm 复位螺钉，7.0*35mm 复位螺钉，7.0*40mm 复位螺钉，7.0*45mm 复位螺钉，7.0*50mm 复位螺钉，7.0*55mm 复位螺钉，7.0*60mm 复位螺钉，7.0*65mm | 04.634.425 04.634.430 04.634.435 04.634.440 04.634.445 04.634.525 04.634.530 04.634.535 04.634.540 04.634.545 04.634.550 04.634.555 04.634.630 04.634.635 04.634.640 04.634.645 04.634.650 04.634.655 04.634.660 04.634.735 04.634.740 04.634.745 04.634.750 04.634.755 04.634.760 04.634.765 | 钛合金 | 个 | 1 | 26 | 26 | DePuy Spine | 强生(上海）医疗器材有限公司 | 6747 | 各省份中标(挂网)价
8668 | 00024251 | 颗粒形同种异体骨 | 同种异体材料 | 各种规格型号 | 混合骨小块 | 国食药监械（准）字2013第3461024号（更） | 0.1-10g；1-10ml；1-10cm3 | 混合骨小块 | 同种异体骨 | 盒 | 1 | 1 | 1 | 北京鑫康辰医学科技发展有限公司 | 北京鑫康辰医学科技发展有限公司 | 2805 | 各省份中标(挂网)价
8669 | 00024252 | 可接延长杆股骨髁 | 钴铬钼合金 | 各种规格型号 | 膝关节假体（XN型股骨髁） | 国食药监械（准）字2013第3460760号 | 0#、1#、2#、3#、4#、5#、6#、7#、8#、9#、10# | XN型-宽系列 | 钴铬钼合金 | 个 | 1 | 12 | 12 | 北京市春立正达医疗器械股份有限公司 | 北京市春立正达医疗器械股份有限公司 | 10500 | 公立医疗机构供货价
8670 | 00024253 | 胫骨近端外侧动力加压接骨板 | 纯钛 | 各种规格型号 | 金属解剖型接骨板 L型接骨板(胫骨平台外侧)左/右 A | 国食药监械(准)字2014第3460947号+变更文件 | 4/6/8/10/12/14/16孔(SD)，纯钛 | JPLZ(Q)01 | 纯钛 | 块 | 1 | 26 | 26 | 天津正天医疗器械有限公司 | 天津正天医疗器械有限公司 | 8580 | 各省份中标(挂网)价
8671 | 00023767 | 其它股骨接骨板 | 各种材质 | 各种规格型号 | LC-DCP动力加压阔型锁定板（纯钛） | 国食药监械（准）字2014第3461177号 | 4-20孔 | ZSQZL16 | 纯钛 | 块 | 1 | 13 | 13 | 江苏荷普医疗器械有限公司 | 江苏荷普医疗器械有限公司 | 9260 | 各省份中标(挂网)价
8672 | 00023770 | 锁定螺钉 | 钛合金 | 直径≤4mm | 2.7mm 锁定头螺钉，自攻，钛合金 | CFDA(I)20143463756 | 2.7mm 锁定头螺钉，自攻，钛合金 ，长 20mm 2.7mm 锁定头螺钉，自攻，钛合金 ，长 24mm 2.7mm 锁定头螺钉，自攻，钛合金 ，长 28mm 2.7mm 锁定头螺钉，自攻，钛合金 ，长 30mm 2.7mm 锁定头螺钉，自攻，钛合金 ，长 32mm 2.7mm 锁定头螺钉，自攻，钛合金 ，长 35mm 2.7mm 锁定头螺钉，自攻，钛合金 ，长 38mm 2.7mm 锁定头螺钉，自攻，钛合金 ，长 40mm 2.7mm 锁定头螺钉，自攻，钛合金 ，长 45mm 2.7mm 锁定头螺钉，自攻，钛合金 ，长 50mm 2.7mm 锁定头螺钉，自攻，钛合金 ，长 55mm 2.7mm 锁定头螺钉，自攻，钛合金 ，长 60mm | 402.920 402.924 402.928 402.930 402.932 402.935 402.938 402.940 402.945 402.950 402.955 402.960 | 钛合金 | 个 | 1 | 12 | 12 | Synthes GmbH | 强生(上海）医疗器材有限公司 | 810 | 各省份中标(挂网)价
8673 | 00024326 | 胸腰椎前路固定系统其它部件 | 各种材质 | 各种规格型号 | 自断螺塞 | 国食药监械（准）字2013第3460259号 | 5.5 | GB1Z | 钛合金 | 个 | 1 | 1 | 1 | 山东威高骨科材料股份有限公司 | 山东威高骨科材料股份有限公司 | 350 | 各省份中标(挂网)价
8674 | 00024331 | 股骨近端锁定加压接骨板 | 纯钛 | 各种规格型号 | 金属解剖型接骨板 髁骨板(股骨近端) A | 国食药监械(准)字2014第3460947号+变更文件 | 3/5/7/10/13孔(SD)，纯钛 | JPKZ17 | 纯钛 | 块 | 1 | 10 | 10 | 天津正天医疗器械有限公司 | 天津正天医疗器械有限公司 | 7550 | 各省份中标(挂网)价
8675 | 00024332 | 颈椎前路滑动板 | 纯钛 | ≥8孔 | 颈椎前路固定系统 | 国食药监械（准）字2013第3461412号 | 8孔、10孔、12孔 | IIIC | 纯钛 | 个 | 1 | 26 | 26 | 北京市春立正达医疗器械股份有限公司 | 北京市春立正达医疗器械股份有限公司 | 15485 | 公立医疗机构供货价
8676 | 00024333 | 锁骨钩锁定加压接骨板 | 纯钛 | 各种规格型号 | 锁骨钩状接骨板3.5 | CFDA(I)20143463884 | 锁骨钩状接骨板3.5,左,6孔,钩长15mm 锁骨钩状接骨板3.5,右,6孔,钩长18mm 锁骨钩状接骨板3.5,左,6孔,钩长18mm 锁骨钩状接骨板3.5,右,8孔,钩长15mm 锁骨钩状接骨板3.5,左,8孔,钩长15mm 锁骨钩状接骨板3.5,右,8孔,钩长18mm 锁骨钩状接骨板3.5,左,8孔,钩长18mm | 441.063 441.064 441.065 441.066 441.067 441.068 441.069 | 纯钛 | 个 | 1 | 7 | 7 | Synthes GmbH | 强生(上海）医疗器材有限公司 | 15068 | 各省份中标(挂网)价
8677 | 00024334 | 椎体成形系统其它部件 | 各种材质 | 各种规格型号 | 球囊扩张压力泵 | 鲁威食药监械（准）字2013第1100017号（更） | GBKY | GBKY | 聚合物 | 个 | 1 | 1 | 1 | 山东威高骨科材料股份有限公司 | 山东威高骨科材料股份有限公司 | 17505 | 各省份中标(挂网)价
8678 | 00023851 | 其它锁定螺钉 | 各种材质 | 各种规格型号 | 钢板垫高锁定头螺钉 | CFDA(I)20143463756 | 钢板垫高锁定头螺钉，直径5.0mm，钛合金，长2 mm | 413.309 | 钛合金 | 个 | 1 | 1 | 1 | Synthes GmbH | 强生(上海）医疗器材有限公司 | 2300 | 各省份中标(挂网)价
8679 | 00023937 | 尺骨鹰嘴动力加压接骨板 | 纯钛 | 各种规格型号 | 尺骨鹰嘴接骨板 | 国食药监械（准）字2013第3461824号（更） | 2～16孔（头部3孔） | JP-47 | 纯钛 | 块 | 1 | 20 | 20 | 无锡市闻泰百得医疗器械有限公司 | 无锡市闻泰百得医疗器械有限公司 | 3230 | 各省份中标(挂网)价
8680 | 00023939 | 其它 | 各种材质 | 各种规格型号 | 螺钉帽 | 国食药监械（进）字2013第3462850号 | 直径8.0 | 3.200.01 | 钛合金 | 个 | 1 | 1 | 1 | Koenigsee Implantate GmbH | 长沙德迈医疗器械有限公司 | 5849.7 | 各省份中标(挂网)价
8681 | 00024257 | 其它桡骨接骨板 | 各种材质 | 各种规格型号 | 金属解剖型接骨板 T型接骨板 A | 国食药监械(准)字2014第3460947号+变更文件 | 8/9/10孔(SD)，纯钛 | JPTZ(Q)09 | 纯钛 | 块 | 1 | 6 | 6 | 天津正天医疗器械有限公司 | 天津正天医疗器械有限公司 | 7320 | 各省份中标(挂网)价
8682 | 00024553 | 胸腰椎后路固定棒 | 钴铬钼合金 | 长度≤90mm | 圆棒 | 国食药监械（准）字2013第3461232号 | 4.5x 95,100,105，110；4.75x 95,100,105，110；5.0x 95,100,105，110；5.5x 95,100,105，110；6.0x 95,100,105，110；4.75x120，130,140，150；4.5x120，130,140，150；5.0x120，130,140，150； 5.5x120，130,140，150；6.0x120，130,140，150； | GBYZ01 | 钴铬钼 | 根 | 1 | 7 | 7 | 山东威高骨科材料股份有限公司 | 山东威高骨科材料股份有限公司 | 16660 | 各省份中标(挂网)价
8683 | 00024554 | 锁定螺钉 | 不锈钢 | 直径≤4mm | 金属锁定接骨螺钉（不锈钢） | 国械注准20143460320 | 直径2.7mm，长度4-50mm | 对称螺纹HCZL | 不锈钢 | 枚 | 1 | 22 | 22 | 江苏荷普医疗器械有限公司 | 江苏荷普医疗器械有限公司 | 600 | 各省份中标(挂网)价
8684 | 00024555 | 旋转铰链型股骨髁 | 钴铬钼合金 | 各种规格型号 | 股骨部件 可选式 | 国食药监械（进）字2013第3460439号 | B型,左、B型,右、C型,左、C型,右、D型,左、D型,右、E型,左、E型,右、F型,左、F型,右 | 00-5880-012-01、00-5880-012-02、00-5880-013-01、00-5880-013-02、00-5880-014-01、00-5880-014-02、00-5880-015-01、00-5880-015-02、00-5880-016-01、00-5880-016-02 | 钴铬钼合金 | 个 | 1 | 10 | 10 | 美国捷迈公司（Zimmer,Inc.） | 捷迈（上海）医疗国际贸易有限公司 | 23800 | 各省份中标(挂网)价
8685 | 00023775 | 锁定螺钉 | 钛合金 | 直径≤4mm | 2.4mm锁定头螺钉，自攻型 | CFDA(I)20143463756 | 2.4mm锁定头螺钉，自攻型，长 6 mm, TAN 2.4mm锁定头螺钉，自攻型，长 7 mm, TAN 2.4mm锁定头螺钉，自攻型，长 8 mm, TAN 2.4mm锁定头螺钉，自攻型，长 9 mm, TAN 2.4mm锁定头螺钉，自攻型，长 10 mm, TAN 2.4mm锁定头螺钉，自攻型，长 11 mm, TAN 2.4mm锁定头螺钉，自攻型，长 12 mm, TAN 2.4mm锁定头螺钉，自攻型，长 13 mm, TAN 2.4mm锁定头螺钉，自攻型，长 14 mm, TAN 2.4mm锁定头螺钉，自攻型，长 16 mm, TAN 2.4mm锁定头螺钉，自攻型，长 18 mm, TAN 2.4mm锁定头螺钉，自攻型，长 20 mm, TAN 2.4mm锁定头螺钉，自攻型，长 22 mm, TAN 2.4mm锁定头螺钉，自攻型，长 24 mm, TAN 2.4mm锁定头螺钉，自攻型，长 26 mm, TAN 2.4mm锁定头螺钉，自攻型，长 28 mm, TAN 2.4mm锁定头螺钉，自攻型，长 30 mm, TAN | 412.806 412.807 412.808 412.809 412.810 412.811 412.812 412.813 412.814 412.816 412.818 412.820 412.822 412.824 412.826 412.828 412.830 | 钛合金 | 个 | 1 | 17 | 17 | Synthes GmbH | 强生(上海）医疗器材有限公司 | 595.8 | 各省份中标(挂网)价
8686 | 00023776 | 股骨干逆行交锁髓内钉 | 不锈钢 | 各种规格型号 | 股骨金属髓内钉-主钉（不锈钢）股骨逆打 | 国食药监械（准）字2013第3461215号 | 直径9/10/11/12mm,长度180-420mm | SDGG01 | 不锈钢 | 枚 | 1 | 30 | 30 | 江苏荷普医疗器械有限公司 | 江苏荷普医疗器械有限公司 | 3184 | 各省份中标(挂网)价
8687 | 00024322 | 小儿空心螺钉 | 钛合金 | 各种规格型号 | 尾部折断钉 | 国食药监械（准）字2014第3460235号(更） | 115~185mm，每间隔5mm为一规格； | GWPD | 钛合金 | 枚 | 1 | 1 | 1 | 无锡市闻泰百得医疗器械有限公司 | 无锡市闻泰百得医疗器械有限公司 | 3500.3 | 各省份中标(挂网)价
8688 | 00024327 | 髋联合加压螺钉 | 钛合金 | 各种规格型号 | TriGen InterTAN 粗隆拉力钉11mm(钛合金, 灭菌装) | 国械注进20143465639 | 71678070，71678075，71678080，71678085，71678090，71678095，71678010，71678005，71678011，71678015，71678012，71678025 | 71678070，71678075，71678080，71678085，71678090，71678095，71678010，71678005，71678011，71678015，71678012，71678025 | 釆用符合ISO 5832-3标准规定的Ti6A14V钛合金材料制造 | 个 | 1 | 12 | 12 | 美国 Smith & Nephew，Inc. | 施乐辉医用产品国际贸易（上海）有限公司（总代） | 5100 | 各省份中标(挂网)价
8689 | 00024335 | 腓骨远端外侧锁定加压接骨板 | 钛合金 | 各种规格型号 | 锁定加压骨接合固定系统 腓骨远端外侧锁定板 | 国食药监械(准)字2014第3460519号(更)+变更文件 | 3/4/5/6/7/9/11/13/15孔，Ti6Al7Nb(TC20) | YHP0101 | Ti6Al7Nb(TC20) | 块 | 1 | 36 | 36 | 天津正天医疗器械有限公司 | 天津正天医疗器械有限公司 | 11288 | 各省份中标(挂网)价
8690 | 00024336 | 高屈曲生物股骨髁 | 钴铬钼合金 | 各种规格型号 | 膝关节假体（XD型股骨髁） | 国食药监械（准）字2013第3460760号 | 1#、2#、3#、4#、5#、6#、7#、8#、9#、10# | XD型-宽系列 | 钴铬钼合金 | 个 | 1 | 18 | 18 | 北京市春立正达医疗器械股份有限公司 | 北京市春立正达医疗器械股份有限公司 | 16780 | 公立医疗机构供货价
8691 | 00024337 | 颈椎前路固定角度钉 | 钛合金 | ≤10mm | 颈椎前路固定系统 | 国食药监械（准）字2013第3461412号 | 长度：6.0-60每隔2mm ... | IIIC | 钛合金 | 个 | 1 | 6 | 6 | 北京市春立正达医疗器械股份有限公司 | 北京市春立正达医疗器械股份有限公司 | 670 | 公立医疗机构供货价
8692 | 00024338 | 腰椎钛网 | 纯钛 | 各种规格型号 | 圆形钛网 | 国食药监械（准）字2013第3460765号 | 10x6-40mm,10x50/70/90mm,12x6-40mm,12x50/70/90mm,13x6-40mm,13x50/70/90mm,16x20/30/40/50/60/70/80/90/100/110/120/130mm,19x20/30/40/50/60/70/80/90/100/110/120/130mm,22x20/30/40/50/60/70/80/90/100/110/120/130mm,25x20/30/40/50/60/70/80/90/100/110/120/130mm | GB3Z01 | 纯钛 | 个 | 1 | 8 | 8 | 山东威高骨科材料股份有限公司 | 山东威高骨科材料股份有限公司 | 6500 | 各省份中标(挂网)价
8693 | 00024408 | 骨盆髋臼接骨板 | 不锈钢 | 各种规格型号 | 低切迹直重建接骨板3.5 | CFDA(I)20143463896 | 低切迹直重建接骨板3.5，3孔，长39mm | 245.023 | 不锈钢 | 个 | 1 | 1 | 1 | Synthes GmbH | 强生(上海）医疗器材有限公司 | 6650 | 各省份中标(挂网)价
8694 | 00023777 | 股骨干逆行交锁髓内钉 | 不锈钢 | 各种规格型号 | 股骨金属髓内钉-锁钉（不锈钢）股骨逆打 | 国食药监械（准）字2013第3461215号 | 4/4.5/5mm,长度30-120mm | SDGG01 | 不锈钢 | 枚 | 1 | 11 | 11 | 江苏荷普医疗器械有限公司 | 江苏荷普医疗器械有限公司 | 3184 | 各省份中标(挂网)价
8695 | 00023846 | 椎体成形系统其它部件 | 各种材质 | 各种规格型号 | 导针 | 国械注准20153100284 | ф1.2×300、ф1.5×300 | 202型 | 医用高分子材料 | 支 | 1 | 2 | 2 | 山东冠龙医疗用品有限公司 | 山东冠龙医疗用品有限公司 | 350 | 各省份中标(挂网)价
8696 | 00023858 | 掌指骨接骨板 | 纯钛 | 各种规格型号 | 金属解剖型接骨板——微T型钢板（纯钛） | 国械注准20153461203 | 3-10孔，每1孔为一规格 | YSQ02 | 纯钛 | 块 | 1 | 12 | 12 | 苏州微创脊柱创伤医疗科技有限公司 | 苏州微创脊柱创伤医疗科技有限公司 | 1457.30 | 各省份中标(挂网)价
8697 | 00024321 | 尺骨鹰嘴锁定加压接骨板 | 纯钛 | 各种规格型号 | 尺骨鹰嘴锁定板 | 国食药监械（准）字2013第3461827号（更） | 3-12孔（头部3孔） | SD-68 | 纯钛 | 块 | 1 | 13 | 13 | 无锡市闻泰百得医疗器械有限公司 | 无锡市闻泰百得医疗器械有限公司 | 6744.75 | 各省份中标(挂网)价
8698 | 00024325 | 颈椎前路自动锁定板 | 纯钛 | ≤6孔 | 颈椎前路固定系统 | 国食药监械（准）字2013第3461412号 | 4孔、6孔 | IIIA | 纯钛 | 个 | 1 | 18 | 18 | 北京市春立正达医疗器械股份有限公司 | 北京市春立正达医疗器械股份有限公司 | 12388 | 公立医疗机构供货价
8699 | 00024488 | 高屈曲骨水泥型股骨髁 | 钴铬钼合金 | 各种规格型号 | 股骨髁 | 国械注准20163460496 | 1L、2L、3L、4L、5L、6L、7L、1R、2R、3R、4R、5R、6R、7R | 后稳定型 | 钴铬钼合金 | 个 | 1 | 14 | 14 | 北京威高亚华人工关节开发有限公司 | 北京威高亚华人工关节开发有限公司 | 12000 | 各省份中标(挂网)价
8700 | 00024557 | 其它外固定 | 各种材质 | 各种规格型号 | 跟骨迷你支架 | 国械注进20153461157 | M145 | M145 | 不锈钢 | 套 | 1 | 1 | 1 | Orthofix Srl. | 上海中智医疗器械有限公司 | 59620 | 公立医疗机构供货价
8701 | 00024558 | 万向胫骨远端内侧锁定加压接骨板 | 纯钛 | 各种规格型号 | 胫骨远端万向锁定板 | 国食药监械（进）字2013第3462850号 | 3、5、7、9、11、13、15孔，分左右 | 5.732.03、5.732.05、5.732.07、5.732.09、5.732.11、5.732.13、5.732.15、5.733.03、5.733.05、5.733.07、5.733.09、5.733.11、5.733.13、5.733.15 | 纯钛 | 块 | 1 | 14 | 14 | Koenigsee Implantate GmbH | 长沙德迈医疗器械有限公司 | 20939.75 | 各省份中标(挂网)价
8702 | 00023993 | 普通空心螺钉 | 钛合金 | 直径＞4mm | 双头空心钉（钛合金） | 国食药监械（准）字2013第3460905号 | 直径7.0mm，长度45-125mm. | GSJDⅠ/GSJDⅡ | 钛合金 | 枚 | 1 | 26 | 26 | 江苏荷普医疗器械有限公司 | 江苏荷普医疗器械有限公司 | 2800 | 各省份中标(挂网)价
8703 | 00023996 | 颈椎前路其它锁定板 | 钛合金 | ≤6孔 | Trinica 颈椎前路钛板 | 国食药监械(进)字2014第3460310号 | 24mm(1 Level),26mm(1 Level),28mm(1 Level),30mm(1 Level),32mm(1 Level),34mm(1 Level),36mm(1 Level),38mm(2 Level),40mm(2 Level),42mm(2 Level),44mm(2 Level),46mm(2 Level),48mm(2 Level),50mm(2 Level),52mm(2 Level),54mm(2 Level),57mm(3 Level),60mm(3 Level),63mm(3 Level),66mm(3 Level),69mm(3 Level),72mm(3 Level) | 07.00101.001/07.00101.002/07.00101.003/07.00101.004/07.00101.005/07.00101.006/07.00101.007/07.00102.001/07.00102.002/07.00102.003/07.00102.004/07.00102.005/07.00102.006/07.00102.007/07.00102.008/07.00102.009/07.00187.003/07.00187.004/07.00187.005/07.00187.006/07.00187.007/07.00187.008 | 钛合金 | 个 | 1 | 22 | 22 | 美国捷迈脊柱公司（Zimmer Spine,Inc.） | 捷迈（上海）医疗国际贸易有限公司 | 33900 | 各省份中标(挂网)价
8704 | 00032341 | 其它手部接骨板 | 各种材质 | 各种规格型号 | 锁定接骨板1.5mm | 国食药监（进）字2014第3464711号 | 锁定接骨板1.5mm，8孔，斜型，左侧 锁定接骨板1.5mm，8孔，斜型，右侧 | 04.114.009 04.114.010 | 纯钛 | 个 | 1 | 2 | 2 | Synthes GmbH | 强生(上海）医疗器材有限公司 | 5749 | 各省份中标(挂网)价
8705 | 00024403 | 掌指骨接骨板 | 纯钛 | 各种规格型号 | 适型接骨板 1.5 | CFDA(I)20143463884 | 适型接骨板 1.5, 12 孔 | 446.191 | 纯钛 | 个 | 1 | 1 | 1 | Synthes GmbH | 强生(上海）医疗器材有限公司 | 4412 | 各省份中标(挂网)价
8706 | 00024406 | 其它桡骨接骨板 | 各种材质 | 各种规格型号 | L型锁定接骨板 | 国食药监械（准）字2014第3460389号 | 3 ~ 6 孔, 1 孔一档（左/右） | SD03 | TA3纯钛 | 块 | 1 | 8 | 8 | 苏州微创脊柱创伤医疗科技有限公司 | 苏州微创脊柱创伤医疗科技有限公司 | 8400 | 各省份中标(挂网)价
8707 | 00024407 | 骨水泥枪 | 甲基丙烯酸甲酯和聚甲基丙烯酸甲酯 | 各种规格型号 | 骨水泥搅拌器 | 京食药监械（准）字2014第2100078号 | 骨水泥输送器 | 2B-102/03 | 医用聚丙烯 | 个 | 1 | 1 | 1 | 北京蓝拓医疗器械有限公司 | 北京蓝拓医疗器械有限公司 | 700 | 各省份中标(挂网)价
8708 | 00023922 | 组配股骨颈 | 钴铬钼合金 | 各种规格型号 | 髋关节股骨颈部件 | 国食药监械（进）字2012第3461692号 | 标准短颈；标准长颈；外翻8度前倾8度短颈；外翻8度前倾8度长颈；外翻8度前倾15度短颈；外翻8度前倾15度长颈；前倾8度短颈；前倾8度长颈；前倾15度短颈；前倾15度长颈；外翻8度短颈；外翻8度长颈 | PHAC1202；PHAC1204；PHAC1212；PHAC1214；PHAC1222；PHAC1224；PHAC1232；PHAC1234；PHAC1242；PHAC1244；PHAC1252；PHAC1254 | 钴铬钼合金 | 盒 | 1 | 12 | 12 | 微创骨科股份有限公司（Microport Orthopedics,Inc.） | 上海微创医疗器械（集团）有限公司（代理） | 5200 | 各省份中标(挂网)价
8709 | 00023935 | 直型重建型接骨板 | 纯钛 | 各种规格型号 | 直型重建接骨板-1 | 国食药监械（准）字2013第3461914号（更） | 3-20孔 | ZSQ15 | 纯钛 | 块 | 1 | 18 | 18 | 无锡市闻泰百得医疗器械有限公司 | 无锡市闻泰百得医疗器械有限公司 | 3500.3 | 各省份中标(挂网)价
8710 | 00023938 | 普通空心螺钉 | 钛合金 | 直径≤4mm | 微型双头空心钉（钛合金）大博钉 | 国食药监械（准）字2013第3460905号 | 直径3.0mm,长度12-60mm | GJYDⅢ | 钛合金 | 枚 | 1 | 14 | 14 | 江苏荷普医疗器械有限公司 | 江苏荷普医疗器械有限公司 | 3200 | 各省份中标(挂网)价
8711 | 00024414 | 颈椎前路其它锁定板 | 钛合金 | ≥8孔 | 颈椎前路钛板( | 国食药监械（准）字2014第3460149号 | 72.5；75；77.5；80；82.5；85；87.5；90 | JZ I-1 | 钛合金 | 个 | 1 | 8 | 8 | 山东康盛医疗器械有限公司 | 山东康盛医疗器械有限公司 | 14600 | 各省份中标(挂网)价
8712 | 00024401 | 踝关节融合锁定接骨板 | 不锈钢 | 各种规格型号 | PERI-LOC 4.5mm 胫距跟外侧融合锁定接骨板 (不锈钢, 灭菌装) | 国食药监械(进)字2014第3461858号 | 72821030S；72821031S | 72821030S；72821031S | 由符合ISO 5832-1 的不锈钢材料制造 | 个 | 1 | 2 | 2 | 美国 Smith & Nephew，Inc. | 施乐辉医用产品国际贸易（上海）有限公司（总代） | 10369.58 | 各省份中标(挂网)价
8713 | 00024404 | 胸腰椎后路固定系统其它部件 | 各种材质 | 各种规格型号 | 脊柱外科植入物-胸腰椎固定系统USS-II项圈 | 国械注进20153463635 | USS-II项圈 | 499.302 | 钛合金 | 个 | 1 | 1 | 1 | Synthes GmbH | 强生(上海）医疗器材有限公司 | 406 | 各省份中标(挂网)价
8714 | 00024547 | 半螺纹松质骨螺钉 | 钛合金 | 直径≤4mm | 金属接骨螺钉（钛合金） | 国食药监械（准）字2013第3461990号 | 直径4.0mm，长度10-100mm | 深螺纹HBQ | 钛合金 | 枚 | 1 | 20 | 20 | 江苏荷普医疗器械有限公司 | 江苏荷普医疗器械有限公司 | 256 | 各省份中标(挂网)价
8715 | 00024559 | 其它外固定 | 各种材质 | 各种规格型号 | XCaliber Hybrid 支架套件 | 国械注进20153461157 | 99-91080 | 99-91080 | 不锈钢 | 套 | 1 | 1 | 1 | Orthofix Srl. | 上海中智医疗器械有限公司 | 18700 | 公立医疗机构供货价
8716 | 00024124 | 小儿空心螺钉 | 钛合金 | 各种规格型号 | 空心双头加压螺钉 | 国食药监械（准）字2014第3460235号(更） | 60~120mm，每间隔5mm为一规格； | GKSD | 钛合金 | 枚 | 1 | 13 | 13 | 无锡市闻泰百得医疗器械有限公司 | 无锡市闻泰百得医疗器械有限公司 | 4000 | 各省份中标(挂网)价
8717 | 00025003 | 掌指骨锁定加压接骨板 | 纯钛 | 各种规格型号 | 链式T型锁定板-1 | 国食药监械（准）字2013第3461827号（更） | 4～10孔 | SD-81 | 纯钛 | 块 | 1 | 37 | 37 | 无锡市闻泰百得医疗器械有限公司 | 无锡市闻泰百得医疗器械有限公司 | 7600 | 各省份中标(挂网)价
8718 | 00024130 | 肱骨近端锁定加压接骨板 | 纯钛 | 各种规格型号 | 肱骨头锁定板 | 国食药监械（进）字2013第3462850号 | 2、3、9、10、11、12、13、14孔 | 5.799.01、5.799.02、5.799.09、5.799.10、5.799.11、5.799.12、5.799.13、5.799.14 | 纯钛 | 块 | 1 | 8 | 8 | Koenigsee Implantate GmbH | 长沙德迈医疗器械有限公司 | 11950 | 各省份中标(挂网)价
8719 | 00025008 | 股骨远端动力加压接骨板 | 钛合金 | 各种规格型号 | 股骨远端接骨板 | 国食药监械（准）字2013第3460900号（更） | 5-20孔 | JPQ45 | 钛合金 | 块 | 1 | 16 | 16 | 江苏国立医疗器械有限公司 | 江苏国立医疗器械有限公司 | 8000 | 公立医疗机构供货价
8720 | 00024416 | 颈椎前路可变角度钉 | 钛合金 | 各种规格型号 | 螺钉 | 国食药监械（准）字2014第3460149号 | Φ4.0*（8；9；10；11；12；13；14；15；16；17；18；19；20；21；22；23；24） | JZLD | 钛合金 | 个 | 1 | 17 | 17 | 山东康盛医疗器械有限公司 | 山东康盛医疗器械有限公司 | 1800 | 各省份中标(挂网)价
8721 | 00024485 | 胸腰椎前路固定棒 | 钛合金 | 各种规格型号 | 连接杆（Defender连接杆） | 国食药监械（准）字2014第3160378号 | Φ5.5*（95；100；105；110；115；120；125） | RSSV | 钛合金 | 个 | 1 | 7 | 7 | 山东康盛医疗器械有限公司 | 山东康盛医疗器械有限公司 | 1900 | 各省份中标(挂网)价
8722 | 00024490 | 直型重建型接骨板 | 不锈钢 | 各种规格型号 | 3.5mm重建钢板15-22孔 (不锈钢) | 国械注进20163461205 | 71140115，71140116，71140118，71140120，71140122（要求修改备注：注册证信息勾选错误，规格型号无误，申请开放注册证信息重新勾选添加功能，谢谢。正确的注册证号是：国械注进20163461071） | 71140115，71140116，71140118，71140120，71140122（要求修改备注：注册证信息勾选错误，规格型号无误，申请开放注册证信息重新勾选添加功能，谢谢。正确的注册证号是：国械注进20163461071） | 采用符合IS0 5832-1标准规定的不锈钢 | 个 | 1 | 5 | 5 | 美国 Smith & Nephew，Inc. | 施乐辉医用产品国际贸易（上海）有限公司（总代） | 3196.85 | 各省份中标(挂网)价
8723 | 00024138 | 胸腰椎后路单向短尾椎弓根螺钉 | 钛合金 | 各种规格型号 | 脊柱外科植入物-胸腰椎固定系统上开口单轴向椎弓根螺钉 | 国械注进20153463635 | 双芯，直径5.5*30mm 双芯，直径5.5*35mm 双芯，直径5.5*40mm 双芯，直径5.5*45mm 双芯，直径6.2*30mm 双芯，直径6.2*35mm 双芯，直径6.2*40mm 双芯，直径6.2*45mm 双芯，直径6.2*50mm 双芯，直径6.2*55mm 双芯，直径7.0*30mm 双芯，直径7.0*35mm 双芯，直径7.0*40mm 双芯，直径7.0*45mm 双芯，直径7.0*50mm 双芯，直径7.0*55mm | 499.500V 499.501V 499.502V 499.503V 499.510V 499.511V 499.512V 499.513V 499.514V 499.515V 499.520V 499.521V 499.522V 499.523V 499.524V 499.525V | 钛合金 | 个 | 1 | 16 | 16 | Synthes GmbH | 强生(上海）医疗器材有限公司 | 2252.5 | 各省份中标(挂网)价
8724 | 00023399 | 颈椎后路椎板钩 | 钛合金 | 各种规格型号 | Cobra 侧向延长椎板钩 | 国食药监械（准）字2014第3460933号 | 长度：15.5mm，宽度：5.0mm | GJD-Ⅴ | 钛合金 | 个 | 1 | 1 | 1 | 常州市康辉医疗器械有限公司 | 常州市康辉医疗器械有限公司 | 2871 | 各省份中标(挂网)价
8725 | 00023483 | 甲基丙烯酸甲酯和聚甲基丙烯酸甲酯高粘骨水泥 | 甲基丙烯酸甲酯和聚甲基丙烯酸甲酯 | 40g | 骨水泥 | 国械注进20143655900 | 1*40g | Palacos R | 甲基丙烯酸甲酯和聚甲基丙烯酸甲酯 | 盒 | 1 | 1 | 1 | 德国 Heraeus Medical GmbH 公司 | 雷德睦华医药科技（北京）有限公司 | 1100 | 各省份中标(挂网)价
8726 | 00024164 | 椎体成形系统其它部件 | 各种材质 | 各种规格型号 | 椎体成形工具包 | 鲁械注准20152150224 | ZC02 | ZC02 | 医用高分子材料 | 套 | 1 | 1 | 1 | 山东冠龙医疗用品有限公司 | 山东冠龙医疗用品有限公司 | 8400 | 各省份中标(挂网)价
8727 | 00024166 | 胸腰椎前路横向连接器 | 钛合金 | 各种规格型号 | 横连杆装配 | 国食药监械（准）字2013第3460259号 | 5.5*10， 5.5*11， 5.5*12，5.5*13， 5.5*14，5.5*15， 5.5*16， 5.5*17，5.5*18， 5.5*19，4.75*10， 4.75*11， 4.75*12，4.75*13， 4.75*14，4.75*15， 4.75*16， 4.75*17，4.75*18， 4.75*19，6.0*10， 6.0*11， 6.0*12，6.0*13， 6.0*14，6.0*15， 6.0*16， 6.0*17，6.0*18， 6.0*19 | GB1Z | 钛合金 | 个 | 1 | 10 | 10 | 山东威高骨科材料股份有限公司 | 山东威高骨科材料股份有限公司 | 2563 | 各省份中标(挂网)价
8728 | 00024169 | 螺旋刀片 | 钛合金 | 各种规格型号 | 螺旋刀片（钛合金） | 国食药监械（准）字2013第3460905号 | 直径12.5mm,长度45-125mm | GJYDⅡ | 钛合金 | 枚 | 1 | 13 | 13 | 江苏荷普医疗器械有限公司 | 江苏荷普医疗器械有限公司 | 3120 | 各省份中标(挂网)价
8729 | 00024323 | 胸腰椎前路固定系统其它部件 | 各种材质 | 各种规格型号 | 顶丝 | 国食药监械（准）字2013第3460259号 | 5.5 | GB1Z | 钛合金 | 个 | 1 | 1 | 1 | 山东威高骨科材料股份有限公司 | 山东威高骨科材料股份有限公司 | 783.00 | 各省份中标(挂网)价
8730 | 00024483 | 生物型髋臼杯—骨小梁结构 | 钛合金 | 各种规格型号 | 髋臼杯系统 | 国械注进20153460454 | 髋臼杯系统 | 外径46.5-68.5mm，内径35-44mm | 钛合金TC4 ELI | 个 | 1 | 16 | 16 | 德国 Waldermar Link GmbH & Co. KG 公司 | 北京威联德骨科技术有限公司 | 16619 | 公立医疗机构供货价
8731 | 00024484 | 生物直柄－微孔 | 钛合金 | 各种规格型号 | 髋关节假体(非骨水泥型)-股骨柄及附件 | 国食药监械(进)字2014第3462903号 | 165-001、165-002、165-003、165-004、165-005、165-006、165-007、165-008、165-009 | 165-001、165-002、165-003、165-004、165-005、165-006、165-007、165-008、165-009 | 钛合金 | 个 | 1 | 9 | 9 | 德国 Waldermar Link GmbH & Co. KG 公司 | 北京威联德骨科技术有限公司 | 8700 | 各省份中标(挂网)价
8732 | 00024487 | 颈椎前路自动锁定板 | 钛合金 | ≤6孔 | 颈椎前路钛板 | 国食药监械（准）字2014第3460149号 | 40；42.5；45；47.5；50； 52.5；55 | JZ I-2 | 钛合金 | 个 | 1 | 5 | 5 | 山东康盛医疗器械有限公司 | 山东康盛医疗器械有限公司 | 15600 | 各省份中标(挂网)价
8733 | 00023841 | 1/3管型接骨板 | 纯钛 | 各种规格型号 | 管型接骨板-2 | 国食药监械（准）字2013第3461914号（更） | 2～16孔 | ZSQ12 | 纯钛 | 块 | 1 | 20 | 20 | 无锡市闻泰百得医疗器械有限公司 | 无锡市闻泰百得医疗器械有限公司 | 2140 | 各省份中标(挂网)价
8734 | 00024161 | 垫片 | 钛合金 | 各种规格型号 | 垫片(钛合金） | 国食药监械（准）字2013第3460905号 | 直径8/10/12mm | GJYDⅦ | 钛合金 | 枚 | 1 | 3 | 3 | 江苏荷普医疗器械有限公司 | 江苏荷普医疗器械有限公司 | 800 | 各省份中标(挂网)价
8735 | 00023567 | 万向胸腰椎前路椎体螺钉 | 钛合金 | 各种规格型号 | 螺钉 | 国食药监械（准）字2014第3460236号(更） | 直径：3.5、4.0*10~30mm,每增加1mm为一规格 | JQL-VI | 钛合金 | 枚 | 1 | 6 | 6 | 无锡市闻泰百得医疗器械有限公司 | 无锡市闻泰百得医疗器械有限公司 | 467.5 | 各省份中标(挂网)价
8736 | 00023571 | 万向锁定螺钉 | 钛合金 | 直径≤4mm | 松质骨锁定螺钉(D4.0) | 国食药监械（进）字2013第3462850号 | 直径4.0，自攻全螺纹 | 3.147.35、3.147.45、3.147.55、3.147.58、3.147.60、3.147.65、3.147.70、3.147.75、3.147.80 | 钛合金 | 枚 | 1 | 9 | 9 | Koenigsee Implantate GmbH | 长沙德迈医疗器械有限公司 | 1417.8 | 各省份中标(挂网)价
8737 | 00023252 | 胫骨远端前侧锁定加压接骨板 | 不锈钢 | 各种规格型号 | 3.5mm胫骨远端前侧锁定接骨板 10-13孔(不锈钢) | 国械注进20153462554 | 71820610，71820613，71820710，71820713 | 71820610，71820613，71820710，71820713 | 该产品由符合IS05832-1的不锈钢材料制造 | 个 | 1 | 4 | 4 | 美国 Smith & Nephew，Inc. | 施乐辉医用产品国际贸易（上海）有限公司（总代） | 28710 | 各省份中标(挂网)价
8738 | 00023253 | 全螺纹松质骨螺钉 | 钛合金 | 直径≤4mm | 3.5mm锥形头螺钉，自攻 | 国食药监械(进)2014第3461900号 | 3.5mm锥形头螺钉，自攻，，全螺纹，TAN，长40mm 3.5mm锥形头螺钉，自攻，，全螺纹，TAN，长45mm 3.5mm锥形头螺钉，自攻，，全螺纹，TAN，长50mm 3.5mm锥形头螺钉，自攻，，全螺纹，TAN，长55mm 3.5mm锥形头螺钉，自攻，，全螺纹，TAN，长60mm 3.5mm锥形头螺钉，自攻，，全螺纹，TAN，长65mm 3.5mm锥形头螺钉，自攻，，全螺纹，TAN，长70mm 3.5mm锥形头螺钉，自攻，，全螺纹，TAN，长75mm 3.5mm锥形头螺钉，自攻，，全螺纹，TAN，长80mm 3.5mm锥形头螺钉，自攻，，全螺纹，TAN，长85mm 3.5mm锥形头螺钉，自攻，，全螺纹，TAN，长90mm 3.5mm锥形头螺钉，自攻，，全螺纹，TAN，长95mm | 412.367 412.369 412.371 412.373 412.374 412.375 412.376 412.377 412.378 412.379 412.380 412.381 | 钛合金 | 个 | 1 | 12 | 12 | Synthes GmbH | 强生(上海）医疗器材有限公司 | 1125 | 各省份中标(挂网)价
8739 | 00023925 | 其它桡骨接骨板 | 各种材质 | 各种规格型号 | 桡骨远端接骨板-3 | 国食药监械（准）字2013第3461824号（更） | 2～5孔（头部9孔），左、右 | JP-45 | 纯钛 | 块 | 1 | 8 | 8 | 无锡市闻泰百得医疗器械有限公司 | 无锡市闻泰百得医疗器械有限公司 | 3230 | 各省份中标(挂网)价
8740 | 00024135 | 皮质骨交锁螺钉 | 不锈钢 | 各种规格型号 | 金属髓内钉系统（锁钉） | 国械注准20163460110 | D=Φ2.0、Φ2.5、Φ2.7、Φ3.0、Φ3.5、Φ4.0、Φ4.5、Φ4.8、Φ5.0 L= 10、12、14、15、16、18、20、22、24、25、26、28、30、32、34、35、36、38、40、42、44、45、46、48、50、52、54、55、56、58、60、62、64、65、66、68、70、72、74、75、76、78、80、82、84、85、86、88、90、92、94、95、96、98、100、105、110、115 | Ⅰ型 | 不锈钢 | 支 | 1 | 16 | 16 | 常州华森医疗器械有限公司 | 常州华森医疗器械有限公司 | 237.8 | 各省份中标(挂网)价
8741 | 00025188 | 表面型髌骨假体 | 超高分子量聚乙烯 | 各种规格型号 | NexGen 聚乙烯膑骨部件 | 国食药监械（进）字2012第3462713号 | 26mm*7.5mm、29mm*7.5mm、32mm*8.5mm、35mm*9.0mm、38mm*9.5mm | 00-5972-065-26、00-5972-065-29、00-5972-065-32、00-5972-065-35、00-5972-065-38 | 超高分子量聚乙烯 | 个 | 1 | 5 | 5 | 美国捷迈公司（Zimmer,Inc.） | 捷迈（上海）医疗国际贸易有限公司 | 32300 | 各省份中标(挂网)价
8742 | 00024775 | 跟骨接骨板 | 纯钛 | 各种规格型号 | 跟骨钢板－4 | 国食药监械（准）字2013第3460494号 | 全部规格 | GC1Z06 | 纯钛 | 块 | 1 | 1 | 1 | 山东威高骨科材料股份有限公司 | 山东威高骨科材料股份有限公司 | 3536 | 各省份中标(挂网)价
8743 | 00025138 | 固定夹 | 铝合金 | 各种规格型号 | 骨科外固定支架 棒针夹 | 津械注准20152100040 | 单臂分体式外固定支架,迷你支架 | 单臂分体式外固定支架 | 铝合金 | 个 | 1 | 3 | 3 | 天津正天医疗器械有限公司 | 天津正天医疗器械有限公司 | 7849 | 公立医疗机构供货价
8744 | 00025162 | 普通空心螺钉 | 钛合金 | 直径＞4mm | D7.0中空螺钉(自攻16mm螺纹) | 国械注进20143465036 | 直径7.0，自攻，16mm螺纹 | 3.412.30、3.412.35、3.412.40、3.412.45、3.412.50、3.412.55、3.412.60、3.412.65、3.412.70、3.412.75、3.412.80、3.412.85、3.412.90、3.412.95、3.412.100、3.412.105、3.412.110、3.412.115、3.412.120、3.412.125、3.412.130 | 钛合金 | 枚 | 1 | 21 | 21 | Koenigsee Implantate GmbH | 长沙德迈医疗器械有限公司 | 4363.9 | 各省份中标(挂网)价
8745 | 00024376 | 桡骨远端背侧锁定加压接骨板 | 纯钛 | 各种规格型号 | 金属解剖型接骨板 桡骨远端 左/右 A | 国食药监械(准)字2014第3460947号+变更文件 | 11/12/13/14孔(SD)，纯钛 | JPTZ(Q)11 | 纯钛 | 块 | 1 | 12 | 12 | 天津正天医疗器械有限公司 | 天津正天医疗器械有限公司 | 7080 | 各省份中标(挂网)价
8746 | 00024379 | 跟骨接骨板 | 纯钛 | 各种规格型号 | 跟骨接骨板3.5 | CFDA(I)20143463884 | 跟骨接骨板3.5,长60mm 跟骨接骨板3.5,长70mm | 441.610 441.620 | 纯钛 | 个 | 1 | 2 | 2 | Synthes GmbH | 强生(上海）医疗器材有限公司 | 7242 | 各省份中标(挂网)价
8747 | 00024380 | 胸腰椎后路固定棒 | 纯钛 | 长度90mm-150mm | 脊柱外科植入物-胸腰椎固定系统脊柱通用系统固定杆 | 国械注进20153463635 | 直径6.0mm，硬质，125mm 直径6.0mm，硬质，150mm | 498.106 498.108 | 纯钛 | 个 | 1 | 2 | 2 | Synthes GmbH | 强生(上海）医疗器材有限公司 | 1740 | 各省份中标(挂网)价
8748 | 00024390 | 掌指骨锁定加压接骨板 | 钛合金 | 各种规格型号 | 锁定加压骨接合固定系统 小T形锁定板 | 国食药监械(准)字2014第3460519号(更)+变更文件 | 3/4孔 ,Ti6Al7Nb(TC20) | YHP0101 | Ti6Al7Nb(TC20) | 块 | 1 | 7 | 7 | 天津正天医疗器械有限公司 | 天津正天医疗器械有限公司 | 11818 | 各省份中标(挂网)价
8749 | 00028186 | 生物型髋臼杯—微孔带涂层 | 钛合金 | 各种规格型号 | 髋关节假体（微孔涂层髋臼杯） | 国食药监械（进）字2013第3465038号03 | 46mm；48mm；50mm；52mm；54mm；56mm；58mm；60mm；62mm；64mm；66mm；68mm；70mm | 123746；123748；123950；123952；124454；124456；124858；124860；125262；125264；125266；125268；125270 | 髋臼外杯和堵孔塞采用符合GB/T13810标准规定的 TC4ELI材料制成；微孔表面涂层粉末采用符合ASTM F1580标准规定的钛合金制成 | 个 | 1 | 13 | 13 | 英国邦美有限公司（Biomet UK LTD） | 邦美（上海）商贸有限公司 | 14663 | 各省份中标(挂网)价
8750 | 00024817 | 直型动力加压接骨板 | 纯钛 | 各种规格型号 | 有限接触-动力加压接骨板 2.0 | CFDA(I)20143463896 | 有限接触-动力加压接骨板 2.0，4孔，L 27mm 有限接触-动力加压接骨板 2.0，5孔，L 33mm 有限接触-动力加压接骨板 2.0，6孔，L 39mm 有限接触-动力加压接骨板 2.0，7孔，L 45mm 有限接触-动力加压接骨板 2.0，8孔，L 51mm | 443.584 443.585 443.586 443.587 443.588 | 纯钛 | 个 | 1 | 5 | 5 | Synthes GmbH | 强生(上海）医疗器材有限公司 | 4538 | 各省份中标(挂网)价
8751 | 00024779 | 桡骨远端背侧锁定加压接骨板 | 钛合金 | 各种规格型号 | 绕骨远端接骨板（左右式）VI型 | 国械注准20153462077 | 3-12孔 | JPSD82 | 钛合金 | 块 | 1 | 16 | 16 | 江苏国立医疗器械有限公司 | 江苏国立医疗器械有限公司 | 11800 | 公立医疗机构供货价
8752 | 00024642 | 其它胫骨接骨板 | 各种材质 | 各种规格型号 | T型锁定接骨板 | 国食药监械（准）字2014第3460389号 | 2 ~ 3 孔, 1 孔一档；4 ~ 8 孔, 1 孔一档 | SD04 | TA3纯钛 | 块 | 1 | 7 | 7 | 苏州微创脊柱创伤医疗科技有限公司 | 苏州微创脊柱创伤医疗科技有限公司 | 7700 | 各省份中标(挂网)价
8753 | 00024645 | 胸腰椎后路万向短尾椎弓根螺钉 | 钛合金 | 各种规格型号 | 万向螺钉 | 国食药监械（准）字2014第3460346号 | "4.0*20，25，26，28，30，32，35，38，40，45，50 4.5*20，25，26，28，30，32，35，38，40，45，50，55 5.0*25，30，35，40，45，50，55 5.5*25，30，35，40，45，50，55 6.0*25，30，35，40，45，50，55，60，65 6.5*25，30，35，40，45，50，55，60，65 7.0*25，30，35，40，45，50，55，60，65 7.5*25，30，35，40，45，50，55，60，65" | GB1Z-2 | 钛合金 | 枚 | 1 | 41 | 41 | 山东威高骨科材料股份有限公司 | 山东威高骨科材料股份有限公司 | 4500 | 各省份中标(挂网)价
8754 | 00024880 | 桡骨远端背侧锁定加压接骨板 | 钛合金 | 各种规格型号 | 桡骨远端斜L型接骨板（左右式）II型 | 国械注准20153462077 | 3-12孔 | JPSD85 | 钛合金 | 块 | 1 | 12 | 12 | 江苏国立医疗器械有限公司 | 江苏国立医疗器械有限公司 | 12800 | 公立医疗机构供货价
8755 | 00024903 | 其它 | 各种材质 | 各种规格型号 | 医用高分子夹板 | 粤禅械备20150018号 | 10.0cm*40cm | KHSP415 | 玻璃纤维 | 片 | 1 | 1 | 1 | 佛山市康鸿科技有限公司 | 佛山市康鸿科技有限公司 | 152 | 各省份中标(挂网)价
8756 | 00025097 | 普通空心螺钉 | 钛合金 | 直径≤4mm | D4.0中空螺钉(自攻自钻半螺纹) | 国械注进20143465036 | 直径4.0，自攻自钻半螺纹 | 3.440.10、3.440.12、3.440.14、3.440.16、3.440.18、3.440.20、3.440.22、3.440.24、3.440.26、3.440.28、3.440.30、3.440.32、3.440.34、3.440.35、3.440.36、3.440.38、3.440.40、3.440.42、3.440.44、3.440.45、3.440.46、3.440.48、3.440.50、3.440.55、3.440.60、3.440.65、3.440.70 | 钛合金 | 枚 | 1 | 27 | 27 | Koenigsee Implantate GmbH | 长沙德迈医疗器械有限公司 | 3621 | 各省份中标(挂网)价
8757 | 00025098 | 普通空心螺钉 | 钛合金 | 直径≤4mm | 无头加压空心钉 | 国食药监械（准）字2014第3460234号（更） | φ2.5、3.5、4.0 | KDLW II | 钛合金 | 枚 | 1 | 81 | 81 | 无锡市闻泰百得医疗器械有限公司 | 无锡市闻泰百得医疗器械有限公司 | 4000 | 各省份中标(挂网)价
8758 | 00024442 | 真空搅拌器 | 其它材质 | 各种规格型号 | 骨水泥搅拌器 | 京食药监械（准）字2014第2100078号 | 骨水泥搅拌杯 | 2B-102/03 | 医用聚丙烯 | 个 | 1 | 1 | 1 | 北京蓝拓医疗器械有限公司 | 北京蓝拓医疗器械有限公司 | 996 | 各省份中标(挂网)价
8759 | 00024444 | 颈椎前路其它锁定板 | 钛合金 | ≥8孔 | 颈椎前路钛板 | 国食药监械（准）字2014第3460149号 | 52.5；55 | JZ I-1 | 钛合金 | 个 | 1 | 2 | 2 | 山东康盛医疗器械有限公司 | 山东康盛医疗器械有限公司 | 12600 | 各省份中标(挂网)价
8760 | 00025022 | 股骨远端锁定加压接骨板 | 钛合金 | 各种规格型号 | 股骨远端接骨板 | 国械注准20153462077 | 5-20孔 | JPSD29 | 钛合金 | 块 | 1 | 14 | 14 | 江苏国立医疗器械有限公司 | 江苏国立医疗器械有限公司 | 13800 | 公立医疗机构供货价
8761 | 00024450 | 颈椎后路固定板 | 纯钛 | 各种规格型号 | 颈椎后路钉板固定系统 | 国食药监械（准）字2013第3461097号 | 长度：22-240每隔1mm ... | 钢板（ZJIA） | 纯钛 | 个 | 1 | 12 | 12 | 北京市春立正达医疗器械股份有限公司 | 北京市春立正达医疗器械股份有限公司 | 8250 | 公立医疗机构供货价
8762 | 00024451 | 颈椎前路翻修钉 | 钛合金 | 各种规格型号 | 螺钉 | 国食药监械（准）字2014第3460149号 | Φ4.35*（8；9；10；11；12；13；14；15；16；17；18；19；20；21；22；23；24） | JZLD | 钛合金 | 个 | 1 | 17 | 17 | 山东康盛医疗器械有限公司 | 山东康盛医疗器械有限公司 | 1660 | 各省份中标(挂网)价
8763 | 00024866 | 直型重建型接骨板 | 纯钛 | 各种规格型号 | 直重建接骨板3.5 | CFDA(I)20143463896 | 直重建接骨板3.5，10孔 直重建接骨板3.5，12孔 直重建接骨板3.5，14孔 直重建接骨板3.5，16孔 直重建接骨板3.5，18孔 直重建接骨板3.5，20孔 直重建接骨板3.5，22孔 直重建接骨板3.5，5孔 直重建接骨板3.5，6孔 直重建接骨板3.5，7孔 直重建接骨板3.5，8孔 直重建接骨板3.5，9孔 | 445.000 445.020 445.040 445.060 445.080 445.100 445.120 445.150 445.160 445.170 445.180 445.190 | 纯钛 | 个 | 1 | 12 | 12 | Synthes GmbH | 强生(上海）医疗器材有限公司 | 4180 | 各省份中标(挂网)价
8764 | 00024868 | 其它外固定 | 各种材质 | 各种规格型号 | 单边式多功能外固定支架 | 沪械注准20142100004 | 微型 | Ⅻ型 | 铝锌合金+不锈钢 | 套 | 1 | 3 | 3 | 上海康定医疗器械有限公司 | 上海康定医疗器械有限公司 | 7600 | 公立医疗机构供货价
8765 | 00024871 | 掌指骨接骨板 | 纯钛 | 各种规格型号 | T型复位钢板2.0 | 国食药监械（准）字2013第3460494号 | 2-8孔(头部2孔);2-8孔(头部3孔);2-8孔(头部4孔) | GC1Z06 | 纯钛 | 块 | 1 | 2 | 2 | 山东威高骨科材料股份有限公司 | 山东威高骨科材料股份有限公司 | 4700.00 | 各省份中标(挂网)价
8766 | 00024874 | 股骨近端锁定加压接骨板 | 纯钛 | 各种规格型号 | 股骨近端外侧加压锁定板-1 | 国食药监械（准）字2013第3460951号 | 2孔、3孔、4孔、5孔、6孔、7孔、8孔、9孔、10孔、11孔、12孔、13孔、14孔、15孔、16孔、17孔、18孔、19孔 | GC12Z02 | 纯钛 | 块 | 1 | 36 | 10 | 山东威高骨科材料股份有限公司 | 山东威高骨科材料股份有限公司 | 6446.7 | 各省份中标(挂网)价
8767 | 00024911 | 股骨远端锁定加压接骨板 | 纯钛 | 各种规格型号 | 股骨远端髁上支持外侧加压锁定板 | 国食药监械（准）字2013第3460951号 | 2孔、3孔、4孔、5孔、6孔、7孔、8孔、9孔、10孔、11孔、12孔、13孔、14孔、15孔、16孔、17孔、18孔、19孔 | GC12Z02 | 纯钛 | 块 | 1 | 18 | 18 | 山东威高骨科材料股份有限公司 | 山东威高骨科材料股份有限公司 | 9965 | 各省份中标(挂网)价
8768 | 00025168 | 其它外固定 | 各种材质 | 各种规格型号 | 骨科外固定支架 垫圈 | 津械注准20152100040 | 环形外固定支架 | 环形外固定支架 | 不锈钢/铝合金 | 个 | 1 | 9 | 9 | 天津正天医疗器械有限公司 | 天津正天医疗器械有限公司 | 1505 | 公立医疗机构供货价
8769 | 00025178 | 其它垫片 | 各种材质 | 各种规格型号 | 垫圈13.0mm外径 (不锈钢, 灭菌装) | 国械注进20163461204 | 71143013 | 71143013 | 由符合ISO 5832-1标准规定的不锈钢材料制成 | 个 | 1 | 1 | 1 | 美国 Smith & Nephew，Inc. | 施乐辉医用产品国际贸易（上海）有限公司（总代） | 198 | 各省份中标(挂网)价
8770 | 00024509 | 经皮胸腰椎后路固定棒 | 钛合金 | 长度90mm-150mm | CF脊柱后路内固定器 | 国食药监械（准）字2013第3461218号 | 长度：90-150每隔5mm 一个规格 | CFII棒B-L | 钛合金 | 个 | 1 | 12 | 12 | 北京市春立正达医疗器械股份有限公司 | 北京市春立正达医疗器械股份有限公司 | 2800 | 公立医疗机构供货价
8771 | 00024595 | 其它外固定 | 各种材质 | 各种规格型号 | 斜行支架钉夹 | 国械注进20153461157 | 10040 | 10040 | 不锈钢 | 套 | 1 | 1 | 1 | Orthofix Srl. | 上海中智医疗器械有限公司 | 9100 | 公立医疗机构供货价
8772 | 00024119 | 胫骨远端内侧动力加压接骨板 | 纯钛 | 各种规格型号 | 胫骨远端内（外）侧钢板 | 国食药监械（准）字2013第3460494号 | 2-9孔(左内),10-16孔(左内),2-9孔(右内),10-16孔(右内) | GC2Z04 | 纯钛 | 块 | 1 | 16 | 16 | 山东威高骨科材料股份有限公司 | 山东威高骨科材料股份有限公司 | 4280.55 | 各省份中标(挂网)价
8773 | 00024510 | 经皮胸腰椎后路固定棒 | 钛合金 | 长度≥150mm | CF脊柱后路内固定器 | 国食药监械（准）字2013第3461218号 | 长度：150-560每隔5mm 一个规格 | CFII棒B-L | 钛合金 | 个 | 1 | 13 | 13 | 北京市春立正达医疗器械股份有限公司 | 北京市春立正达医疗器械股份有限公司 | 4450 | 公立医疗机构供货价
8774 | 00024511 | 颈椎前路固定角度钉 | 钛合金 | ≤10mm | 自攻螺钉 | 国食药监械（准）字2014第3460149号 | Φ4.0*（8；9；10） | JZLD | 钛合金 | 个 | 1 | 3 | 3 | 山东康盛医疗器械有限公司 | 山东康盛医疗器械有限公司 | 935 | 各省份中标(挂网)价
8775 | 00024514 | 其它通用型接骨板 | 各种材质 | 各种规格型号 | 4.5mm宽钢板6-9孔 (不锈钢) | 国械注进20163461205 | 71141206，71141207，71141208，71141209（要求修改备注：注册证信息勾选错误，规格型号无误，申请开放注册证信息重新勾选添加功能，谢谢。正确的注册证号是：国械注进20163461071） | 71141206，71141207，71141208，71141209（要求修改备注：注册证信息勾选错误，规格型号无误，申请开放注册证信息重新勾选添加功能，谢谢。正确的注册证号是：国械注进20163461071） | 采用符合IS0 5832-1标准规定的不锈钢 | 个 | 1 | 4 | 4 | 美国 Smith & Nephew，Inc. | 施乐辉医用产品国际贸易（上海）有限公司（总代） | 2597.94 | 各省份中标(挂网)价
8776 | 00024515 | 其它通用型接骨板 | 各种材质 | 各种规格型号 | 4.5mm 宽钢板 10-16孔 (不锈钢) | 国械注进20163461205 | 71141210，71141212，71141214，71141216（要求修改备注：注册证信息勾选错误，规格型号无误，申请开放注册证信息重新勾选添加功能，谢谢。正确的注册证号是：国械注进20163461071） | 71141210，71141212，71141214，71141216（要求修改备注：注册证信息勾选错误，规格型号无误，申请开放注册证信息重新勾选添加功能，谢谢。正确的注册证号是：国械注进20163461071） | 采用符合IS0 5832-1标准规定的不锈钢 | 个 | 1 | 4 | 4 | 美国 Smith & Nephew，Inc. | 施乐辉医用产品国际贸易（上海）有限公司（总代） | 3021.75 | 各省份中标(挂网)价
8777 | 00024982 | 磨钻 | 不锈钢 | 各种规格型号 | 一次性使用穿刺器械（穿刺扩孔器） | 国食药监械(进)字2013第2150840号 | 3.5mm*232mm | ICD-SP1 | 高分子材料和金属 | 个 | 1 | 1 | 1 | 韩国 IMEDICOM Co.,Ltd | 上海舜惠医疗用品股份有限公司 | 1170 | 各省份中标(挂网)价
8778 | 00024988 | 胸腰椎后路长尾可调角度螺钉 | 钛合金 | 各种规格型号 | CF脊柱后路内固定器 | 国食药监械（准）字2013第3461218号 | 长度：20-85每隔5mm一... | U22 | 钛合金 | 个 | 1 | 1 | 1 | 北京市春立正达医疗器械股份有限公司 | 北京市春立正达医疗器械股份有限公司 | 8825 | 公立医疗机构供货价
8779 | 00022754 | 皮质骨螺钉 | 钛合金 | 各种规格型号 | 金属接骨螺钉（钛合金） | 国食药监械（准）字2013第3461043号 | 直径2.0：长度：5-30mm(每间隔1mm为一规格） | HAQ04 | 钛合金 | 支 | 1 | 11 | 11 | 苏州优贝特医疗器械有限公司 | 苏州优贝特医疗器械有限公司 | 226 | 各省份中标(挂网)价
8780 | 00024801 | 桡骨远端万向锁定加压接骨板 | 纯钛 | 各种规格型号 | 桡骨远端万向锁定板(窄) | 国食药监械（进）字2013第3462850号 | 5/2、5/3、5/4、5/6、5/8、5/10、5/13孔，分左右 | 5.9823.52、5.9823.53、5.9823.54、5.9823.56、5.9823.58、5.9823.510、5.9823.513、5.9833.52、5.9833.53、5.9833.54、5.9833.56、5.9833.58、5.9833.510、5.9833.513 | 纯钛 | 块 | 1 | 14 | 14 | Koenigsee Implantate GmbH | 长沙德迈医疗器械有限公司 | 10931 | 各省份中标(挂网)价
8781 | 00024901 | 桡骨远端掌侧锁定加压接骨板 | 钛合金 | 各种规格型号 | 桡骨远端掌侧接骨板（左右式）II型 | 国械注准20153462077 | 3-12孔 | JPSD86 | 钛合金 | 块 | 1 | 10 | 10 | 江苏国立医疗器械有限公司 | 江苏国立医疗器械有限公司 | 12800 | 公立医疗机构供货价
8782 | 00024902 | 其它桡骨接骨板 | 各种材质 | 各种规格型号 | 桡骨远端接骨板 | 国食药监械（准）字2013第3460900号（更） | 3-12孔 | JPQ23 | 钛合金 | 块 | 1 | 8 | 8 | 江苏国立医疗器械有限公司 | 江苏国立医疗器械有限公司 | 7225 | 各省份中标(挂网)价
8783 | 00024904 | 皮质骨螺钉 | 不锈钢 | 各种规格型号 | 4.5mm自攻皮质骨螺钉 六角头，14mm-145mm(不锈钢) | 国械注进20163461204 | 71149714，71149716，71149718，71149720，71149722，71149724，71149726，71149728，71149730，71149732，71149734，71149736，71149738，71149740，71149742，71149744，71149746，71149748，71149750，71149752，71149754，71149756，71149758，71149760，71149762，71149764，71149766，71149768，71149770，71149772，71149776，71149780，71149785，71149790，71149795，71149800，71149805，71149810，71149815，71149820，71149825，71149830，71149835，71149840，71149845 | 71149714，71149716，71149718，71149720，71149722，71149724，71149726，71149728，71149730，71149732，71149734，71149736，71149738，71149740，71149742，71149744，71149746，71149748，71149750，71149752，71149754，71149756，71149758，71149760，71149762，71149764，71149766，71149768，71149770，71149772，71149776，71149780，71149785，71149790，71149795，71149800，71149805，71149810，71149815，71149820，71149825，71149830，71149835，71149840，71149845 | 由符合ISO 5832-1标准规定的不锈钢材料制成 | 个 | 1 | 45 | 45 | 美国 Smith & Nephew，Inc. | 施乐辉医用产品国际贸易（上海）有限公司（总代） | 198 | 各省份中标(挂网)价
8784 | 00024905 | 直型锁定重建型接骨板 | 纯钛 | 各种规格型号 | 锁定重建板3.5 | 国食药监械（准）字2013第3460951号 | 2-10孔，每隔一孔为一间隔;12-24孔，每隔两孔为一间隔 | GC11Z02 | 纯钛 | 块 | 1 | 16 | 16 | 山东威高骨科材料股份有限公司 | 山东威高骨科材料股份有限公司 | 6290.00 | 各省份中标(挂网)价
8785 | 00024907 | 掌指骨接骨板 | 钛合金 | 各种规格型号 | 微120接骨板（左右式） | 国食药监械（准）字2013第3460900号（更） | 3-8孔 | JPQ01 | 钛合金 | 块 | 1 | 8 | 8 | 江苏国立医疗器械有限公司 | 江苏国立医疗器械有限公司 | 4930 | 各省份中标(挂网)价
8786 | 00024377 | 锁骨干锁定加压接骨板 | 纯钛 | 各种规格型号 | 金属解剖型接骨板 重建骨板(锁骨) A | 国食药监械(准)字2014第3460947号+变更文件 | 3/4/5/6/7/8孔(SD)，纯钛 | JPLZ(Q)13 | 纯钛 | 块 | 1 | 10 | 10 | 天津正天医疗器械有限公司 | 天津正天医疗器械有限公司 | 6770 | 各省份中标(挂网)价
8787 | 00024378 | 颈椎前路可变角度钉 | 钛合金 | 各种规格型号 | 颈椎前路固定系统 | 国食药监械（准）字2013第3461412号 | 长度：6.0-60每隔2mm ... | IIIA | 钛合金 | 个 | 1 | 13 | 13 | 北京市春立正达医疗器械股份有限公司 | 北京市春立正达医疗器械股份有限公司 | 1875 | 公立医疗机构供货价
8788 | 00024381 | 胸腰椎后路固定棒 | 纯钛 | 长度≥150mm | 脊柱外科植入物-胸腰椎固定系统脊柱通用系统固定杆 | 国械注进20153463635 | 直径6.0mm，硬质，200mm 直径6.0mm，硬质，250mm 直径6.0mm，硬质，300mm 直径6.0mm，硬质，350mm 直径6.0mm，硬质，400mm | 498.110 498.112 498.114 498.116 498.118 | 纯钛 | 个 | 1 | 5 | 5 | Synthes GmbH | 强生(上海）医疗器材有限公司 | 1740 | 各省份中标(挂网)价
8789 | 00024383 | 腕部关节融合锁定加压接骨板 | 纯钛 | 各种规格型号 | 腕关节融合接骨板 | CFDA(I)20143463884 | 腕关节融合接骨板,8孔,标准弯曲 腕关节融合接骨板,8孔,短弯曲 腕关节融合接骨板,9孔,直 | 442.510 442.520 442.530 | 纯钛 | 个 | 1 | 3 | 3 | Synthes GmbH | 强生(上海）医疗器材有限公司 | 27478 | 各省份中标(挂网)价
8790 | 00024618 | 其它外固定 | 各种材质 | 各种规格型号 | XCaliber 干骺端支架套件 | 国械注进20153461157 | 99-91000 | 99-91000 | 不锈钢 | 套 | 1 | 1 | 1 | Orthofix Srl. | 上海中智医疗器械有限公司 | 19220 | 公立医疗机构供货价
8791 | 00024644 | 其它外固定 | 各种材质 | 各种规格型号 | Pennig 迷你短支架套件 | 国械注进20153461157 | M405 | M405 | 不锈钢 | 套 | 1 | 1 | 1 | Orthofix Srl. | 上海中智医疗器械有限公司 | 8500 | 公立医疗机构供货价
8792 | 00031825 | 普通带线锚钉 | 聚醚醚酮（PEEK) | 直径≥5mm | 带线锚钉 | 国食药监械(进)字2014第3463478号 | 5.5mm双线 6.5mm双线 | 222209 222221 | peek | 个 | 1 | 2 | 2 | DePuy Mitek | 强生(上海）医疗器材有限公司 | 7704 | 公立医疗机构供货价
8793 | 00024396 | 外固定针-羟基磷灰石涂层 | 不锈钢 | 各种规格型号 | 羟基磷灰石涂层固定针 | 国食药监械(进)字2013第3463898号 | 71070823;71070824;71070825;71070826;71070827;71070828;71070829;71070800;71070801;71070802;71070803;71070804;71070805;71070806;71070807;71070808;71070809;71070835;71070836;71070810;71070811;71070812;71070813;71070814;71070815;71070816;71070817;71070818;71070819;71070820;71070821; | 71070823;71070824;71070825;71070826;71070827;71070828;71070829;71070800;71070801;71070802;71070803;71070804;71070805;71070806;71070807;71070808;71070809;71070835;71070836;71070810;71070811;71070812;71070813;71070814;71070815;71070816;71070817;71070818;71070819;71070820;71070821; | 该产品由符合ISO 5832-1标准规定的不锈钢材料制 成，钉头外表面为符合ISO 13779-2标准规定的羟基磷灰石涂层 | 个 | 1 | 31 | 31 | 美国 Smith & Nephew，Inc. | 施乐辉医用产品国际贸易（上海）有限公司（总代） | 3741 | 公立医疗机构供货价
8794 | 00024399 | 掌指骨接骨板 | 不锈钢 | 各种规格型号 | 迷你直接骨板 2.0 | CFDA(I)20143463896 | 迷你直接骨板 2.0，3孔 迷你直接骨板 2.0，4孔 迷你直接骨板 2.0，5孔 迷你直接骨板 2.0，6孔 迷你直接骨板 2.0，20孔 | 243.130 243.140 243.150 243.160 243.190 | 不锈钢 | 个 | 1 | 5 | 5 | Synthes GmbH | 强生(上海）医疗器材有限公司 | 3729.38 | 各省份中标(挂网)价
8795 | 00024561 | 全螺纹松质骨螺钉 | 不锈钢 | 直径＞4mm | 金属接骨螺钉（不锈钢） | 国食药监械（准）字2013第3461990号 | 直径6.5mm，长度15-125mm | 深螺纹HBQ | 不锈钢 | 枚 | 1 | 19 | 19 | 江苏荷普医疗器械有限公司 | 江苏荷普医疗器械有限公司 | 144 | 各省份中标(挂网)价
8796 | 00024368 | 腓骨远端外侧锁定加压接骨板 | 纯钛 | 各种规格型号 | 金属解剖型接骨板 髁骨板(腓骨远端前侧) A | 国食药监械(准)字2014第3460947号+变更文件 | 4/5/6/7/8孔(SD)，纯钛 | JPKZ(Q)03 | 纯钛 | 块 | 1 | 5 | 5 | 天津正天医疗器械有限公司 | 天津正天医疗器械有限公司 | 6000 | 各省份中标(挂网)价
8797 | 00024869 | 掌指骨接骨板 | 纯钛 | 各种规格型号 | T型复位钢板1.5 | 国食药监械（准）字2013第3460494号 | 2-8孔(头部2孔);2-8孔(头部3孔);2-8孔(头部4孔) | GC1Z06 | 纯钛 | 块 | 1 | 2 | 2 | 山东威高骨科材料股份有限公司 | 山东威高骨科材料股份有限公司 | 4650.00 | 各省份中标(挂网)价
8798 | 00024913 | 胸腰椎后路单向长尾椎弓根螺钉 | 钛合金 | 各种规格型号 | 椎弓根螺钉 | 国食药监械（准）字2014第3460320号 | "4.0*20-50,每隔5mm为一规格； 4.5*20-55,每隔5mm为一规格； 5.0*25-55，,每隔5mm为一规格； 5.5*25-55,每隔5mm为一规格； 6.0*25-65,每隔5mm为一规格； 6.5*25-65,每隔5mm为一规格； 7.0*25-65,每隔5mm为一规格； 7.5*25-65,每隔5mm为一规格； | GB1Z-1 | 钛合金 | 枚 | 1 | 34 | 34 | 山东威高骨科材料股份有限公司 | 山东威高骨科材料股份有限公司 | 2480 | 各省份中标(挂网)价
8799 | 00024914 | 胸腰椎后路万向长尾椎弓根螺钉 | 钛合金 | 各种规格型号 | 多轴复位螺钉( Legerity钩锁螺纹多轴复位螺钉) | 国食药监械（准）字2014第3460377号 | Φ4.0*（20；25；30；35；40；45；50；55；60；65）；Φ4.5*（20；25；30；35；40；45；50；55；60；65）；Φ5.0*（20；25；30；35；40；45；50；55；60；65）；Φ5.5*（20；25；30；35；40；45；50；55；60；65）；Φ6.0*（20；25；30；35；40；45；50；55；60；65）；Φ6.5*（20；25；30；35；40；45；50；55；60；65）；Φ7.0*（20；25；30；35；40；45；50；55；60；65）；Φ7.5*（20；25；30；35；40；45；50；55；60；65） | DF II | 钛合金 | 个 | 1 | 80 | 80 | 山东康盛医疗器械有限公司 | 山东康盛医疗器械有限公司 | 6800 | 各省份中标(挂网)价
8800 | 00024183 | 胸腰椎后路固定系统其它部件 | 各种材质 | 各种规格型号 | 脊柱外科植入物-胸腰椎固定系统用于椎弓根螺钉的3D头 | 国械注进20153463635 | 3D头 | 498.571 | 钛合金 | 个 | 1 | 1 | 1 | Synthes GmbH | 强生(上海）医疗器材有限公司 | 3500 | 各省份中标(挂网)价
8801 | 00024185 | 直型重建型接骨板 | 纯钛 | 各种规格型号 | 直型重建接骨板-7 | 国食药监械（准）字2013第3461914号（更） | 3-14孔 | ZSQ21 | 纯钛 | 块 | 1 | 14 | 14 | 无锡市闻泰百得医疗器械有限公司 | 无锡市闻泰百得医疗器械有限公司 | 2890 | 各省份中标(挂网)价
8802 | 00024193 | 腓骨远端后侧动力加压接骨板 | 纯钛 | 各种规格型号 | 腓骨远端后侧接骨板 | 国食药监械（准）字2013第3461824号（更） | 3～14孔（头部3孔） | JP-54 | 纯钛 | 块 | 1 | 12 | 12 | 无锡市闻泰百得医疗器械有限公司 | 无锡市闻泰百得医疗器械有限公司 | 4100 | 各省份中标(挂网)价
8803 | 00024456 | 生物型髋臼杯—微孔双涂层 | 钛合金 | 各种规格型号 | 髋臼杯系统 | 国械注进20153460825 | T.O.P.髋臼杯 | 外径40-68mm，内径32.5-61mm | Ti6A14V ELI | 个 | 1 | 15 | 15 | 德国 Waldermar Link GmbH & Co. KG 公司 | 北京威联德骨科技术有限公司 | 9200 | 各省份中标(挂网)价
8804 | 00024567 | 胸腰椎前路固定系统其它部件 | 各种材质 | 各种规格型号 | 顶丝（Defender顶丝） | 国食药监械（准）字2014第3160378号 | 5.5 | RSSV | 钛合金 | 个 | 1 | 1 | 1 | 山东康盛医疗器械有限公司 | 山东康盛医疗器械有限公司 | 960 | 各省份中标(挂网)价
8805 | 00024597 | 其它外固定 | 各种材质 | 各种规格型号 | 单边式多功能外固定支架 | 沪械注准20142100004 | 大、中、小号 | Ⅲ型 | 铝锌合金+不锈钢 | 套 | 1 | 10 | 10 | 上海康定医疗器械有限公司 | 上海康定医疗器械有限公司 | 15525 | 公立医疗机构供货价
8806 | 00024805 | 直型锁定重建型接骨板 | 纯钛 | 各种规格型号 | 加压锁定重建板（上肢） | 国食药监械（准）字2013第3460951号 | 2孔、3孔、4孔、5孔、6孔、7孔、8孔,9孔、10孔、11孔、12孔,13孔、14孔、15孔、16孔、17孔、18孔、19孔、20孔、21孔、22孔、23孔、24孔 | GC11Z02 | 纯钛 | 块 | 1 | 16 | 16 | 山东威高骨科材料股份有限公司 | 山东威高骨科材料股份有限公司 | 6790 | 各省份中标(挂网)价
8807 | 00024806 | 胸腰椎后路单向短尾椎弓根螺钉 | 钛合金 | 各种规格型号 | 单轴向开口椎弓螺钉 | 国械注进20153462575 | 4.0mm*25mm; 4.0mm*30mm; 4.0mm*35mm; 4.0mm*40mm; | BB1MSO4025; BB1MSO4030; BB1MSO4035; BB1MSO4040. | 钛合金 | 枚 | 1 | 1 | 1 | 法国 SPINEWAY S.A.S 公司 | 斯潘威医疗科技（北京）有限公司 | 8239.6 | 各省份中标(挂网)价
8808 | 00024952 | 经皮胸腰椎后路单平面长尾椎弓根螺钉 | 钛合金 | 各种规格型号 | CF脊柱后路内固定器 | 国食药监械（准）字2013第3461218号 | 长度：20-85每隔5mm一... | U18 | 钛合金 | 个 | 1 | 6 | 6 | 北京市春立正达医疗器械股份有限公司 | 北京市春立正达医疗器械股份有限公司 | 4375 | 公立医疗机构供货价
8809 | 00025167 | 普通空心螺钉 | 钛合金 | 直径＞4mm | D7.0中空螺钉(自攻32mm螺纹) | 国械注进20143465036 | 直径7.0，自攻，32mm螺纹 | 3.422.45、3.422.50、3.422.55、3.422.60、3.422.65、3.422.70、3.422.75、3.422.80、3.422.85、3.422.90、3.422.95、3.422.100、3.422.105、3.422.110、3.422.115、3.422.120、3.422.125、3.422.130 | 钛合金 | 枚 | 1 | 18 | 18 | Koenigsee Implantate GmbH | 长沙德迈医疗器械有限公司 | 4363.9 | 各省份中标(挂网)价
8810 | 00024562 | 全螺纹松质骨螺钉 | 钛合金 | 直径＞4mm | 金属接骨螺钉（（钛合金） | 国食药监械（准）字2013第3461990号 | 直径6.5mm，长度15-125mm | 深螺纹HBQ | 钛合金 | 枚 | 1 | 19 | 19 | 江苏荷普医疗器械有限公司 | 江苏荷普医疗器械有限公司 | 256 | 各省份中标(挂网)价
8811 | 00024602 | 股骨远端锁定加压接骨板 | 纯钛 | 各种规格型号 | 股骨远端外侧加压锁定板-2 | 国食药监械（准）字2013第3460951号 | 2孔、3孔、4孔、5孔、6孔、7孔、8孔、9孔、10孔、11孔、12孔、13孔、14孔、15孔、16孔、17孔、18孔、19孔 | GC12Z02 | 纯钛 | 块 | 1 | 36 | 36 | 山东威高骨科材料股份有限公司 | 山东威高骨科材料股份有限公司 | 8500 | 各省份中标(挂网)价
8812 | 00017726 | 锁骨干锁定加压接骨板 | 纯钛 | 各种规格型号 | 锁定金属接骨板 | 国食药监械（准）字2013第3461033号 | 6～8孔，左右，直螺纹 | 锁骨干接骨板Ⅲ | 纯钛 | 块 | 1 | 1 | 1 | 常州奥斯迈医疗器械有限公司 | 常州奥斯迈医疗器械有限公司 | 3570 | 各省份中标(挂网)价
8813 | 00024941 | 其它外固定 | 各种材质 | 各种规格型号 | Truelok 外侧铰链螺纹杆 | 国械注进20153461157 | 51-1044 | 51-1044 | 不锈钢 | 套 | 1 | 1 | 1 | Orthofix Srl. | 上海中智医疗器械有限公司 | 37710 | 各省份中标(挂网)价
8814 | 00025037 | 低切迹骨盆锁定接骨板 | 不锈钢 | 各种规格型号 | 低切迹直重建接骨板3.5 | CFDA(I)20143463896 | 低切迹直重建接骨板3.5，宽角度，3孔，长39mm 低切迹直重建接骨板3.5，宽角度，4孔，长52mm 低切迹直重建接骨板3.5，宽角度，5孔，长65mm 低切迹直重建接骨板3.5，宽角度，6孔，长78mm 低切迹直重建接骨板3.5，宽角度，7孔，长91mm 低切迹直重建接骨板3.5，宽角度，8孔，长104mm 低切迹直重建接骨板3.5，宽角度，9孔，长117mm 低切迹直重建接骨板3.5，宽角度，10孔，长130mm 低切迹直重建接骨板3.5，宽角度，11孔，长143mm 低切迹直重建接骨板3.5，宽角度，12孔，长156mm 低切迹直重建接骨板3.5，宽角度，14孔，长182mm 低切迹直重建接骨板3.5，宽角度，15孔，长195mm 低切迹直重建接骨板3.5，宽角度，16孔，长208mm 低切迹直重建接骨板3.5，宽角度，18孔，长234mm 低切迹直重建接骨板3.5，宽角度，20孔，长260mm | 02.100.203 02.100.204 02.100.205 02.100.206 02.100.207 02.100.208 02.100.209 02.100.210 02.100.211 02.100.212 02.100.214 02.100.215 02.100.216 02.100.218 02.100.220 | 不锈钢 | 个 | 1 | 15 | 15 | Synthes GmbH | 强生(上海）医疗器材有限公司 | 6650 | 各省份中标(挂网)价
8815 | 00025036 | 其它颈椎融合器 | 各种材质 | 各种规格型号 | 颈椎普通融合器 | 国食药监械（准）字2014第3460708号 | 14¡Á11¡Á5-9 | NNBD/40D | 医用纳米羟基磷灰石/聚酰胺66复合骨充填材料 | 个 | 1 | 5 | 5 | 四川国纳科技有限公司 | 四川国纳科技有限公司 | 8200 | 各省份中标(挂网)价
8816 | 00025081 | 其它骨盆接骨板 | 各种材质 | 各种规格型号 | 弹簧接骨板3.5 | CFDA(I)20143463896 | 弹簧接骨板3.5，1孔，19.5mm 弹簧接骨板3.5，2孔，31.5mm 弹簧接骨板3.5，3孔，43.5mm | 02.100.301 02.100.302 02.100.303 | 不锈钢 | 个 | 1 | 3 | 3 | Synthes GmbH | 强生(上海）医疗器材有限公司 | 6039 | 各省份中标(挂网)价
8817 | 00024593 | 骨水泥推进器 | 不锈钢 | 各种规格型号 | 骨水泥填充器 | 苏食药监械（准）字2014第2100290号 | T/Ⅰ型（平口）-Φ3.0、T/Ⅰ型（平口）-Φ3.5、T/Ⅰ型（平口）-Φ4.0、T/Ⅰ型（斜口）-Φ3.0、T/Ⅰ型（斜口）-Φ3.5、T/Ⅰ型（斜口）-Φ4.0、T/Ⅰ型（齿状）-Φ3.0、T/Ⅰ型（齿状）-Φ3.5、T/Ⅰ型（齿状）-Φ4.0、T/Ⅱ型-3.0、T/Ⅱ型-3.5、T/Ⅱ型-4.0 | T/Ⅰ型（平口）-Φ3.0、T/Ⅰ型（平口）-Φ3.5、T/Ⅰ型（平口）-Φ4.0、T/Ⅰ型（斜口）-Φ3.0、T/Ⅰ型（斜口）-Φ3.5、T/Ⅰ型（斜口）-Φ4.0、T/Ⅰ型（齿状）-Φ3.0、T/Ⅰ型（齿状）-Φ3.5、T/Ⅰ型（齿状）-Φ4.0、T/Ⅱ型-3.0、T/Ⅱ型-3.5、T/Ⅱ型-4.0 | 不锈钢 | 把 | 1 | 12 | 12 | 常州百隆微创医疗器械科技有限公司 | 常州百隆微创医疗器械科技有限公司 | 600 | 各省份中标(挂网)价
8818 | 00024601 | 胸腰椎前路垫片 | 钛合金 | 各种规格型号 | 前路垫片（Defender前路垫片） | 国食药监械（准）字2014第3160378号 | 头向/小号 左；尾向/小号 左；头向/中号 左；尾向/中号 左；头向/大号 左；尾向/大号 左 | RSSV | 钛合金 | 个 | 1 | 6 | 6 | 山东康盛医疗器械有限公司 | 山东康盛医疗器械有限公司 | 4560 | 各省份中标(挂网)价
8819 | 00024603 | 穿刺针 | 不锈钢 | 各种规格型号 | 椎骨穿孔器套件 | 苏食药监械（准）字2014第2100291号 | 引导针：C/YZ-Ⅰ型-Φ1.0、C/YZ-Ⅰ型-Φ1.5、C/YZ-Ⅰ型-Φ2.0 椎骨穿孔器：C/ZC-Ⅰ型-Φ2.5、C/ZC-Ⅰ型-Φ3.0、C/ZC-Ⅰ型-Φ3.5；C/ZC-Ⅱ型-Φ2.5、C/ZC-Ⅱ型-Φ3.0、C/ZC-Ⅱ型-Φ3.5；C/ZC-Ⅲ型-Φ2.7、C/ZC-Ⅲ型-Φ3.2、C/ZC-Ⅲ型-Φ3.7；C/ZC-Ⅳ型-Φ3.7、C/ZC-Ⅳ型-Φ4.2、C/ZC-Ⅳ型-Φ4.8； 手钻：C/SZ-Ⅰ型-Φ3.0、C/SZ-Ⅰ型-Φ3.5、C/SZ-Ⅰ型-Φ4.0 扩张器组件：C/KQ-Ⅰ型-Φ3.0、C/KQ-Ⅰ型-Φ3.5、C/KQ-Ⅰ型-Φ4.0；C/KG-Ⅰ型-Φ3.7、C/KG-Ⅰ型-Φ4.2、C/KG-Ⅰ型-Φ4.8；C/KQ-Ⅱ型-Φ3.0、C/KQ-Ⅱ型-Φ3.5、C/KQ-Ⅱ型-Φ4.0; C/KG-Ⅱ型-Φ3.7、C/KG-Ⅱ型-Φ4.2、C/KG-Ⅱ型-Φ4.8 | 引导针：C/YZ-Ⅰ型-Φ1.0、C/YZ-Ⅰ型-Φ1.5、C/YZ-Ⅰ型-Φ2.0 椎骨穿孔器：C/ZC-Ⅰ型-Φ2.5、C/ZC-Ⅰ型-Φ3.0、C/ZC-Ⅰ型-Φ3.5；C/ZC-Ⅱ型-Φ2.5、C/ZC-Ⅱ型-Φ3.0、C/ZC-Ⅱ型-Φ3.5；C/ZC-Ⅲ型-Φ2.7、C/ZC-Ⅲ型-Φ3.2、C/ZC-Ⅲ型-Φ3.7；C/ZC-Ⅳ型-Φ3.7、C/ZC-Ⅳ型-Φ4.2、C/ZC-Ⅳ型-Φ4.8； 手钻：C/SZ-Ⅰ型-Φ3.0、C/SZ-Ⅰ型-Φ3.5、C/SZ-Ⅰ型-Φ4.0 扩张器组件：C/KQ-Ⅰ型-Φ3.0、C/KQ-Ⅰ型-Φ3.5、C/KQ-Ⅰ型-Φ4.0；C/KG-Ⅰ型-Φ3.7、C/KG-Ⅰ型-Φ4.2、C/KG-Ⅰ型-Φ4.8；C/KQ-Ⅱ型-Φ3.0、C/KQ-Ⅱ型-Φ3.5、C/KQ-Ⅱ型-Φ4.0; C/KG-Ⅱ型-Φ3.7、C/KG-Ⅱ型-Φ4.2、C/KG-Ⅱ型-Φ4.8 | 不锈钢、ABC、PC等 | 套 | 1 | 30 | 30 | 常州百隆微创医疗器械科技有限公司 | 常州百隆微创医疗器械科技有限公司 | 5542 | 各省份中标(挂网)价
8820 | 00024105 | 肱骨远端动力加压接骨板 | 钛合金 | 各种规格型号 | 肱骨远端内侧接骨板 | 国食药监械（准）字2013第3460900号（更） | 6-20孔 | JPQ26 | 钛合金 | 块 | 1 | 15 | 15 | 江苏国立医疗器械有限公司 | 江苏国立医疗器械有限公司 | 7480 | 各省份中标(挂网)价
8821 | 00024109 | 直型重建型接骨板 | 纯钛 | 各种规格型号 | 直型重建接骨板-5 | 国食药监械（准）字2013第3461914号（更） | 2-20孔 | ZSQ19 | 纯钛 | 块 | 1 | 21 | 21 | 无锡市闻泰百得医疗器械有限公司 | 无锡市闻泰百得医疗器械有限公司 | 2890 | 各省份中标(挂网)价
8822 | 00024191 | 1/3管型接骨板 | 纯钛 | 各种规格型号 | 管型接骨板-5 | 国食药监械（准）字2013第3461914号（更） | 2～10孔 | ZSQ22 | 纯钛 | 块 | 1 | 9 | 9 | 无锡市闻泰百得医疗器械有限公司 | 无锡市闻泰百得医疗器械有限公司 | 2140 | 各省份中标(挂网)价
8823 | 00024195 | 1/3管型接骨板 | 纯钛 | 各种规格型号 | 管型接骨板-6 | 国食药监械（准）字2013第3461914号（更） | 3～10孔 | ZSQ23 | 纯钛 | 块 | 1 | 8 | 8 | 无锡市闻泰百得医疗器械有限公司 | 无锡市闻泰百得医疗器械有限公司 | 2140 | 各省份中标(挂网)价
8824 | 00024197 | 其它踝关节接骨板 | 各种材质 | 各种规格型号 | 肩胛骨接骨板 | 国食药监械（准）字2013第3461824号（更） | 2～14孔（头部4孔），左、右 | JP-55 | 纯钛 | 块 | 1 | 26 | 26 | 无锡市闻泰百得医疗器械有限公司 | 无锡市闻泰百得医疗器械有限公司 | 3800 | 各省份中标(挂网)价
8825 | 00024200 | 1/3管型接骨板 | 纯钛 | 各种规格型号 | 管型接骨板-7 | 国食药监械（准）字2013第3461914号（更） | 2～10孔 | ZSQ24 | 纯钛 | 块 | 1 | 1 | 1 | 无锡市闻泰百得医疗器械有限公司 | 无锡市闻泰百得医疗器械有限公司 | 2140 | 各省份中标(挂网)价
8826 | 00024282 | 其它桡骨接骨板 | 各种材质 | 各种规格型号 | 桡骨远端小接骨板掌（背）侧 | 国食药监械（准）字2013第3461824号（更） | 3～10孔（头部6孔），左、右 | JP-56 | 纯钛 | 块 | 1 | 32 | 32 | 无锡市闻泰百得医疗器械有限公司 | 无锡市闻泰百得医疗器械有限公司 | 3230 | 各省份中标(挂网)价
8827 | 00024809 | 万向跟骨锁定接骨板 | 纯钛 | 各种规格型号 | 跟骨锁定板-7 | 国食药监械（准）字2013第3461827号（更） | 14、16孔 | SD-77 | 纯钛 | 块 | 1 | 6 | 6 | 无锡市闻泰百得医疗器械有限公司 | 无锡市闻泰百得医疗器械有限公司 | 7100 | 各省份中标(挂网)价
8828 | 00024814 | 骨水泥推进器 | 不锈钢 | 各种规格型号 | 骨水泥注入器 | 湘食药监械（准）字2014第2100086号 | 1ml；3ml | 1ml；3ml | 聚碳酸酯(PC) | 套 | 1 | 2 | 2 | 长沙迈诺医疗器械有限公司 | 长沙迈诺医疗器械有限公司 | 8850.00 | 各省份中标(挂网)价
8829 | 00024818 | 其它外固定 | 各种材质 | 各种规格型号 | 单边式多功能外固定支架 | 沪械注准20142100004 | 微型 | Ⅺ型 | 铝锌合金+不锈钢 | 套 | 1 | 4 | 4 | 上海康定医疗器械有限公司 | 上海康定医疗器械有限公司 | 9500 | 公立医疗机构供货价
8830 | 00024607 | 锁定螺钉 | 不锈钢 | 直径＞4mm | 金属锁定接骨螺钉（不锈钢） | 国械注准20143460320 | 直径5.0mm，长度10-125mm | 不对称螺纹HDZL | 不锈钢 | 枚 | 1 | 36 | 36 | 江苏荷普医疗器械有限公司 | 江苏荷普医疗器械有限公司 | 800 | 各省份中标(挂网)价
8831 | 00024695 | 跟骨接骨板 | 纯钛 | 各种规格型号 | 跟骨接骨板-6 | 国食药监械（准）字2013第3461824号（更） | 14孔，左、右 | JP-63 | 纯钛 | 块 | 1 | 4 | 4 | 无锡市闻泰百得医疗器械有限公司 | 无锡市闻泰百得医疗器械有限公司 | 4900 | 各省份中标(挂网)价
8832 | 00024780 | 万向跟骨锁定接骨板 | 纯钛 | 各种规格型号 | 跟骨锁定板-6 | 国食药监械（准）字2013第3461827号（更） | 10、12孔，左、右 | SD-76 | 纯钛 | 块 | 1 | 4 | 4 | 无锡市闻泰百得医疗器械有限公司 | 无锡市闻泰百得医疗器械有限公司 | 7100 | 各省份中标(挂网)价
8833 | 00023959 | 表面置换髋臼杯 | 钴铬钼合金 | 各种规格型号 | 表面置换髋臼杯 | 国食药监械（进）字2013第3464587号 | 42mm；44mm；46mm；48mm；50mm；52mm；54mm；56mm；58mm；60mm；62mm；64mm | 38023642；38023844；38024046；38024248；38024450；38024652；38024854；38025056；38025258；38025460；38025662；38025664 | 钴铬钼合金 | 盒 | 1 | 12 | 12 | 微创骨科股份有限公司（Microport Orthopedics,Inc.） | 上海微创医疗器械（集团）有限公司（代理） | 11466 | 各省份中标(挂网)价
8834 | 00024187 | 高屈曲骨水泥型股骨髁 | 钴铬钼合金 | 各种规格型号 | 膝关节假体（XM型股骨髁） | 国食药监械（准）字2013第3460760号 | 1#、2#、3#、4#、5#、6#、7#、8#、9#、10# | XM型-宽系列 | 钴铬钼合金 | 个 | 1 | 16 | 16 | 北京市春立正达医疗器械股份有限公司 | 北京市春立正达医疗器械股份有限公司 | 12580 | 公立医疗机构供货价
8835 | 00024606 | 生物组配柄 | 钛合金 | 各种规格型号 | PROFEMUR Xm延长柄 | 国食药监械（进）字2014第3462694号 | 0；1；2；3；4 | PHA06000；PHA06002；PHA06004；PHA06006；PHA06008 | 钴铬钼合金 | 盒 | 1 | 5 | 5 | 微创骨科股份有限公司（Microport Orthopedics,Inc.） | 上海微创医疗器械（集团）有限公司（代理） | 12958 | 各省份中标(挂网)价
8836 | 00024598 | 其它外固定 | 各种材质 | 各种规格型号 | Pennig 迷你支架L型钉夹 | 国械注进20153461157 | M410 | M410 | 不锈钢 | 套 | 1 | 1 | 1 | Orthofix Srl. | 上海中智医疗器械有限公司 | 4600 | 公立医疗机构供货价
8837 | 00025082 | 普通空心螺钉 | 钛合金 | 直径≤4mm | D2.7中空螺钉(自攻自钻全螺纹) | 国械注进20143465036 | 直径2.7，自攻自钻全螺纹 | 3.450.06、3.450.08、3.450.10、3.450.11、3.450.14、3.450.16、3.450.18、3.450.20、3.450.22、3.450.24、3.450.26、3.450.28、3.450.30、3.450.32、3.450.34、3.450.36、3.450.38、3.450.40、3.450.42、3.450.44、3.450.45、3.450.46、3.450.48、3.450.50% | 钛合金 | 枚 | 1 | 26 | 26 | Koenigsee Implantate GmbH | 长沙德迈医疗器械有限公司 | 3249.55 | 各省份中标(挂网)价
8838 | 00025083 | 动力髋/髁接骨板 | 钛合金 | 各种规格型号 | 135角度接骨板 | 国械注准20153462077 | 2-20孔 | JDSD01 | 钛合金 | 块 | 1 | 19 | 19 | 江苏国立医疗器械有限公司 | 江苏国立医疗器械有限公司 | 13800 | 公立医疗机构供货价
8839 | 00025085 | 掌指骨接骨板 | 纯钛 | 各种规格型号 | 重建T型接骨板-3 | 国食药监械（准）字2013第3461824号（更） | 5～11孔 | JP-73 | 纯钛 | 块 | 1 | 21 | 21 | 无锡市闻泰百得医疗器械有限公司 | 无锡市闻泰百得医疗器械有限公司 | 4515 | 各省份中标(挂网)价
8840 | 00023960 | 半髋关节杯+衬 | 钴铬钼合金+超高分子量乙烯 | 各种规格型号 | AcuMatch L系列双极头 | 国食药监械（进）字2013第3464462号 | 内径28mm/外径40mm/41mm/42mm/43mm/44mm/45mm/46mm/47mm/48mm/49mm/50mm/51mm/52mm/53mm/54mm/55mm/56mm/57mm/58mm | BP-2840/2841/2842/2843/2844/2845/2846/2847/2848/2849/2850/2851/2852/2853/2854/2855/2857/2859/2861 | 钴铬钼+超高分子量聚乙烯 | 盒 | 1 | 19 | 19 | 美国 Exactech,Inc. | 美精技医疗器械（上海）有限公司 | 6550 | 各省份中标(挂网)价
8841 | 00024650 | 高屈曲骨水泥型股骨髁 | 钴铬钼合金 | 各种规格型号 | 股骨髁假体(左、右)（不保留交叉韧带） | 国械注准20143462043 | I型 规格代号：F0、F1、F2、F3、F4、F5、F6、F7；II型 规格代号：F0、F1、F2、F3、F4、F5、F6、F7 | I型 规格代号：F0、F1、F2、F3、F4、F5、F6、F7；II型 规格代号：F0、F1、F2、F3、F4、F5、F6、F7 | 钴铬钼合金 | 个 | 1 | 1 | 1 | 武汉德骼拜尔外科植入物有限公司 | 武汉德骼拜尔外科植入物有限公司 | 9000 | 公立医疗机构供货价
8842 | 00024759 | 颈椎后路连接器 | 钛合金 | 各种规格型号 | 侧方联接器 | 国食药监械（准）字2014第3460321号 | 3.2 | GB1Z-4 | 钛合金 | 个 | 1 | 1 | 1 | 山东威高骨科材料股份有限公司 | 山东威高骨科材料股份有限公司 | 2303 | 各省份中标(挂网)价
8843 | 00024655 | 高屈曲骨水泥型股骨髁 | 钴铬钼合金 | 各种规格型号 | 股骨髁假体(左、右) | 国械注准20143462043 | I型 规格代号：F0、F1、F2、F3、F4、F5、F6、F7；II型 规格代号：F0、F1、F2、F3、F4、F5、F6、F7 | I型 规格代号：F0、F1、F2、F3、F4、F5、F6、F7；II型 规格代号：F0、F1、F2、F3、F4、F5、F6、F7 | 钴铬钼合金 | 个 | 1 | 1 | 1 | 武汉德骼拜尔外科植入物有限公司 | 武汉德骼拜尔外科植入物有限公司 | 10500 | 公立医疗机构供货价
8844 | 00024864 | 直型动力加压接骨板 | 纯钛 | 各种规格型号 | 动力加压接骨板 2.7 | CFDA(I)20143463896 | 动力加压接骨板 2.7，2孔，长20mm 动力加压接骨板 2.7，3孔，长28mm 动力加压接骨板 2.7，4孔，长36mm 动力加压接骨板 2.7，5孔，长44mm 动力加压接骨板 2.7，6孔，长52mm 动力加压接骨板 2.7，7孔，长60mm 动力加压接骨板 2.7，8孔，长68mm 动力加压接骨板 2.7，9孔，长76mm 动力加压接骨板 2.7，10孔，长84mm 动力加压接骨板 2.7，12孔，长100mm 动力加压接骨板 2.7，2孔，长26mm | 444.020 444.030 444.040 444.050 444.060 444.070 444.080 444.090 444.100 444.120 444.220 | 纯钛 | 个 | 1 | 10 | 10 | Synthes GmbH | 强生(上海）医疗器材有限公司 | 5397 | 各省份中标(挂网)价
8845 | 00024875 | 桡骨远端掌侧锁定加压接骨板 | 钛合金 | 各种规格型号 | 桡骨远端掌侧支撑接骨板（左右式） | 国械注准20153462077 | 3-12孔 | JPSD77 | 钛合金 | 块 | 1 | 10 | 10 | 江苏国立医疗器械有限公司 | 江苏国立医疗器械有限公司 | 11800 | 公立医疗机构供货价
8846 | 00024876 | 粉状化学合成骨 | 硫酸钙 | 各种规格型号 | 骨诱导磷酸钙生物陶瓷 | 国食药监械（准）字2014第3460168号 | TH/P | 01 | 由羟基磷灰石（HA）和磷酸三钙（TCP）构成 | 盒 | 1 | 1 | 1 | 四川大学生物材料工程研究中心 | 四川大学生物材料工程研究中心 | 2778 | 各省份中标(挂网)价
8847 | 00024103 | 直型重建型接骨板 | 纯钛 | 各种规格型号 | 直型重建接骨板-4 | 国食药监械（准）字2013第3461914号（更） | 4-12孔 | ZSQ18 | 纯钛 | 块 | 1 | 9 | 9 | 无锡市闻泰百得医疗器械有限公司 | 无锡市闻泰百得医疗器械有限公司 | 3609.95 | 各省份中标(挂网)价
8848 | 00024117 | 带角度骨水泥固定聚乙烯髋臼 | 超高分子量聚乙烯 | 各种规格型号 | 全聚乙烯髋臼杯 | 国食药监械（进）字2013第3464462号 | 内径28mm/外径48mm/50mm/52mm/54mm/56mm/58mm/60mm | 106-28-48/50/52/54/56/58/60 | 超高分子量聚乙烯 | 盒 | 1 | 7 | 7 | 美国 Exactech,Inc. | 美精技医疗器械（上海）有限公司 | 2800 | 各省份中标(挂网)价
8849 | 00024694 | 桡骨远端万向锁定加压接骨板 | 纯钛 | 各种规格型号 | 桡骨远端万向锁定板 | 国食药监械（进）字2013第3462850号 | 3/3、3/4、3/6、3/8、3/10、3/13孔，分左右 | 5.886.33、5.886.34、5.886.36/2、5.886.38/2、5.886.38/3、5.886.310/3、5.886.313/3、5.887.33、5.887.34、5.887.36/2、5.887.38/2、5.887.38/3、5.887.310/3、5.887.313/3 | 纯钛 | 块 | 1 | 14 | 14 | Koenigsee Implantate GmbH | 长沙德迈医疗器械有限公司 | 10931 | 各省份中标(挂网)价
8850 | 00024748 | 跟骨接骨板 | 纯钛 | 各种规格型号 | 跟骨接骨板-8 | 国食药监械（准）字2013第3461824号（更） | 12孔，左、右 | JP-65 | 纯钛 | 块 | 1 | 4 | 4 | 无锡市闻泰百得医疗器械有限公司 | 无锡市闻泰百得医疗器械有限公司 | 4900 | 各省份中标(挂网)价
8851 | 00024692 | 穿刺针 | 不锈钢 | 各种规格型号 | 骨水泥注入器 | 湘食药监械（准）字2014第2100085号 | 10ml | 10ml | 聚碳酸酯(PC) | 套 | 1 | 1 | 1 | 长沙迈诺医疗器械有限公司 | 长沙迈诺医疗器械有限公司 | 9880.00 | 各省份中标(挂网)价
8852 | 00024745 | 跟骨接骨板 | 纯钛 | 各种规格型号 | 跟骨接骨板-7 | 国食药监械（准）字2013第3461824号（更） | 10、12孔，左、右 | JP-64 | 纯钛 | 块 | 1 | 4 | 4 | 无锡市闻泰百得医疗器械有限公司 | 无锡市闻泰百得医疗器械有限公司 | 4900 | 各省份中标(挂网)价
8853 | 00024746 | 其它外固定 | 各种材质 | 各种规格型号 | 单边式多功能外固定支架 | 沪械注准20142100004 | 角度式、齿轮式 | Ⅸ型 | 铝锌合金+不锈钢 | 套 | 1 | 2 | 2 | 上海康定医疗器械有限公司 | 上海康定医疗器械有限公司 | 10300 | 公立医疗机构供货价
8854 | 00024960 | 股骨近端动力加压接骨板 | 钛合金 | 各种规格型号 | 股骨近端接骨板（左、右） | 国食药监械（准）字2013第3460900号（更） | 5-20孔 | JPQ54 | 钛合金 | 块 | 1 | 16 | 16 | 江苏国立医疗器械有限公司 | 江苏国立医疗器械有限公司 | 5500 | 公立医疗机构供货价
8855 | 00024999 | 胸腰椎后路长尾可调角度螺钉 | 钛合金 | 各种规格型号 | 加长固定复位钉 | 国食药监械（准）字2014第3460377号 | Φ4.0*（20；25；30；35；40；45；50；55；60；65）；Φ4.5*（20；25；30；35；40；45；50；55；60；65）；Φ5.0*（20；25；30；35；40；45；50；55；60；65）；Φ5.5*（20；25；30；35；40；45；50；55；60；65）；Φ6.0*（20；25；30；35；40；45；50；55；60；65）；Φ6.5*（20；25；30；35；40；45；50；55；60；65）；Φ7.0*（20；25；30；35；40；45；50；55；60；65）；Φ7.5*（20；25；30；35；40；45；50；55；60；65） | DF II | 钛合金 | 个 | 1 | 80 | 80 | 山东康盛医疗器械有限公司 | 山东康盛医疗器械有限公司 | 7400 | 各省份中标(挂网)价
8856 | 00024687 | 初次置换人工膝关节其它部件 | 各种材质 | 各种规格型号 | 假体延长杆 | 国械注准20143462043 | 直径8-22mm，长度10-200mm | 直径8-22mm，长度10-200mm | 钛合金 | 个 | 1 | 1 | 1 | 武汉德骼拜尔外科植入物有限公司 | 武汉德骼拜尔外科植入物有限公司 | 4500 | 公立医疗机构供货价
8857 | 00024879 | 胸腰椎后路微创系统其它部件 | 各种材质 | 各种规格型号 | B型椎体钉 | 国食药监械（准）字2013第3461822号（更） | φ5.0；5.5；6.0；6.5；7.0；7.5*（30-60mm），每间隔1mm为一规格 | JHL-IV | 钛合金 | 枚 | 1 | 84 | 84 | 无锡市闻泰百得医疗器械有限公司 | 无锡市闻泰百得医疗器械有限公司 | 3655 | 各省份中标(挂网)价
8858 | 00024615 | 胸腰椎后路固定棒 | 钴铬钼合金 | 长度90mm-150mm | 圆棒 | 国食药监械（准）字2013第3461232号 | 4.5x 95,100,105，110；4.75x 95,100,105，110；5.0x 95,100,105，110；5.5x 95,100,105，110；6.0x 95,100,105，110；4.75x120，130,140，150；4.5x120，130,140，150；5.0x120，130,140，150； 5.5x120，130,140，150；6.0x120，130,140，150； | GBYZ02 | 钴铬钼 | 1 | 1 | 16 | 16 | 山东威高骨科材料股份有限公司 | 山东威高骨科材料股份有限公司 | 16660 | 各省份中标(挂网)价
8859 | 00024616 | 其它外固定 | 各种材质 | 各种规格型号 | 可透视踝关节钉夹3孔 | 国械注进20153461157 | 90046 | 90046 | 不锈钢 | 套 | 1 | 1 | 1 | Orthofix Srl. | 上海中智医疗器械有限公司 | 15725 | 各省份中标(挂网)价
8860 | 00024617 | 其它肱骨接骨板 | 各种材质 | 各种规格型号 | 肱骨头万向锁定板 | 国食药监械（进）字2013第3462850号 | 5、6、7、8、10、12、14孔 | 5.797.05、5.797.06、5.797.07、5.797.08、5.797.10、5.797.12、5.797.14 | 纯钛 | 块 | 1 | 7 | 7 | Koenigsee Implantate GmbH | 长沙德迈医疗器械有限公司 | 20051.5 | 各省份中标(挂网)价
8861 | 00024641 | 半髋关节杯+衬 | 不锈钢+超高分子量聚乙烯 | 各种规格型号 | 双极头（金属杯） | 国械注准20143462293 | 外球面直径D38、40、42、44、46、48、50、52、54、56mm，内球面直径D24、28mm | 外球面直径D38、40、42、44、46、48、50、52、54、56mm，内球面直径D24、28mm | 不锈钢 | 个 | 1 | 9 | 9 | 武汉德骼拜尔外科植入物有限公司 | 武汉德骼拜尔外科植入物有限公司 | 3200 | 各省份中标(挂网)价
8862 | 00024948 | 胸腰椎后路固定棒 | 钛合金 | 长度≤90mm | 连接杆 | 国食药监械（准）字2014第3460320号 | 6.0*25，30，35，40，45，50，55，60，65，70，75，80，85，90 | GB1Z-1 | 钛合金 | 根 | 1 | 11 | 11 | 山东威高骨科材料股份有限公司 | 山东威高骨科材料股份有限公司 | 1812.00 | 公立医疗机构供货价
8863 | 00025088 | 胫骨近端外侧锁定加压接骨板 | 纯钛 | 各种规格型号 | 锁定接骨板系统（锁定接骨板） | 国食药监械（准）字2014第3460942号 | 3-18孔 | YSD17/YSD18 型号描述：胫骨近端外侧锁定接骨板（左/右） | 纯钛 | 块 | 1 | 18 | 18 | 常州华森医疗器械有限公司 | 常州华森医疗器械有限公司 | 5800 | 各省份中标(挂网)价
8864 | 00024757 | 股骨近端锁定加压接骨板 | 纯钛 | 各种规格型号 | 锁定接骨板系统（锁定接骨板） | 国食药监械（准）字2014第3460942号 | 3-18孔 | YSD55/YSD56 型号描述：股骨近端外侧锁定接骨板Ⅱ型（左/右） | 纯钛 | 块 | 1 | 10 | 10 | 常州华森医疗器械有限公司 | 常州华森医疗器械有限公司 | 6220 | 各省份中标(挂网)价
8865 | 00021014 | 其它 | 各种材质 | 各种规格型号 | 可吸收骨内固定系统 | 国械注进20163460740 | PCK-7002 | PCK-7002 | 可吸收共聚物 | 套 | 1 | 1 | 1 | Inion Oy | 北京同信通达医疗投资有限公司 | 8400 | 各省份中标(挂网)价
8866 | 00024774 | 1/4管型接骨板 | 纯钛 | 各种规格型号 | 带领1/4管状接骨板 2.7 | CFDA(I)20143463896 | 带领1/4管状接骨板 2.7，3孔，26mm 带领1/4管状接骨板 2.7，4孔，34mm 带领1/4管状接骨板 2.7，5孔，42mm 带领1/4管状接骨板 2.7，6孔，50mm 带领1/4管状接骨板 2.7，7孔，58mm 带领1/4管状接骨板 2.7，8孔，66mm | 442.030 442.040 442.050 442.060 442.070 442.080 | 纯钛 | 个 | 1 | 6 | 6 | Synthes GmbH | 强生(上海）医疗器材有限公司 | 2211 | 各省份中标(挂网)价
8867 | 00024742 | 万向跟骨锁定接骨板 | 纯钛 | 各种规格型号 | 跟骨万向锁定板 | 国食药监械（进）字2013第3462850号 | 10孔，分左右 | 5.894.00、5.895.00 | 纯钛 | 块 | 1 | 2 | 2 | Koenigsee Implantate GmbH | 长沙德迈医疗器械有限公司 | 15396.05 | 各省份中标(挂网)价
8868 | 00024743 | 跟骨接骨板 | 纯钛 | 各种规格型号 | 跟骨钢板－2 | 国食药监械（准）字2013第3460494号 | 全部规格 | GC1Z06 | 纯钛 | 块 | 1 | 1 | 1 | 山东威高骨科材料股份有限公司 | 山东威高骨科材料股份有限公司 | 3476 | 各省份中标(挂网)价
8869 | 00025025 | 股骨远端锁定加压接骨板 | 钛合金 | 各种规格型号 | 股骨远端接骨板（左右式） | 国械注准20153462077 | 5-20孔 | JPSD35 | 钛合金 | 块 | 1 | 18 | 18 | 江苏国立医疗器械有限公司 | 江苏国立医疗器械有限公司 | 14800 | 公立医疗机构供货价
8870 | 00024654 | 胸腰椎后路万向短尾椎弓根螺钉 | 钛合金 | 各种规格型号 | 万向螺钉 | 国食药监械（准）字2014第3460320号 | "4.0*20，25，30，35，40，45，50 4.5*20，25，30，35，40，45，50，55 5.0*25，30，35，40，45，50，55 5.5*25，30，35，40，45，50，55 6.0*25，30，35，40，45，50，55，60，65 6.5*25，30，35，40，45，50，55，60，65 7.0*25，30，35，40，45，50，55，60，65 7.5*25，30，35，40，45，50，55，60，65" | GB1Z-1 | 钛合金 | 枚 | 1 | 1 | 1 | 山东威高骨科材料股份有限公司 | 山东威高骨科材料股份有限公司 | 2880 | 各省份中标(挂网)价
8871 | 00024657 | 肱骨远端动力加压接骨板 | 钛合金 | 各种规格型号 | 肱骨远端外侧接骨板（左右式） | 国食药监械（准）字2013第3460900号（更） | 3-16孔 | JPQ29 | 钛合金 | 块 | 1 | 14 | 14 | 江苏国立医疗器械有限公司 | 江苏国立医疗器械有限公司 | 7650 | 各省份中标(挂网)价
8872 | 00024659 | 其它外固定 | 各种材质 | 各种规格型号 | 单边式多功能外固定支架 | 沪械注准20142100004 | 大、小号 | Ⅳ型 | 铝锌合金+不锈钢 | 套 | 1 | 2 | 2 | 上海康定医疗器械有限公司 | 上海康定医疗器械有限公司 | 17800 | 公立医疗机构供货价
8873 | 00025090 | 连接棒 | 铝合金 | 各种规格型号 | 骨科外固定支架 连接棒 | 津械注准20152100040 | 单臂分体式外固定支架,动力支架 | 单臂分体式外固定支架 | 铝合金 | 个 | 1 | 9 | 9 | 天津正天医疗器械有限公司 | 天津正天医疗器械有限公司 | 10431 | 公立医疗机构供货价
8874 | 00025094 | 外固定针 | 钛合金 | 各种规格型号 | 骨牵引针 | 沪食药监械（准）字2014第1100290号 | Φ1.0-4.0mm*100-450mm | 骨圆针 | 钛合金 | 根 | 1 | 19 | 19 | 上海康定医疗器械有限公司 | 上海康定医疗器械有限公司 | 1200 | 公立医疗机构供货价
8875 | 00024861 | 胸腰椎后路固定钩 | 钛合金 | 各种规格型号 | 钩 | 国械注进20153462575 | 5mm*14.6mm; 5mm*14.4mm | BB1LLH; BB1PHO | 钛合金 | 个 | 1 | 1 | 1 | 法国 SPINEWAY S.A.S 公司 | 斯潘威医疗科技（北京）有限公司 | 16240.2 | 各省份中标(挂网)价
8876 | 00024862 | 颗粒形化学合成骨 | 羟基磷灰石 | 各种规格型号 | 羟基磷灰石生物陶瓷 | 国食药监械（准）字2013第3460314号 | HA/G | 1220；0712；0307 | 羟基磷灰石 | 盒 | 1 | 3 | 3 | 四川大学生物材料工程研究中心 | 四川大学生物材料工程研究中心 | 2416 | 各省份中标(挂网)价
8877 | 00024685 | 其它外固定 | 各种材质 | 各种规格型号 | 单边式多功能外固定支架 | 沪械注准20142100004 | 大、小号 | Ⅴ型 | 铝锌合金+不锈钢 | 套 | 1 | 3 | 3 | 上海康定医疗器械有限公司 | 上海康定医疗器械有限公司 | 16000 | 公立医疗机构供货价
8878 | 00024751 | 万向跟骨锁定接骨板 | 纯钛 | 各种规格型号 | 跟骨锁定板-4 | 国食药监械（准）字2013第3461827号（更） | 11、13、15孔，左、右 | SD-74 | 纯钛 | 块 | 1 | 10 | 10 | 无锡市闻泰百得医疗器械有限公司 | 无锡市闻泰百得医疗器械有限公司 | 7100 | 各省份中标(挂网)价
8879 | 00025027 | 其它外固定 | 各种材质 | 各种规格型号 | 加压／牵引器 | 国械注进20153461157 | 标准/长/短 | 10008/10009/10030 | 不锈钢 | 套 | 1 | 3 | 3 | Orthofix Srl. | 上海中智医疗器械有限公司 | 4490 | 各省份中标(挂网)价
8880 | 00025031 | 胸腰椎后路单向长尾椎弓根螺钉 | 钛合金 | 各种规格型号 | CF脊柱后路内固定器 | 国食药监械（准）字2013第3461218号 | L：18-120mm，每1mm一个规格 L1：20-85mm，每5mm一个规格直径：3.0-10.5mm，每5mm一个规格 | CFII | 钛合金 | 个 | 1 | 1 | 1 | 北京市春立正达医疗器械股份有限公司 | 北京市春立正达医疗器械股份有限公司 | 4908.5 | 公立医疗机构供货价
8881 | 00024683 | 解剖型高抛光胫骨平台 | 钛合金 | 各种规格型号 | 胫骨平台假体（高抛光） | 国械注准20143462043 | I型 规格代号：T0、T1、T1+、T2、T2+、T3、T3+、T4、T4+、T5；II型 规格代号：T0、T1、T1+、T2、T2+、T3、T3+、T4、T4+、T5； | I型 规格代号：T0、T1、T1+、T2、T2+、T3、T3+、T4、T4+、T5；II型 规格代号：T0、T1、T1+、T2、T2+、T3、T3+、T4、T4+、T5； | 钛合金 | 个 | 1 | 1 | 1 | 武汉德骼拜尔外科植入物有限公司 | 武汉德骼拜尔外科植入物有限公司 | 8000 | 公立医疗机构供货价
8882 | 00024684 | 其它肱骨接骨板 | 各种材质 | 各种规格型号 | 肱骨近端接骨板（左右式） | 国食药监械（准）字2013第3460900号（更） | 3-16孔 | JPQ20 | 钛合金 | 块 | 1 | 12 | 12 | 江苏国立医疗器械有限公司 | 江苏国立医疗器械有限公司 | 7650 | 各省份中标(挂网)价
8883 | 00024686 | 普通空心螺钉 | 钛合金 | 直径＞4mm | 空心接骨螺钉 | 国食药监械（准）字2014第3460234号（更） | φ5.0、6.5、7.0、7.3、8.0 | KDQ | 钛合金 | 枚 | 1 | 156 | 156 | 无锡市闻泰百得医疗器械有限公司 | 无锡市闻泰百得医疗器械有限公司 | 4000 | 各省份中标(挂网)价
8884 | 00024689 | 尺骨鹰嘴动力加压接骨板 | 钛合金 | 各种规格型号 | 鹰嘴型接骨板（左右式） | 国食药监械（准）字2013第3460900号（更） | 3-20孔 | JPQ50 | 钛合金 | 块 | 1 | 18 | 18 | 江苏国立医疗器械有限公司 | 江苏国立医疗器械有限公司 | 7650 | 各省份中标(挂网)价
8885 | 00024766 | 其它外固定 | 各种材质 | 各种规格型号 | Truelok 螺纹杆 | 国械注进20153461157 | 55-1175/55-1174/55-1006/55-1007/55-1053 | 55-1175/55-1174/55-1006/55-1007/55-1053 | 不锈钢 | 套 | 1 | 5 | 5 | Orthofix Srl. | 上海中智医疗器械有限公司 | 5666 | 各省份中标(挂网)价
8886 | 00025122 | 普通空心螺钉 | 钛合金 | 直径＞4mm | D4.5中空螺钉(自攻短螺纹) | 国械注进20143465036 | 直径4.5，自攻半螺纹 | 3.430.20、3.430.22、3.430.24、3.430.26、3.430.28、3.430.30、3.430.32、3.430.34、3.430.36、3.430.38、3.430.40、3.430.42、3.430.44、3.430.46、3.430.48、3.430.50、3.430.52、3.430.54、3.430.56、3.430.58、3.430.60、3.430.62、3.430.64、3.430.66、3.430.68、3.430.72 | 钛合金 | 枚 | 1 | 26 | 26 | Koenigsee Implantate GmbH | 长沙德迈医疗器械有限公司 | 3807.15 | 各省份中标(挂网)价
8887 | 00025124 | 普通空心螺钉 | 钛合金 | 直径＞4mm | D4.5中空螺钉(自攻全螺纹) | 国械注进20143465036 | 直径4.5，自攻全螺纹 | 3.435.20、3.435.22、3.435.24、3.435.26、3.435.28、3.435.30、3.435.32、3.435.34、3.435.36、3.435.38、3.435.40、3.435.42、3.435.44、3.435.46、3.435.48、3.435.50、3.435.52、3.435.54、3.435.56、3.435.58、3.435.60、3.435.62、3.435.64、3.435.66、3.435.68、3.435.72 | 钛合金 | 枚 | 1 | 26 | 26 | Koenigsee Implantate GmbH | 长沙德迈医疗器械有限公司 | 3807.15 | 各省份中标(挂网)价
8888 | 00024915 | 其它胫骨髓内钉 | 各种材质 | 各种规格型号 | 胫骨髓内钉，通用型 | 国食药监械(进)字2014第3460840号 | 8mm X 24cm,8mm X 26cm.8mm X 28cm8mm X 30cm8mm X 32cm8mm X 34cm8mm X 36cm8mm X 38cm8mm X 40cm8mm X 42cm8mm X 44cm9mm X 24cm9mm X 26cm9mmX28cm9mm X 30cm9mm X 32cm9mm X 34cm9mm X 36cm9mm X 38cm9mm X 40cm9mm X 42cm9mm X 44cm10mm X 24cm10mm X 26cm10mm X 28cm10mm X 30cm10mm X 32cm10mm X 34cm10mm X 36cm10mm X 38cm10mm X 40cm10mm X 42cm10mm X 44cm11mm X 24cm11mm X 26cm11mm X 28cm11mm X 30cm11mm X 32cm11mm X 34cm11mm X 36cm11mm X 38cm11mm X 40cm11mm X 42cm11mm X 44cm12mm X 24cm12mm X 26cm12mm X 28cm12mm X 30cm12mm X 32cm12mm X 34cm12mm X 36cm12mm X 38cm12mm X 40cm12mm X 42cm12mm X 44cm13mm X 24cm13mm X 26cm13mm X 28cm13mm X 30cm13mm X 32cm13mm X 34cm13mm X 36cm13mm X 38cm13mm X 40cm13mm X 42cm13mm X 44cm14mm X 24cm14mm X 26cm14mm X 28cm14mm X 30cm14mm X 32cm14mm X 34cm14mm X 36cm14mm X 38cm14mm X 40cm14mm X 42cm14mm X 44cm | 47249524008,47249526008,47249528008,47249530008,47249532008,47249534008,47249536008,47249538008,47249540008,47249542008,47249544008,47249524009,47249526009,47249528009,47249530009,47249532009,47249534009,47249536009,47249538009,47249540009,47249542009,47249544009,47249524010,47249526010,47249528010,47249530010,47249532010,47249534010,47249536010,47249538010,47249540010,47249542010,47249544010,47249524011,47249526011,47249528011,47249530011,47249532011,47249534011,47249536011,47249538011,47249540011,47249542011,47249544011,47249524012,47249526012,47249528012,47249530012,47249532012,47249534012,47249536012,47249538012,47249540012,47249542012,47249544012,47249524013,47249526013,47249528013,47249530013,47249532013,47249534013,47249536013,47249538013,47249540013,47249542013,47249544013,47249524014,47249526014,47249528014,47249530014,47249532014,47249534014,47249536014,47249538014,47249540014,47249542014,47249544014 | Ti6Al4V合金材料 | 个 | 1 | 77 | 77 | 美国捷迈公司（Zimmer,Inc.） | 捷迈（上海）医疗国际贸易有限公司 | 19380 | 各省份中标(挂网)价
8889 | 00024916 | 其它外固定 | 各种材质 | 各种规格型号 | Truelok 带12MM螺栓的立柱 | 国械注进20153461157 | 1孔/2孔/3孔/4孔 | 54-1127/54-1128/54-1129/54-1130 | 不锈钢 | 套 | 1 | 4 | 4 | Orthofix Srl. | 上海中智医疗器械有限公司 | 5820 | 各省份中标(挂网)价
8890 | 00024690 | 初次置换人工膝关节其它部件 | 各种材质 | 各种规格型号 | 假体延长杆（偏心型） | 国械注准20143462043 | 直径8-22mm，长度10-200mm | 直径8-22mm，长度10-200mm | 钛合金 | 个 | 1 | 1 | 1 | 武汉德骼拜尔外科植入物有限公司 | 武汉德骼拜尔外科植入物有限公司 | 6000 | 公立医疗机构供货价
8891 | 00024696 | 尺骨鹰嘴锁定加压接骨板 | 钛合金 | 各种规格型号 | 尺骨鹰嘴接骨板（左右式）II型 | 国械注准20153462077 | 3-12孔 | JPSD97 | 钛合金 | 块 | 1 | 10 | 10 | 江苏国立医疗器械有限公司 | 江苏国立医疗器械有限公司 | 12800 | 公立医疗机构供货价
8892 | 00025028 | 固定夹 | 铝合金 | 各种规格型号 | 骨科外固定支架 棒棒夹 | 津械注准20152100040 | 环形外固定支架，夹针块 | 环形外固定支架 | 铝合金 | 个 | 1 | 1 | 1 | 天津正天医疗器械有限公司 | 天津正天医疗器械有限公司 | 1505 | 公立医疗机构供货价
8893 | 00025127 | 普通空心螺钉 | 钛合金 | 直径＞4mm | D6.5中空螺钉(自攻自钻16mm螺纹) | 国械注进20143465036 | 直径6.5，自攻自钻，16mm半螺纹 | 3.520.30、3.520.35、3.520.40、3.520.45、3.520.50、3.520.55、3.500.60、3.520.65、3.520.70、3.520.75、3.520.80、3.520.85、3.520.90、3.520.95、3.520.100、3.520.105、3.520.110、3.520.115、3.520.120、3.520.125、3.520.130 | 钛合金 | 枚 | 1 | 21 | 21 | Koenigsee Implantate GmbH | 长沙德迈医疗器械有限公司 | 4178.6 | 各省份中标(挂网)价
8894 | 00025128 | 骶髂侧方连接器 | 钛合金 | 各种规格型号 | CF脊柱后路内固定器 | 国食药监械（准）字2013第3461218号 | L:35、40、45mm L:50、55、60mm L:65、70、75mm | 35、40、45、50、55、60、65、70、75 | 钛合金 | 个 | 1 | 1 | 1 | 北京市春立正达医疗器械股份有限公司 | 北京市春立正达医疗器械股份有限公司 | 3550 | 公立医疗机构供货价
8895 | 00024919 | 掌指骨锁定加压接骨板 | 钛合金 | 各种规格型号 | 掌骨直型接骨板I型 | 国械注准20153462077 | 2-12孔 | ZXSD19 | 钛合金 | 块 | 1 | 7 | 7 | 江苏国立医疗器械有限公司 | 江苏国立医疗器械有限公司 | 7800 | 公立医疗机构供货价
8896 | 00010953 | 其它锁定螺钉 | 各种材质 | 各种规格型号 | 锁定金属螺钉 | 国食药监械（准）字2014第3460448号 | HC型接骨螺钉 螺纹直径：Ф3.5，长度L=4～200，每间隔0.5mm为一规格 灭菌 | HCZ04型 | 钛合金 | 枚 | 1 | 1 | 1 | 常州奥斯迈医疗器械有限公司 | 常州奥斯迈医疗器械有限公司 | 560 | 各省份中标(挂网)价
8897 | 00025089 | 其它腰椎融合器 | 各种材质 | 各种规格型号 | 胸腰椎后路普通融合器 | 国食药监械（准）字2014第3460708号 | 22-26¡Á10¡Á8-14 | NNBD/40D | 医用纳米羟基磷灰石/聚酰胺66复合骨充填材料 | 个 | 1 | 12 | 12 | 四川国纳科技有限公司 | 四川国纳科技有限公司 | 9312 | 各省份中标(挂网)价
8898 | 00024958 | 其它 | 各种材质 | 各种规格型号 | 医用高分子夹板 | 粤禅械备20150018号 | 12.5cm*115cm | KHSP545 | 玻璃纤维 | 片 | 1 | 1 | 1 | 佛山市康鸿科技有限公司 | 佛山市康鸿科技有限公司 | 470 | 各省份中标(挂网)价
8899 | 00025175 | 连接环 | 铝合金 | 各种规格型号 | 骨科外固定支架 环支架 | 津械注准20152100040 | 环形外固定支架,马蹄环 | 环形外固定支架 | 铝合金 | 个 | 1 | 25 | 25 | 天津正天医疗器械有限公司 | 天津正天医疗器械有限公司 | 7849 | 公立医疗机构供货价
8900 | 00024750 | 胸腰椎后路骨水泥螺钉 | 钛合金 | 各种规格型号 | CF脊柱后路内固定器 | 国食药监械（准）字2013第3461218号 | 长度：20-85每隔5mm一... | U11 | 钛合金 | 个 | 1 | 1 | 1 | 北京市春立正达医疗器械股份有限公司 | 北京市春立正达医疗器械股份有限公司 | 3161 | 公立医疗机构供货价
8901 | 00024762 | 直型锁定加压接骨板 | 纯钛 | 各种规格型号 | 直形锁定板 | 国食药监械（进）字2013第3462850号 | 4、6、8、10、12孔 | 5.896.04、5.896.06、5.896.08、5.896.10、5.896.12 | 纯钛 | 块 | 1 | 5 | 5 | Koenigsee Implantate GmbH | 长沙德迈医疗器械有限公司 | 10446.5 | 各省份中标(挂网)价
8902 | 00024691 | 跟骨接骨板 | 纯钛 | 各种规格型号 | 跟骨接骨板-5 | 国食药监械（准）字2013第3461824号（更） | 14孔，左、右 | JP-62 | 纯钛 | 块 | 1 | 4 | 4 | 无锡市闻泰百得医疗器械有限公司 | 无锡市闻泰百得医疗器械有限公司 | 4900 | 各省份中标(挂网)价
8903 | 00024812 | 胸腰椎后路万向横连 | 钛合金 | 各种规格型号 | CF脊柱后路内固定器 | 国食药监械（准）字2013第3461218号 | 长度：35-150每隔5mm ... | 连接板2 | 钛合金 | 个 | 1 | 34 | 34 | 北京市春立正达医疗器械股份有限公司 | 北京市春立正达医疗器械股份有限公司 | 2825 | 公立医疗机构供货价
8904 | 00024293 | 跟骨接骨板 | 纯钛 | 各种规格型号 | 跟骨接骨板-2 | 国食药监械（准）字2013第3461824号（更） | 13、15孔，左、右 | JP-59 | 纯钛 | 块 | 1 | 8 | 8 | 无锡市闻泰百得医疗器械有限公司 | 无锡市闻泰百得医疗器械有限公司 | 4900 | 各省份中标(挂网)价
8905 | 00024294 | 桡骨远端掌侧锁定加压接骨板 | 纯钛 | 各种规格型号 | 桡骨远端掌侧双柱锁定板-1 | 国食药监械（准）字2013第3461827号（更） | 2～6孔（头部6孔），左、右 | SD-69 | 纯钛 | 块 | 1 | 10 | 10 | 无锡市闻泰百得医疗器械有限公司 | 无锡市闻泰百得医疗器械有限公司 | 8600.3 | 各省份中标(挂网)价
8906 | 00024295 | 髋联合加压螺钉 | 钛合金 | 各种规格型号 | TriGen InterTAN联合加压交锁螺钉套装(钛合金, 灭菌装) | 国械注进20143465639 | 71677070，71677075，71677080，71677085，71677090，71677095，71677100，71677105，71677110，71677115，71677120，71677125 | 71677070，71677075，71677080，71677085，71677090，71677095，71677100，71677105，71677110，71677115，71677120，71677125 | 釆用符合ISO 5832-3标准规定的Ti6A14V钛合金材料制造 | 个 | 1 | 12 | 12 | 美国 Smith & Nephew，Inc. | 施乐辉医用产品国际贸易（上海）有限公司（总代） | 5678 | 各省份中标(挂网)价
8907 | 00024297 | 桡骨远端掌侧锁定加压接骨板 | 纯钛 | 各种规格型号 | 桡骨远端掌侧双柱锁定板-2 | 国食药监械（准）字2013第3461827号（更） | 2～6孔（头部6孔），左、右 | SD-70 | 纯钛 | 块 | 1 | 10 | 10 | 无锡市闻泰百得医疗器械有限公司 | 无锡市闻泰百得医疗器械有限公司 | 8800.05 | 各省份中标(挂网)价
8908 | 00024767 | 其它外固定 | 各种材质 | 各种规格型号 | Truelok 通用螺钉固定螺栓 | 国械注进20153461157 | 54-1153 | 54-1153 | 不锈钢 | 套 | 1 | 1 | 1 | Orthofix Srl. | 上海中智医疗器械有限公司 | 3650 | 公立医疗机构供货价
8909 | 00024865 | 直型锁定加压接骨板 | 纯钛 | 各种规格型号 | 直型锁定板-1 | 国食药监械（准）字2013第3461827号（更） | 2～10孔 | SD-79 | 纯钛 | 块 | 1 | 12 | 12 | 无锡市闻泰百得医疗器械有限公司 | 无锡市闻泰百得医疗器械有限公司 | 8099.65 | 各省份中标(挂网)价
8910 | 00024872 | 其它 | 各种材质 | 各种规格型号 | 医用高分子夹板 | 粤禅械备20150018号 | 7.5cm*90cm | KHSP335 | 玻璃纤维 | 片 | 1 | 1 | 1 | 佛山市康鸿科技有限公司 | 佛山市康鸿科技有限公司 | 260 | 各省份中标(挂网)价
8911 | 00025133 | 胸腰椎后路微创系统其它部件 | 各种材质 | 各种规格型号 | C型椎体钉 | 国食药监械（准）字2013第3461822号（更） | φ3.5,4.0,4.5*（10-40mm),每间隔1mm为一规格 | JHL-IV | 钛合金 | 枚 | 1 | 11 | 11 | 无锡市闻泰百得医疗器械有限公司 | 无锡市闻泰百得医疗器械有限公司 | 5207.95 | 各省份中标(挂网)价
8912 | 00024630 | 半髋关节杯+衬 | 不锈钢+超高分子量聚乙烯 | 各种规格型号 | 双极头卡环 | 国械注准20143462293 | 外球面直径D38、40、42、44、46、48、50、52、54、56mm，内球面直径D24、28mm | 外球面直径D38、40、42、44、46、48、50、52、54、56mm，内球面直径D24、28mm | 超高分子量聚乙烯 | 个 | 1 | 1 | 1 | 武汉德骼拜尔外科植入物有限公司 | 武汉德骼拜尔外科植入物有限公司 | 450 | 公立医疗机构供货价
8913 | 00026333 | 可埋头加压空心螺钉 | 钛合金 | 直径＞4mm | 双头空心加压螺钉Ⅰ型 | 国械注准20153461558 | 1.5-7.5mm | GSJDⅠ | 钛合金 | 枚 | 1 | 11 | 11 | 江苏国立医疗器械有限公司 | 江苏国立医疗器械有限公司 | 3800 | 公立医疗机构供货价
8914 | 00025203 | 外固定针 | 不锈钢 | 各种规格型号 | 骨牵引针 | 沪食药监械（准）字2014第1100290号 | Φ1.0-3.0mm*150-400mm | 橄榄针 | 不锈钢 | 根 | 1 | 5 | 5 | 上海康定医疗器械有限公司 | 上海康定医疗器械有限公司 | 970 | 公立医疗机构供货价
8915 | 00025301 | 解剖型股骨髁 | 钴铬钼合金 | 各种规格型号 | GSF 高屈曲度后稳定型股骨部件，可选型 | 国械注进20153460001 | C型，左;C型，右;D型，左;D型，右;E型，左;E型，右;F型，左;F型，右; | 00-5764-013-51、00-5764-013-52、00-5764-014-51、00-5764-014-52、00-5764-015-51、00-5764-015-52、00-5764-016-51、00-5764-016-52 | 材质-为铸造钴铬钼合金，其中预涂型股骨部件表面附有聚甲基丙烯酸甲酯涂层 | 个 | 1 | 8 | 8 | 美国捷迈公司（Zimmer,Inc.） | 捷迈（上海）医疗国际贸易有限公司 | 21080 | 各省份中标(挂网)价
8916 | 00024738 | 股骨近端锁定加压接骨板 | 纯钛 | 各种规格型号 | 股骨近端外侧加压锁定板-2 | 国食药监械（准）字2013第3460951号 | 股骨近端外侧加压锁定板-2 | GC12Z02 | 纯钛 | 块 | 1 | 36 | 36 | 山东威高骨科材料股份有限公司 | 山东威高骨科材料股份有限公司 | 8500 | 各省份中标(挂网)价
8917 | 00025002 | 股骨近端锁定加压接骨板 | 钛合金 | 各种规格型号 | 股骨近端接骨板（左右式） | 国械注准20153462077 | 5-20孔 | JPSD37 | 钛合金 | 块 | 1 | 18 | 18 | 江苏国立医疗器械有限公司 | 江苏国立医疗器械有限公司 | 13800 | 公立医疗机构供货价
8918 | 00025010 | 掌指骨接骨板 | 纯钛 | 各种规格型号 | 重建T型接骨板-1 | 国食药监械（准）字2013第3461824号（更） | 4～10孔 | JP-71 | 纯钛 | 块 | 1 | 21 | 21 | 无锡市闻泰百得医疗器械有限公司 | 无锡市闻泰百得医疗器械有限公司 | 4515 | 各省份中标(挂网)价
8919 | 00025104 | 锁定螺钉 | 钛合金 | 直径≤4mm | 自攻自钻型锁定螺钉 | 国食药监械（准）字2013第3460951号 | 3.5*10-20, 每隔2mm为一间隔； 3.5*22-30，每隔2mm为一间隔；3.5*35，40；3.5*45-90，每隔5mm为一间隔； | GC13Z02 | 钛合金 | 枚 | 1 | 92 | 92 | 山东威高骨科材料股份有限公司 | 山东威高骨科材料股份有限公司 | 471.4 | 各省份中标(挂网)价
8920 | 00024899 | 掌指骨锁定加压接骨板 | 钛合金 | 各种规格型号 | 掌骨T型接骨板I型 | 国械注准20153462077 | 3-10孔 | JPSD63 | 钛合金 | 块 | 1 | 4 | 4 | 江苏国立医疗器械有限公司 | 江苏国立医疗器械有限公司 | 9800 | 公立医疗机构供货价
8921 | 00025546 | 骨水泥型抛光柄 | 钴铬钼合金 | 各种规格型号 | 无领抛光直柄 | 国食药监械（准）字2012第3460850 | 00#、1#、2#、3#、4#、5#、6# | wement/wement.Rev | 钴铬钼合金 | 个 | 1 | 7 | 7 | 北京威高亚华人工关节开发有限公司 | 北京威高亚华人工关节开发有限公司 | 18600 | 公立医疗机构供货价
8922 | 00024389 | 足部锁定加压接骨板 | 钛合金 | 各种规格型号 | 锁定加压骨接合固定系统 小T形锁定板 | 国食药监械(准)字2014第3460519号(更)+变更文件 | 8/9/10孔 ,Ti6Al7Nb(TC20) | YHP0101 | Ti6Al7Nb(TC20) | 块 | 1 | 6 | 6 | 天津正天医疗器械有限公司 | 天津正天医疗器械有限公司 | 11818 | 各省份中标(挂网)价
8923 | 00024394 | 其它胫骨髓内钉 | 各种材质 | 各种规格型号 | 髓内钉远端锁钉定位器 | 国食药监械（进）字2013第3543387号 | 71692803，71692814，71691152，71692815 | 71692803，71692814，71691152，71692815 | 主要材质为ISO 5832-1不锈钢，符合ISO 5832-1的要求.配合工具的材质为钴铬钼合金(I型)， 符合ISO 5832-12的要求 | 个 | 1 | 4 | 4 | 美国 Smith & Nephew，Inc. | 施乐辉医用产品国际贸易（上海）有限公司（总代） | 1658 | 各省份中标(挂网)价
8924 | 00024446 | 颈椎前路其它锁定板 | 钛合金 | ≥8孔 | 颈椎前路钛板( | 国食药监械（准）字2014第3460149号 | 57.5；60；62.5；65；67.5；70 | JZ I-1 | 钛合金 | 个 | 1 | 6 | 6 | 山东康盛医疗器械有限公司 | 山东康盛医疗器械有限公司 | 13600 | 各省份中标(挂网)价
8925 | 00025604 | 胫骨远端外侧锁定加压接骨板 | 纯钛 | 各种规格型号 | 胫骨远端前外侧加压锁定板 | 国食药监械（准）字2013第3460951号 | 2孔、3孔、4孔、5孔、6孔、7孔、8孔、9孔、10孔、11孔、12孔、13孔、14孔、15孔、16孔、17孔、18孔、19孔 | GC12Z03 | 纯钛 | 块 | 1 | 36 | 36 | 山东威高骨科材料股份有限公司 | 山东威高骨科材料股份有限公司 | 6480 | 各省份中标(挂网)价
8926 | 00024298 | 跟骨锁定接骨板 | 纯钛 | 各种规格型号 | 金属解剖型接骨板 跟骨板 左/右 A | 国食药监械(准)字2014第3460947号+变更文件 | 9/10孔(SD)，纯钛 | JPZZ02 | 纯钛 | 块 | 1 | 6 | 6 | 天津正天医疗器械有限公司 | 天津正天医疗器械有限公司 | 5814 | 各省份中标(挂网)价
8927 | 00024361 | 颈椎前路其它锁定板 | 钛合金 | ≤6孔 | 颈椎前路钛板 | 国食药监械（准）字2014第3460149号 | 40；42.5；45；47.5；50 | JZ I-1 | 钛合金 | 个 | 1 | 5 | 5 | 山东康盛医疗器械有限公司 | 山东康盛医疗器械有限公司 | 12600 | 各省份中标(挂网)价
8928 | 00024370 | 桡骨远端背侧锁定加压接骨板 | 纯钛 | 各种规格型号 | 小T型支撑锁定板 | 国食药监械（准）字2013第3461827号（更） | 2～8孔（头部6孔） | SD-72 | 纯钛 | 块 | 1 | 7 | 7 | 无锡市闻泰百得医疗器械有限公司 | 无锡市闻泰百得医疗器械有限公司 | 6499.95 | 各省份中标(挂网)价
8929 | 00024371 | 颈椎前路滑动板 | 纯钛 | ≤6孔 | 颈椎前路固定系统 | 国食药监械（准）字2013第3461412号 | 4孔、6孔 | IIIC | 纯钛 | 个 | 1 | 18 | 18 | 北京市春立正达医疗器械股份有限公司 | 北京市春立正达医疗器械股份有限公司 | 9485 | 公立医疗机构供货价
8930 | 00024373 | 肱骨远端锁定加压接骨板 | 纯钛 | 各种规格型号 | 金属解剖型接骨板 髁骨板(肱骨远端) A | 国食药监械(准)字2014第3460947号+变更文件 | 7/9/11/13/15孔(SD)，纯钛 | JPKZ(Q)06 | 纯钛 | 块 | 1 | 5 | 5 | 天津正天医疗器械有限公司 | 天津正天医疗器械有限公司 | 6768 | 各省份中标(挂网)价
8931 | 00024374 | 万向跟骨锁定接骨板 | 纯钛 | 各种规格型号 | 跟骨锁定板-3 | 国食药监械（准）字2013第3461827号（更） | 14孔，左、右 | SD-73 | 纯钛 | 块 | 1 | 8 | 8 | 无锡市闻泰百得医疗器械有限公司 | 无锡市闻泰百得医疗器械有限公司 | 7100 | 各省份中标(挂网)价
8932 | 00025557 | 枕颈固定系统其它部件 | 各种材质 | 各种规格型号 | 枕颈内固定系统（固定钩） | 国械注进20153463938 | 1430-0404；1430-0405；1430-0406；1430-0407；1430-0408；1430-0409；1430-0410；1431-0404；1431-0405；1431-0406；1431-0407；1431-0408；1431-0409；1431-0410；1432-0404；1432-0405；1432-0406；1432-0407；1432-0408；1432-0409；1432-0410； | 1430-0404；1430-0405；1430-0406；1430-0407；1430-0408；1430-0409；1430-0410；1431-0404；1431-0405；1431-0406；1431-0407；1431-0408；1431-0409；1431-0410；1432-0404；1432-0405；1432-0406；1432-0407；1432-0408；1432-0409；1432-0410； | 钛合金 | 1个/包 | 1 | 21 | 21 | 韩国 GS Medical Co.,Ltd. | 上海昊菲尼贸易中心 | 6000 | 公立医疗机构供货价
8933 | 00025560 | 翻修型股骨髁 | 钴铬钼合金 | 各种规格型号 | 中心对称股骨髁无多孔被膜 | 国食药监械（进）字2014第3463795号 | 1# 左；1# 右；2# 左；2# 右；3# 左；3# 右；4# 左；4# 右；5# 左；5# 右 | KFSCNP1L；KFSCNP1R；KFSCNP2L；KFSCNP2R；KFSCNP3L；KFSCNP3R；KFSCNP4L；KFSCNP4R；KFSCNP5L；KFSCNP5R | 钴铬钼合金 | 盒 | 1 | 10 | 10 | 微创骨科股份有限公司（Microport Orthopedics,Inc.） | 上海微创医疗器械（集团）有限公司（代理） | 15688 | 各省份中标(挂网)价
8934 | 00025119 | 连接环 | 铝合金 | 各种规格型号 | 骨科外固定支架 环支架 | 津械注准20152100040 | 环形外固定支架,全/弧形环/接头 | 环形外固定支架 | 铝合金 | 个 | 1 | 25 | 25 | 天津正天医疗器械有限公司 | 天津正天医疗器械有限公司 | 7849 | 公立医疗机构供货价
8935 | 00024735 | 胸腰椎后路万向短尾椎弓根螺钉 | 钛合金 | 各种规格型号 | 多轴螺钉( Legerity钩锁螺纹多轴螺钉) | 国食药监械（准）字2014第3460377号 | Φ4.0*（20；25；30；35；40；45；50；55；60；65）；Φ4.5*（20；25；30；35；40；45；50；55；60；65）；Φ5.0*（20；25；30；35；40；45；50；55；60；65）；Φ5.5*（20；25；30；35；40；45；50；55；60；65）；Φ6.0*（20；25；30；35；40；45；50；55；60；65）；Φ6.5*（20；25；30；35；40；45；50；55；60；65）；Φ7.0*（20；25；30；35；40；45；50；55；60；65）；Φ7.5*（20；25；30；35；40；45；50；55；60；65） | DF II | 钛合金 | 个 | 1 | 80 | 80 | 山东康盛医疗器械有限公司 | 山东康盛医疗器械有限公司 | 6400 | 各省份中标(挂网)价
8936 | 00024739 | 颈椎后路连接器 | 钛合金 | 各种规格型号 | 长多米诺接头 | 国食药监械（准）字2014第3460321号 | 3.2/3.2， 3.2/4.75， 3.2/5.5， 3.2/6.0 | GB1Z-4 | 钛合金 | 个 | 1 | 3 | 3 | 山东威高骨科材料股份有限公司 | 山东威高骨科材料股份有限公司 | 3181 | 各省份中标(挂网)价
8937 | 00024836 | 掌指骨接骨板 | 纯钛 | 各种规格型号 | H型迷你钢板2.0 | 国食药监械（准）字2013第3460494号 | 4孔 | GC1Z06 | 纯钛 | 块 | 1 | 1 | 1 | 山东威高骨科材料股份有限公司 | 山东威高骨科材料股份有限公司 | 5780 | 各省份中标(挂网)价
8938 | 00024837 | 直型锁定加压接骨板 | 纯钛 | 各种规格型号 | 加压锁定接骨板-1（下肢） | 国食药监械（准）字2013第3460951号 | 2孔、3孔、4孔、5孔、6孔、7孔、8孔、9孔、10孔、11孔、12孔、13孔、14孔、15孔、16孔、17孔、18孔、19孔、20孔、21孔、22孔、23孔、24孔 | GC11Z01 | 纯钛 | 块 | 1 | 20 | 20 | 山东威高骨科材料股份有限公司 | 山东威高骨科材料股份有限公司 | 7800 | 各省份中标(挂网)价
8939 | 00024188 | 股骨近端髓内钉 | 钛合金 | 各种规格型号 | TriGen InterTAN髋部联合加压交锁髓内钉130° (钛合金, 灭菌装) | 国械注进20143465639 | 71675207;71675208;71675209;71675210;71675211;71675212 | 71675207;71675208;71675209;71675210;71675211;71675212 | 釆用符合ISO 5832-3标准规定的Ti6A14V钛合金材料制造 | 个 | 1 | 6 | 6 | 美国 Smith & Nephew，Inc. | 施乐辉医用产品国际贸易（上海）有限公司（总代） | 11970 | 各省份中标(挂网)价
8940 | 00024889 | 经皮胸腰椎后路万向长尾椎弓根螺钉 | 钛合金 | 各种规格型号 | 万向复位螺钉 | 国食药监械（准）字2014第3460345号 | "4.0*20，25，30，35，40，45，50 4.5*20，25，30，35，40，45，50，55 5.0*25，30，35，40，45，50，55 5.5*25，30，35，40，45，50，55 6.0*25，30，35，40，45，50，55，60，65 6.5*25，30，35，40，45，50，55，60，65 7.0*25，30，35，40，45，50，55，60，65 7.5*25，30，35，40，45，50，55，60，65" | GB1Z-10 | 钛合金 | 个 | 1 | 65 | 65 | 山东威高骨科材料股份有限公司 | 山东威高骨科材料股份有限公司 | 7480 | 各省份中标(挂网)价
8941 | 00024891 | 掌指骨接骨板 | 钛合金 | 各种规格型号 | 微L型接骨板（左右式） | 国食药监械（准）字2013第3460900号（更） | 3-8孔 | JPQ02 | 钛合金 | 块 | 1 | 8 | 8 | 江苏国立医疗器械有限公司 | 江苏国立医疗器械有限公司 | 5525 | 各省份中标(挂网)价
8942 | 00024375 | 胫骨远端内侧锁定加压接骨板 | 纯钛 | 各种规格型号 | 金属解剖型接骨板 髁骨板(胫骨远端内侧) A | 国食药监械(准)字2014第3460947号+变更文件 | 4/6/8/10/12/14孔(SD)，纯钛 | JPKZ(Q)11 | 纯钛 | 块 | 1 | 12 | 12 | 天津正天医疗器械有限公司 | 天津正天医疗器械有限公司 | 7080 | 各省份中标(挂网)价
8943 | 00024459 | 髋臼螺钉 | 钛合金 | 各种规格型号 | 髋关节假体(非骨水泥型)-股骨柄及附件 | 国食药监械(进)字2014第3462903号 | 165-181/15、165-181/20、165-181/25 | 165-181/15、165-181/20、165-181/25 | 钛合金 | 个 | 1 | 3 | 3 | 德国 Waldermar Link GmbH & Co. KG 公司 | 北京威联德骨科技术有限公司 | 398 | 公立医疗机构供货价
8944 | 00024501 | 颈椎后路全角度椎弓根/侧块螺钉 | 钛合金 | 各种规格型号 | 颈椎后路钉板固定系统 | 国食药监械（准）字2013第3461097号 | 螺钉：长度4.0-92每隔... | 螺钉-ZJIB | 钛合金 | 个 | 1 | 5 | 5 | 北京市春立正达医疗器械股份有限公司 | 北京市春立正达医疗器械股份有限公司 | 1625 | 公立医疗机构供货价
8945 | 00024502 | 颈椎后路全角度椎弓根/侧块螺钉 | 钛合金 | 各种规格型号 | 颈椎后路钉板固定系统 | 国食药监械（准）字2013第3461097号 | 长度：4.0-92每隔1mm ... | 螺钉-HA(ZJIA) | 钛合金 | 个 | 1 | 8 | 8 | 北京市春立正达医疗器械股份有限公司 | 北京市春立正达医疗器械股份有限公司 | 2045 | 公立医疗机构供货价
8946 | 00024503 | 胸腰椎后路万向短尾椎弓根螺钉 | 钛合金 | 各种规格型号 | 骨科植入物-多轴钉 | 国食药监械(进)字2014第3460457号 | 直径 5.5X55mm | 482315555 | 钛合金 | 个 | 1 | 1 | 1 | STRYKER SPINE，INC | 史赛克（北京）医疗器械有限公司 | 9061 | 各省份中标(挂网)价
8947 | 00024625 | 锁定螺钉 | 钛合金 | 直径＞4mm | 金属锁定接骨螺钉（钛合金） | 国械注准20143460320 | 直径5.0mm，长度10-125mm | 不对称螺纹HDZL | 钛合金 | 枚 | 1 | 36 | 30 | 江苏荷普医疗器械有限公司 | 江苏荷普医疗器械有限公司 | 1000 | 各省份中标(挂网)价
8948 | 00024823 | 掌指骨接骨板 | 纯钛 | 各种规格型号 | 适型接骨板 2.0 | CFDA(I)20143463896 | 适型接骨板 2.0，12孔 | 443.091 | 纯钛 | 个 | 1 | 1 | 1 | Synthes GmbH | 强生(上海）医疗器材有限公司 | 4538 | 各省份中标(挂网)价
8949 | 00024824 | 锁定螺钉 | 钛合金 | 直径＞4mm | 自攻型锁定螺钉 | 国食药监械（准）字2013第3460951号 | 5.0*10-20，每隔2mm为一间隔；5.0*10-20，每隔2mm为一间隔；7.3*14-30，每隔4mm为一间隔； 5.0*22-26，每隔2mm为一间隔； 5.0*28-40，每隔2mm为一间隔； 7.3*35，40，每隔5mm为一间隔； 5.0*42-50，每隔2mm为一间隔；5.0*55-90，每隔5mm为一间隔； 7.3*45-120，每隔5mm为一间隔；7.0*14,18,22,26；7.0*30-120，每隔5mm为一间隔 | GC13Z01 | 钛合金 | 枚 | 1 | 167 | 167 | 山东威高骨科材料股份有限公司 | 山东威高骨科材料股份有限公司 | 320.2 | 各省份中标(挂网)价
8950 | 00024827 | 掌指骨接骨板 | 纯钛 | 各种规格型号 | 斜框架钢板 | 国食药监械（准）字2013第3460494号 | 4-8孔(左),4-8孔(右) | GC1Z06 | 纯钛 | 块 | 1 | 2 | 2 | 山东威高骨科材料股份有限公司 | 山东威高骨科材料股份有限公司 | 3739 | 各省份中标(挂网)价
8951 | 00023956 | 直型锁定重建型接骨板 | 纯钛 | 各种规格型号 | 重建加强万向锁定板(直形) | 国食药监械（进）字2013第3462850号 | 4、5、6、7、8、9、10、11、12、14孔 | 5.3133.04、5.3133.05、5.3133.06、5.3133.07、5.3133.08、5.3133.09、5.3133.10、5.3133.11、5.3133.12、5.3133.14 | 纯钛 | 块 | 1 | 10 | 10 | Koenigsee Implantate GmbH | 长沙德迈医疗器械有限公司 | 15199.7 | 各省份中标(挂网)价
8952 | 00024043 | 锁定空心螺钉 | 钛合金 | 直径＞4mm | 空心锁定螺钉（钛合金） | 国食药监械（准）字2013第3460905号 | 直径6.5mm,长度45-125mm | GJYDⅦ/GSJDⅢ | 钛合金 | 枚 | 1 | 26 | 26 | 江苏荷普医疗器械有限公司 | 江苏荷普医疗器械有限公司 | 2750 | 各省份中标(挂网)价
8953 | 00024288 | 胸腰椎后路固定系统其它部件 | 各种材质 | 各种规格型号 | 脊柱外科植入物-胸腰椎固定系统3.5mm杆 | 国械注进20153463635 | 用于横向连接器，直径3.5mm，40mm 用于横向连接器，直径3.5mm，45mm 用于横向连接器，直径3.5mm，50mm 用于横向连接器，直径3.5mm，55mm 用于横向连接器，直径3.5mm，80mm 用于横向连接器，直径3.5mm，90mm 用于横向连接器，直径3.5mm，100mm | 496.930 496.940 496.950 496.960 496.990 496.995 496.999 | 钛合金 | 个 | 1 | 7 | 7 | Synthes GmbH | 强生(上海）医疗器材有限公司 | 1662.5 | 公立医疗机构供货价
8954 | 00024633 | 桡骨远端掌侧锁定加压接骨板 | 纯钛 | 各种规格型号 | 斜T形桡骨远端锁定板 | 国食药监械（进）字2013第3462850号 | 3/3、3/4、3/6、3/8孔，分左右 | 5.882.33、5.882.34、5.882.36/2、5.882.38/2、5.882.38/3、5.883.33、5.883.34、5.883.36/2、5.883.38/2、5.883.38/3 | 纯钛 | 块 | 1 | 10 | 10 | Koenigsee Implantate GmbH | 长沙德迈医疗器械有限公司 | 11644.15 | 各省份中标(挂网)价
8955 | 00024640 | 胫骨近端外侧动力加压接骨板 | 纯钛 | 各种规格型号 | 胫骨近端外侧钢板－3 | 国食药监械（准）字2013第3460494号 | 2-9孔(左),10-16孔(左),2-9孔（右）,10-16孔（右） | GC2Z04 | 纯钛 | 块 | 1 | 2 | 2 | 山东威高骨科材料股份有限公司 | 山东威高骨科材料股份有限公司 | 3757.3 | 各省份中标(挂网)价
8956 | 00024900 | 全螺纹松质骨螺钉 | 不锈钢 | 直径＞4mm | 6.5mm全螺纹松质骨螺钉，25mm-150mm(不锈钢) | 国械注进20163461204 | 71229025，71229030，71229035，71229040，71229045，71229050，71229055，71229060，71229065，71229070，71229075，71229080，71229085，71229090，71229095，71229100，71229105，71229110，71229115，71229120，71229125，71229130，71229135，71229140，71229145，71229150 | 71229025，71229030，71229035，71229040，71229045，71229050，71229055，71229060，71229065，71229070，71229075，71229080，71229085，71229090，71229095，71229100，71229105，71229110，71229115，71229120，71229125，71229130，71229135，71229140，71229145，71229150 | 由符合ISO 5832-1标准规定的不锈钢材料制成 | 个 | 1 | 26 | 26 | 美国 Smith & Nephew，Inc. | 施乐辉医用产品国际贸易（上海）有限公司（总代） | 198 | 各省份中标(挂网)价
8957 | 00024387 | 骨盆髋臼接骨板 | 纯钛 | 各种规格型号 | 弧形骨盆重建接骨板 3.5 | CFDA(I)20143463884 | 弧形骨盆重建接骨板 3.5,6孔 弧形骨盆重建接骨板 3.5,8孔 弧形骨盆重建接骨板 3.5,10孔 弧形骨盆重建接骨板 3.5,12孔 弧形骨盆重建接骨板 3.5,14孔 弧形骨盆重建接骨板 3.5,16孔 弧形骨盆重建接骨板 3.5,18孔 | 445.300 445.310 445.320 445.330 445.340 445.350 445.360 | 纯钛 | 个 | 1 | 7 | 7 | Synthes GmbH | 强生(上海）医疗器材有限公司 | 7789.7 | 各省份中标(挂网)价
8958 | 00024388 | 桡骨远端万向锁定加压接骨板 | 钛合金 | 各种规格型号 | 锁定加压骨接合固定系统 桡骨远端背侧斜L型锁定板 | 国食药监械(准)字2014第3460519号(更)+变更文件 | 6/8孔,Ti6Al7Nb(TC20) | YWC0101 | Ti6Al7Nb(TC20) | 块 | 1 | 4 | 4 | 天津正天医疗器械有限公司 | 天津正天医疗器械有限公司 | 10285 | 各省份中标(挂网)价
8959 | 00024392 | 胸腰椎后路单向侧开口椎弓根螺钉 | 钛合金 | 各种规格型号 | 脊柱外科植入物-胸腰椎固定系统USS-II椎弓根螺钉 | 国械注进20153463635 | 直径4.2*25mm 直径4.2*30mm 直径4.2*35mm 直径4.2*40mm 直径4.2*45mm 直径5.2*30mm 直径5.2*35mm 直径5.2*40mm 直径5.2*45mm 直径5.2*50mm 直径6.2*30mm 直径6.2*35mm 直径6.2*40mm 直径6.2*45mm 直径6.2*50mm 直径6.2*55mm 直径7.0*35mm 直径7.0*40mm 直径7.0*45mm 直径7.0*50mm 直径7.0*55mm | 499.201.425 499.201.430 499.201.435 499.201.440 499.201.445 499.201.530 499.201.535 499.201.540 499.201.545 499.201.550 499.201.630 499.201.635 499.201.640 499.201.645 499.201.650 499.201.655 499.201.735 499.201.740 499.201.745 499.201.750 499.201.755 | 钛合金 | 个 | 1 | 21 | 21 | Synthes GmbH | 强生(上海）医疗器材有限公司 | 3272.5 | 各省份中标(挂网)价
8960 | 00024504 | 带偏心距延长杆 | 钛合金 | 各种规格型号 | 膝关节假体 | 国食药监械（准）字2013第3460760号 | 1#、2#、3#、4#、5#、6#、7#、8#、9#、10#、11#、12、13#、14#、15#、16#（水泥髁限制型） | 80、100、120、130、140 160、170、180、200 | 钛合金 | 个 | 1 | 16 | 16 | 北京市春立正达医疗器械股份有限公司 | 北京市春立正达医疗器械股份有限公司 | 10270 | 公立医疗机构供货价
8961 | 00025062 | 其它外固定 | 各种材质 | 各种规格型号 | 微动支架 | 国械注进20153461157 | T型钉夹 | 90007 | 不锈钢 | 套 | 1 | 1 | 1 | Orthofix Srl. | 上海中智医疗器械有限公司 | 6600 | 公立医疗机构供货价
8962 | 00025063 | 连接棒 | 铝合金 | 各种规格型号 | 骨科外固定支架 连接棒 | 津械注准20152100040 | 单臂分体式外固定支架,PEEK可透光支架 | 单臂分体式外固定支架 | 铝合金 | 个 | 1 | 5 | 5 | 天津正天医疗器械有限公司 | 天津正天医疗器械有限公司 | 24778 | 公立医疗机构供货价
8963 | 00025064 | 动力髋/髁接骨板 | 钛合金 | 各种规格型号 | 95角度接骨板 | 国械注准20153462077 | 2-20孔 | JDSD01 | 钛合金 | 块 | 1 | 17 | 17 | 江苏国立医疗器械有限公司 | 江苏国立医疗器械有限公司 | 15800 | 公立医疗机构供货价
8964 | 00024372 | 其它交锁螺钉 | 各种材质 | 各种规格型号 | TriGen InterTAN 稳定螺钉(钛合金, 灭菌装) | 国械注进20143465639 | 71675030 | 71675030 | 釆用符合ISO 5832-3标准规定的Ti6A14V钛合金材料制造 | 个 | 1 | 1 | 1 | 美国 Smith & Nephew，Inc. | 施乐辉医用产品国际贸易（上海）有限公司（总代） | 864 | 各省份中标(挂网)价
8965 | 00024384 | 股骨近端锁定加压接骨板 | 钛合金 | 各种规格型号 | 锁定加压骨接合固定系统 股骨干骺Ⅲ型锁定板 | 国食药监械(准)字2014第3460519号(更)+变更文件 | 12/14/16/18孔，Ti6Al7Nb(TC20) | ZHX0101 | Ti6Al7Nb(TC20) | 块 | 1 | 4 | 4 | 天津正天医疗器械有限公司 | 天津正天医疗器械有限公司 | 12672 | 公立医疗机构供货价
8966 | 00024628 | 其它外固定 | 各种材质 | 各种规格型号 | 单环支架 | 国械注进20153461157 | 2／3环81050A内径125mm；1／3环81051内径125mm；2／3环81000A内径150mm；1／3环81001内径150mm；2／3环81002A内径175mm；1／3环81003内径175mm；2／3环81004A内径190mm；1／3环81005内径190mm；2／3环81006A内径220mm；1／3环81007内径220mm | 81050A／81051／81000A／81001／81002A／81003／81004A／81005／81006A／81007 | 不锈钢 | 套 | 1 | 10 | 10 | Orthofix Srl. | 上海中智医疗器械有限公司 | 18720 | 各省份中标(挂网)价
8967 | 00024629 | 桡骨远端掌侧锁定加压接骨板 | 纯钛 | 各种规格型号 | 锁定接骨板系统（锁定接骨板） | 国食药监械（准）字2014第3460942号 | 2-12孔 | YSD05 型号描述：小T型锁定接骨板Ⅰ型 | 纯钛 | 块 | 1 | 4 | 4 | 常州华森医疗器械有限公司 | 常州华森医疗器械有限公司 | 5500 | 各省份中标(挂网)价
8968 | 00024631 | 桡骨远端掌侧锁定加压接骨板 | 纯钛 | 各种规格型号 | 锁定接骨板系统（锁定接骨板） | 国食药监械（准）字2014第3460942号 | 2-12孔 | YSD07/YSD08 型号描述：小斜T型锁定接骨板（左/右） | 纯钛 | 块 | 1 | 8 | 8 | 常州华森医疗器械有限公司 | 常州华森医疗器械有限公司 | 5500 | 各省份中标(挂网)价
8969 | 00024718 | 尺骨鹰嘴锁定加压接骨板 | 钛合金 | 各种规格型号 | 尺骨鹰嘴接骨板（左右式） | 国械注准20153462077 | 3-12孔 | JPSD97 | 钛合金 | 块 | 1 | 10 | 10 | 江苏国立医疗器械有限公司 | 江苏国立医疗器械有限公司 | 11800 | 公立医疗机构供货价
8970 | 00024101 | 胫骨远端外侧动力加压接骨板 | 纯钛 | 各种规格型号 | 胫骨远端外侧接骨板 | 国食药监械（准）字2013第3461824号（更） | 3～20孔（头部3孔），左、右 | JP-49 | 纯钛 | 块 | 1 | 36 | 10 | 无锡市闻泰百得医疗器械有限公司 | 无锡市闻泰百得医疗器械有限公司 | 4515 | 各省份中标(挂网)价
8971 | 00024507 | 胸腰椎前路固定板 | 钛合金 | 各种规格型号 | CS型脊柱前路内固定器 | 国食药监械（准）字2013第3461754号 | 长度60-160每隔5mm一 ... | CSB2型 | 钛合金 | 个 | 1 | 14 | 14 | 北京市春立正达医疗器械股份有限公司 | 北京市春立正达医疗器械股份有限公司 | 7230 | 公立医疗机构供货价
8972 | 00024512 | 高屈曲后交叉韧带替代型胫骨垫片 | 超高分子量聚乙烯 | 各种规格型号 | 胫骨垫 | 国械注准20163460496 | 1／8mm、1／10mm、1／12.5mm、1／15mm、1／17.5mm、2／8mm、2／10mm、2／12.5mm、2／15mm、2／17.5mm、3／8mm、3／10mm、3／12.5mm、3／15mm、3／17.5mm、4／8mm、4／10mm、4／12.5mm、4／15mm、4／17.5mm、5／8mm、5／10mm、5／12.5mm、5／15mm、5／17.5mm、6／8mm、6／10mm、6／12.5mm、6／15mm、6／17.5mm、7／8mm、7／10mm、7／12.5mm、7／15mm、7／17.5mm | 后稳定型 | 超高分子量聚乙烯 | 个 | 1 | 35 | 35 | 北京威高亚华人工关节开发有限公司 | 北京威高亚华人工关节开发有限公司 | 7200 | 公立医疗机构供货价
8973 | 00024513 | 胸腰椎后路单向短尾椎弓根螺钉 | 钛合金 | 各种规格型号 | CF脊柱后路内固定器 | 国食药监械（准）字2013第3461218号 | 长度20-85每隔5mm一个... | U1 | 钛合金 | 个 | 1 | 35 | 35 | 北京市春立正达医疗器械股份有限公司 | 北京市春立正达医疗器械股份有限公司 | 3125 | 公立医疗机构供货价
8974 | 00024519 | 皮质骨螺钉 | 不锈钢 | 各种规格型号 | 3.5mm自攻皮质骨螺钉 六角头，10mm-130mm (不锈钢) | 国械注进20163461204 | 71149510，71149512，71149514，71149516，71149518，71149520，71149522，71149524，71149526，71149528，71149530，71149532，71149534，71149536，71149538，71149540，71149545，71149550，71149555，71149560，71149565，71149570，71149575，71149580，71149585，71149590，71149595，71149600，71149605，71149610，71149615，71149620，71149625，71149630 | 71149510，71149512，71149514，71149516，71149518，71149520，71149522，71149524，71149526，71149528，71149530，71149532，71149534，71149536，71149538，71149540，71149545，71149550，71149555，71149560，71149565，71149570，71149575，71149580，71149585，71149590，71149595，71149600，71149605，71149610，71149615，71149620，71149625，71149630 | 由符合ISO 5832-1标准规定的不锈钢材料制成 | 个 | 1 | 34 | 34 | 美国 Smith & Nephew，Inc. | 施乐辉医用产品国际贸易（上海）有限公司（总代） | 148.5 | 各省份中标(挂网)价
8975 | 00025067 | 连接棒 | 铝合金 | 各种规格型号 | 骨科外固定支架 连接棒 | 津械注准20152100040 | 单臂分体式外固定支架,股骨矫形 | 单臂分体式外固定支架 | 铝合金 | 个 | 1 | 3 | 3 | 天津正天医疗器械有限公司 | 天津正天医疗器械有限公司 | 24778 | 公立医疗机构供货价
8976 | 00025109 | 髌股关节假体 | 钴铬钼合金 | 各种规格型号 | NexGen 聚乙烯膑骨部件 | 国食药监械（进）字2013第3460130号 | 1号，左、1号，右、2号，左、2号，右、3号，左、3号，右、4号，左、4号，右、5号，左、5号，右 | 00-5926-011-01、00-5926-011-02、00-5926-012-01、00-5926-012-02、00-5926-013-01、00-5926-013-02、00-5926-014-01、00-5926-014-02、00-5926-015-01、00-5926-015-02 | 材质-钴铬钼合金，内侧聚甲基丙烯酸甲酯涂层 | 个 | 1 | 10 | 10 | 美国捷迈公司（Zimmer,Inc.） | 捷迈（上海）医疗国际贸易有限公司 | 32300 | 各省份中标(挂网)价
8977 | 00025068 | 掌指骨锁定加压接骨板 | 纯钛 | 各种规格型号 | 链式T型锁定板-2 | 国食药监械（准）字2013第3461827号（更） | 4～10孔 | SD-82 | 纯钛 | 块 | 1 | 32 | 32 | 无锡市闻泰百得医疗器械有限公司 | 无锡市闻泰百得医疗器械有限公司 | 7600 | 各省份中标(挂网)价
8978 | 00024398 | 外固定针-羟基磷灰石涂层 | 不锈钢 | 各种规格型号 | 羟基磷灰石涂层空心固定针 | 国食药监械(进)字2013第3463898号 | 71070822 | 71070822 | 该产品由符合ISO 5832-1标准规定的不锈钢材料制 成，钉头外表面为符合ISO 13779-2标准规定的羟基磷灰石涂层 | 个 | 1 | 1 | 1 | 美国 Smith & Nephew，Inc. | 施乐辉医用产品国际贸易（上海）有限公司（总代） | 3741 | 公立医疗机构供货价
8979 | 00024635 | 肱骨远端动力加压接骨板 | 钛合金 | 各种规格型号 | 肱骨远端外侧接骨板（左右式） | 国食药监械（准）字2013第3460900号（更） | 3-16孔 | JPQ28 | 钛合金 | 块 | 1 | 14 | 14 | 江苏国立医疗器械有限公司 | 江苏国立医疗器械有限公司 | 7820 | 各省份中标(挂网)价
8980 | 00024728 | 桡骨远端掌侧锁定加压接骨板 | 纯钛 | 各种规格型号 | 放射状桡骨掌侧锁定板 | 国食药监械（进）字2013第3462850号 | 6/3、6/5孔 | 5.898.63、5.898.65、5.8985.63、5.899.63、5.899.65、5.8995.63 | 纯钛 | 块 | 1 | 6 | 6 | Koenigsee Implantate GmbH | 长沙德迈医疗器械有限公司 | 11644.15 | 各省份中标(挂网)价
8981 | 00024729 | 万向跟骨锁定接骨板 | 纯钛 | 各种规格型号 | 跟骨锁定板-5 | 国食药监械（准）字2013第3461827号（更） | 12孔，左、右 | SD-75 | 纯钛 | 块 | 1 | 8 | 8 | 无锡市闻泰百得医疗器械有限公司 | 无锡市闻泰百得医疗器械有限公司 | 7100 | 各省份中标(挂网)价
8982 | 00024732 | 1/4管型接骨板 | 纯钛 | 各种规格型号 | 带领1/3管状接骨板3.5 | CFDA(I)20143463896 | 带领1/3管状接骨板3.5，4孔 带领1/3管状接骨板3.5，5孔 带领1/3管状接骨板3.5，6孔 带领1/3管状接骨板3.5，7孔 带领1/3管状接骨板3.5，8孔 | 441.340 441.350 441.360 441.370 441.380 | 纯钛 | 个 | 1 | 5 | 5 | Synthes GmbH | 强生(上海）医疗器材有限公司 | 2060 | 各省份中标(挂网)价
8983 | 00024734 | 其它外固定 | 各种材质 | 各种规格型号 | Truelok 间隔器 | 国械注进20153461157 | 55-1066/55-1068/55-1063/55-1160 | 55-1066/55-1068/55-1063/55-1160 | 不锈钢 | 套 | 1 | 4 | 4 | Orthofix Srl. | 上海中智医疗器械有限公司 | 2560 | 公立医疗机构供货价
8984 | 00025017 | 其它外固定 | 各种材质 | 各种规格型号 | Truelok 扩展板 | 国械注进20153461157 | 2孔/3孔/4孔/5孔 | 55-1034/55-1169/55-1170/55-1171 | 不锈钢 | 套 | 1 | 4 | 4 | Orthofix Srl. | 上海中智医疗器械有限公司 | 7976 | 各省份中标(挂网)价
8985 | 00024632 | 肱骨远端动力加压接骨板 | 钛合金 | 各种规格型号 | 肱骨远端外侧接骨板（左右式） | 国食药监械（准）字2013第3460900号（更） | 6-20孔 | JPQ27 | 钛合金 | 块 | 1 | 15 | 15 | 江苏国立医疗器械有限公司 | 江苏国立医疗器械有限公司 | 7650 | 各省份中标(挂网)价
8986 | 00024639 | 干骺端锁定加压接骨板 | 纯钛 | 各种规格型号 | 锁定接骨板系统（锁定接骨板） | 国食药监械（准）字2014第3460942号 | 5-20孔 δ=3/δ=4.2 | ZSD03 型号描述：干骺端锁定接骨板 | 纯钛 | 块 | 1 | 20 | 20 | 常州华森医疗器械有限公司 | 常州华森医疗器械有限公司 | 18200 | 各省份中标(挂网)价
8987 | 00024702 | 肱骨远端锁定加压接骨板 | 钛合金 | 各种规格型号 | 肱骨远端内侧接骨板（左右式） | 国械注准20153462077 | 4-20孔 | JPSD76 | 钛合金 | 块 | 1 | 12 | 12 | 江苏国立医疗器械有限公司 | 江苏国立医疗器械有限公司 | 11800 | 公立医疗机构供货价
8988 | 00024637 | 椎体成形系统其它部件 | 各种材质 | 各种规格型号 | 骨扩张器（2.5） | 国食药监械（准）字2014第3100690号 | 10 | GBQN-10 | 聚氨酯 | 个 | 1 | 3 | 3 | 山东威高骨科材料股份有限公司 | 山东威高骨科材料股份有限公司 | 16800.00 | 各省份中标(挂网)价
8989 | 00025073 | 胸腰椎后路万向长尾椎弓根螺钉 | 钛合金 | 各种规格型号 | CF脊柱后路内固定器 | 国食药监械（准）字2013第3461218号 | 长度：20-85每隔5mm一... | U19 | 钛合金 | 个 | 1 | 37 | 37 | 北京市春立正达医疗器械股份有限公司 | 北京市春立正达医疗器械股份有限公司 | 5625 | 公立医疗机构供货价
8990 | 00025077 | 连接棒 | 铝合金 | 各种规格型号 | 骨科外固定支架 连接棒 | 津械注准20152100040 | 单臂分体式外固定支架,单臂支架 | 单臂分体式外固定支架 | 铝合金 | 个 | 1 | 2 | 2 | 天津正天医疗器械有限公司 | 天津正天医疗器械有限公司 | 10431 | 公立医疗机构供货价
8991 | 00021488 | 胫骨近端内侧动力加压接骨板 | 不锈钢 | 各种规格型号 | 胫骨近端接骨板（内侧）不锈钢 | 国械注准20153460340 | 3-20孔左、右式 | YSQ76 | 不锈钢 | 块 | 1 | 22 | 22 | 江苏荷普医疗器械有限公司 | 江苏荷普医疗器械有限公司 | 4500 | 各省份中标(挂网)价
8992 | 00024108 | 其它外固定 | 各种材质 | 各种规格型号 | LRS可微调的摆动钉夹 | 国械注进20153461157 | 50111 | 50111 | 不锈钢 | 套 | 1 | 1 | 1 | Orthofix Srl. | 上海中智医疗器械有限公司 | 9400 | 公立医疗机构供货价
8993 | 00024112 | 股骨近端髓内钉 | 钛合金 | 各种规格型号 | TriGen InterTAN 10S 髋部联合加压交锁髓内钉 (钛合金, 灭菌装) | 国械注进20143465639 | 71675383；71675384 | 71675383；71675384 | 釆用符合ISO 5832-3标准规定的Ti6A14V钛合金材料制造 | 个 | 1 | 2 | 2 | 美国 Smith & Nephew，Inc. | 施乐辉医用产品国际贸易（上海）有限公司（总代） | 16953.04 | 各省份中标(挂网)价
8994 | 00024826 | 胸腰椎后路单向万向二合一椎弓根螺钉 | 钛合金 | 各种规格型号 | CF脊柱后路内固定器 | 国食药监械（准）字2013第3461218号 | L1：20-85mm，每5mm一个规格 L：18-120mm每5mm一个规格直径：3.0-10.5mm每0.5mm一个规格 | CFII | 钛合金 | 个 | 1 | 1 | 1 | 北京市春立正达医疗器械股份有限公司 | 北京市春立正达医疗器械股份有限公司 | 6500 | 公立医疗机构供货价
8995 | 00024828 | 颈椎后路椎板钩 | 钛合金 | 各种规格型号 | 骨钩 | 国食药监械（准）字2014第3460321号 | 3.2*4.5，3.2*6 | GB1Z-4 | 钛合金 | 个 | 1 | 2 | 2 | 山东威高骨科材料股份有限公司 | 山东威高骨科材料股份有限公司 | 2151.00 | 各省份中标(挂网)价
8996 | 00024831 | 万向跟骨锁定接骨板 | 纯钛 | 各种规格型号 | 跟骨锁定板-8 | 国食药监械（准）字2013第3461827号（更） | 10、12孔，左、右 | SD-78 | 纯钛 | 块 | 1 | 4 | 4 | 无锡市闻泰百得医疗器械有限公司 | 无锡市闻泰百得医疗器械有限公司 | 7100 | 各省份中标(挂网)价
8997 | 00024834 | 掌指骨接骨板 | 纯钛 | 各种规格型号 | H型迷你钢板1.5 | 国食药监械（准）字2013第3460494号 | 4孔 | GC1Z06 | 纯钛 | 块 | 1 | 1 | 1 | 山东威高骨科材料股份有限公司 | 山东威高骨科材料股份有限公司 | 5780 | 各省份中标(挂网)价
8998 | 00024042 | 胫骨近端外侧锁定加压接骨板 | 纯钛 | 各种规格型号 | T形胫骨头锁定板 | 国食药监械（进）字2013第3462850号 | 3、4、5、6、7、8、9、10、12、14、16孔，分左右 | 5.777.43、5.777.44、5.777.45、5.777.46、5.777.47、5.777.48、5.777.49、5.777.410、5.777.412、5.777.414、5.777.416、5.778.43、5.778.44、5.778.45、5.778.46、5.778.47、5.778.48、5.778.49、5.778.410、5.778.412、5.778.414、5.778.416 | 纯钛 | 块 | 1 | 22 | 22 | Koenigsee Implantate GmbH | 长沙德迈医疗器械有限公司 | 21859.45 | 各省份中标(挂网)价
8999 | 00024044 | 表面置换股骨头 | 钴铬钼合金 | 各种规格型号 | 股骨头 | 国食药监械（进）字2013第3464587号 | 38MM-3.5；40MM-3.5；42MM-3.5；44M-3.5；46MM-3.5；48MM-3.5；50MM-3.5；52MM-3.5；54M-3.5；56MM-3.5；38MM OD；40MM；42MM；44MM；46MM；48MM；50MM；52MM；54MM；56MM；38MM+3.5；40MM+3.5；42MM+3.5；44MM+3.5；46MM+3.5；48MM+3.5；50M+3.5；52M+3.5；54MM+3.5；56MM+3.5 | 38013804；38014004；38014204；38014404；38014604；38014804；38015004；38015204；38015404；38015604；38013800；38014000；38014200；38014400；38014600；38014800；38015000；38015200；38015400；38015600；38013835；38014035；38014235；38014435；38014635；38014835；38015035；38015235；38015435；38015635 | 钴铬钼合金 | 盒 | 1 | 30 | 30 | 微创骨科股份有限公司（Microport Orthopedics,Inc.） | 上海微创医疗器械（集团）有限公司（代理） | 2398 | 各省份中标(挂网)价
9000 | 00024198 | 枕颈固定系统其它部件 | 各种材质 | 各种规格型号 | CF脊柱后路内固定器 | 国食药监械（准）字2013第3461218号 | 宽度：5-19每隔1mm一 ... | 连接钩2 | 各种材质 | 个 | 1 | 33 | 33 | 北京市春立正达医疗器械股份有限公司 | 北京市春立正达医疗器械股份有限公司 | 2250 | 公立医疗机构供货价
9001 | 00024281 | 骑缝钉 | 钛合金 | 各种规格型号 | 金属解剖型接骨板 | 国食药监械(准)字2013第3461604号 | 宽度：9/13/15/20/25mm,长度：10/11/13/15/17/20/25mm，不锈钢 | ZZ(Q)10 | 不锈钢 | 个 | 1 | 11 | 11 | 天津正天医疗器械有限公司 | 天津正天医疗器械有限公司 | 9900 | 公立医疗机构供货价
9002 | 00024723 | 胫骨远端外侧动力加压接骨板 | 纯钛 | 各种规格型号 | 小L型接骨板-1 | 国食药监械（准）字2013第3461824号（更） | 3～10孔，左、右 | JP-66 | 纯钛 | 块 | 1 | 64 | 64 | 无锡市闻泰百得医疗器械有限公司 | 无锡市闻泰百得医疗器械有限公司 | 4118 | 各省份中标(挂网)价
9003 | 00024506 | 1/3管型接骨板 | 不锈钢 | 各种规格型号 | 三分之一管型钢板(有领) 9-12孔(不锈钢) | 国械注进20163461205 | 71140309，71140310，71140312（要求修改备注：注册证信息勾选错误，规格型号无误，申请开放注册证信息重新勾选添加功能，谢谢。正确的注册证号是：国械注进20163461071） | 71140309，71140310，71140312（要求修改备注：注册证信息勾选错误，规格型号无误，申请开放注册证信息重新勾选添加功能，谢谢。正确的注册证号是：国械注进20163461071） | 采用符合IS0 5832-1标准规定的不锈钢 | 个 | 1 | 3 | 3 | 美国 Smith & Nephew，Inc. | 施乐辉医用产品国际贸易（上海）有限公司（总代） | 3196.85 | 各省份中标(挂网)价
9004 | 00024638 | 肱骨远端动力加压接骨板 | 钛合金 | 各种规格型号 | Y型接骨板（左右式） | 国食药监械（准）字2013第3460900号（更） | 3-16孔 | JPQ34 | 钛合金 | 块 | 1 | 14 | 14 | 江苏国立医疗器械有限公司 | 江苏国立医疗器械有限公司 | 7480 | 各省份中标(挂网)价
9005 | 00024704 | 胸腰椎后路单向短尾椎弓根螺钉 | 钛合金 | 各种规格型号 | 短尾椎弓根钉 | 国食药监械（准）字2014第3460320号 | 4.5；5.0；5.5；6.0；6.5 | GB1Z-1 | 钛合金 | 枚 | 1 | 5 | 5 | 山东威高骨科材料股份有限公司 | 山东威高骨科材料股份有限公司 | 3866 | 公立医疗机构供货价
9006 | 00024708 | 其它肱骨接骨板 | 各种材质 | 各种规格型号 | 肱骨近端接骨板 | 国食药监械（准）字2013第3460900号（更） | 3-16孔 | JPQ31 | 钛合金 | 块 | 1 | 14 | 14 | 江苏国立医疗器械有限公司 | 江苏国立医疗器械有限公司 | 7820 | 各省份中标(挂网)价
9007 | 00024724 | 其它外固定 | 各种材质 | 各种规格型号 | 单边式多功能外固定支架 | 沪械注准20142100004 | 大、中、小号 | Ⅹ型 | 铝锌合金+不锈钢 | 套 | 1 | 3 | 3 | 上海康定医疗器械有限公司 | 上海康定医疗器械有限公司 | 8490 | 公立医疗机构供货价
9008 | 00024727 | 骨水泥推进器 | 不锈钢 | 各种规格型号 | 骨水泥注入器 | 湘食药监械（准）字2014第2100085号 | 10ml | 10ml | 聚碳酸酯(PC) | 套 | 1 | 1 | 1 | 长沙迈诺医疗器械有限公司 | 长沙迈诺医疗器械有限公司 | 9880.00 | 各省份中标(挂网)价
9009 | 00025065 | 胸腰椎后路万向短尾椎弓根螺钉 | 钛合金 | 各种规格型号 | CF脊柱后路内固定器 | 国食药监械（准）字2013第3461218号 | 长度：20-85每隔5mm一... | U9 | 钛合金 | 个 | 1 | 30 | 30 | 北京市春立正达医疗器械股份有限公司 | 北京市春立正达医疗器械股份有限公司 | 9125 | 公立医疗机构供货价
9010 | 00025071 | 胫骨近端内侧锁定加压接骨板 | 钛合金 | 各种规格型号 | 胫骨近端内侧锁定接骨板（左右式） | 国械注准20153462077 | 5-20孔 | JPSD36 | 钛合金 | 块 | 1 | 18 | 18 | 江苏国立医疗器械有限公司 | 江苏国立医疗器械有限公司 | 13800 | 公立医疗机构供货价
9011 | 00025072 | 连接棒 | 铝合金 | 各种规格型号 | 骨科外固定支架 连接棒 | 津械注准20152100040 | 单臂分体式外固定支架,支架 | 单臂分体式外固定支架 | 铝合金 | 个 | 1 | 5 | 5 | 天津正天医疗器械有限公司 | 天津正天医疗器械有限公司 | 12162 | 公立医疗机构供货价
9012 | 00024118 | 胸腰椎后路万向长尾椎弓根螺钉 | 钛合金 | 各种规格型号 | 脊柱椎弓根螺钉固定系统通用复位螺钉 | 国食药监械（进）字2012第3463997号（更） | 4.0*25mm 4.0*30mm 4.0*35mm 4.0*40mm 4.0*45mm 5.0*25mm 5.0*30mm 5.0*35mm 5.0*40mm 5.0*45mm 5.0*50mm 5.0*55mm 6.0*30mm 6.0*35mm 6.0*40mm 6.0*45mm 6.0*50mm 6.0*55mm 6.0*60mm 7.0*35mm 7.0*40mm 7.0*45mm 7.0*50mm 7.0*55mm 7.0*60mm 7.0*65mm | 04.636.425 04.636.430 04.636.435 04.636.440 04.636.445 04.636.525 04.636.530 04.636.535 04.636.540 04.636.545 04.636.550 04.636.555 04.636.630 04.636.635 04.636.640 04.636.645 04.636.650 04.636.655 04.636.660 04.636.735 04.636.740 04.636.745 04.636.750 04.636.755 04.636.760 04.636.765 | 钛合金 | 个 | 1 | 26 | 26 | Synthes GmbH | 强生(上海）医疗器材有限公司 | 3920 | 各省份中标(挂网)价
9013 | 00024182 | 胸腰椎后路万向长尾椎弓根螺钉 | 钛合金 | 各种规格型号 | 脊柱椎弓根螺钉固定系统通用退变螺钉 | 国食药监械（进）字2012第3463997号（更） | 4.0*25mm 4.0*30mm 4.0*35mm 4.0*40mm 4.0*45mm 5.0*25mm 5.0*30mm 5.0*35mm 5.0*40mm 5.0*45mm 5.0*50mm 5.0*55mm 6.0*30mm 6.0*35mm 6.0*40mm 6.0*45mm 6.0*50mm 6.0*55mm 6.0*60mm 7.0*35mm 7.0*40mm 7.0*45mm 7.0*50mm 7.0*55mm 7.0*60mm 7.0*65mm | 04.689.425 04.689.430 04.689.435 04.689.440 04.689.445 04.689.525 04.689.530 04.689.535 04.689.540 04.689.545 04.689.550 04.689.555 04.689.630 04.689.635 04.689.640 04.689.645 04.689.650 04.689.655 04.689.660 04.689.735 04.689.740 04.689.745 04.689.750 04.689.755 04.689.760 04.689.765 | 钛合金 | 个 | 1 | 26 | 26 | Synthes GmbH | 强生(上海）医疗器材有限公司 | 3907.8 | 各省份中标(挂网)价
9014 | 00025080 | 连接棒 | 铝合金 | 各种规格型号 | 骨科外固定支架 连接棒 | 津械注准20152100040 | 单臂分体式外固定支架,下肢支架 | 单臂分体式外固定支架 | 铝合金 | 个 | 1 | 2 | 2 | 天津正天医疗器械有限公司 | 天津正天医疗器械有限公司 | 7849 | 公立医疗机构供货价
9015 | 00024711 | 其它肱骨接骨板 | 各种材质 | 各种规格型号 | 肱骨接骨板 | 国食药监械（准）字2013第3460900号（更） | 3-16孔 | JPQ33 | 钛合金 | 块 | 1 | 14 | 14 | 江苏国立医疗器械有限公司 | 江苏国立医疗器械有限公司 | 7650 | 各省份中标(挂网)价
9016 | 00024713 | 后交叉韧带替代型内轴型胫骨垫片 | 超高分子量聚乙烯 | 各种规格型号 | 半月板假体（旋转平台） | 国械注准20143462043 | I型 规格代号：T0、T1、T1+、T2、T2+、T3、T3+、T4、T4+、T5；II型 规格代号：T0、T1、T1+、T2、T2+、T3、T3+、T4、T4+、T5； | I型 规格代号：T0、T1、T1+、T2、T2+、T3、T3+、T4、T4+、T5；II型 规格代号：T0、T1、T1+、T2、T2+、T3、T3+、T4、T4+、T5； | I型超高分子聚乙烯 | 个 | 1 | 1 | 1 | 武汉德骼拜尔外科植入物有限公司 | 武汉德骼拜尔外科植入物有限公司 | 6800 | 公立医疗机构供货价
9017 | 00025102 | 腰椎后路固定横连 | 钛合金 | 各种规格型号 | CF脊柱后路内固定器 | 国食药监械（准）字2013第3461218号 | 钩直径：3-10每间隔0.... | 连接钩3 | 钛合金 | 个 | 1 | 8 | 8 | 北京市春立正达医疗器械股份有限公司 | 北京市春立正达医疗器械股份有限公司 | 5477 | 公立医疗机构供货价
9018 | 00025216 | 外固定针 | 不锈钢 | 各种规格型号 | 骨牵引针（皮质） | 苏苏械备20143139号 | Φ2／Φ2.5／Φ3／Φ3.5/Φ4／Φ4.5／Φ5／Φ5.5/Φ6.0／Φ6.5／Φ7.0×（25～400） | QYL04BA | 不锈钢 | 支 | 1 | 23 | 23 | 苏州爱得科技发展股份有限公司 | 苏州爱得科技发展股份有限公司 | 600 | 各省份中标(挂网)价
9019 | 00025312 | 腰椎后路自断螺帽 | 钛合金 | 各种规格型号 | 自断螺塞（Legerity钩锁螺纹自断螺塞） | 国食药监械（准）字2014第3460377号 | 5.5 | DF II | 钛合金 | 个 | 1 | 1 | 1 | 山东康盛医疗器械有限公司 | 山东康盛医疗器械有限公司 | 1800 | 各省份中标(挂网)价
9020 | 00024710 | 后交叉韧带替代型内轴型胫骨垫片 | 超高分子量聚乙烯 | 各种规格型号 | 半月板假体（plus型） | 国械注准20143462043 | I型 规格代号：T0、T1、T1+、T2、T2+、T3、T3+、T4、T4+、T5；II型 规格代号：T0、T1、T1+、T2、T2+、T3、T3+、T4、T4+、T5； | I型 规格代号：T0、T1、T1+、T2、T2+、T3、T3+、T4、T4+、T5；II型 规格代号：T0、T1、T1+、T2、T2+、T3、T3+、T4、T4+、T5； | I型超高分子聚乙烯 | 个 | 1 | 1 | 1 | 武汉德骼拜尔外科植入物有限公司 | 武汉德骼拜尔外科植入物有限公司 | 6000 | 公立医疗机构供货价
9021 | 00024716 | 跟骨接骨板 | 纯钛 | 各种规格型号 | 跟骨接骨板-4 | 国食药监械（准）字2013第3461824号（更） | 11、13孔，左、右 | JP-61 | 纯钛 | 块 | 1 | 4 | 4 | 无锡市闻泰百得医疗器械有限公司 | 无锡市闻泰百得医疗器械有限公司 | 4900 | 各省份中标(挂网)价
9022 | 00024726 | 桡骨远端背侧锁定加压接骨板 | 钛合金 | 各种规格型号 | 斜T型接骨板（左右式） | 国械注准20153462077 | 3-10孔 | JPSD07 | 钛合金 | 块 | 1 | 12 | 12 | 江苏国立医疗器械有限公司 | 江苏国立医疗器械有限公司 | 11800 | 公立医疗机构供货价
9023 | 00025111 | 连接棒 | 不锈钢 | 各种规格型号 | 骨科外固定支架 连接棒 | 津械注准20152100040 | 单臂分体式外固定支架,自攻自钻针 | 单臂分体式外固定支架 | 不锈钢 | 个 | 1 | 13 | 13 | 天津正天医疗器械有限公司 | 天津正天医疗器械有限公司 | 761 | 公立医疗机构供货价
9024 | 00025207 | 尾钉 | 钛合金 | 各种规格型号 | 螺旋刀刃固定螺钉尾帽 | 国食药监械(进)字2014第3464093号 | 15 mm螺旋刀刃固定螺钉尾帽，蓝色 15 mm螺旋刀刃固定螺钉尾帽，加长10mm，蓝色 15 mm螺旋刀刃固定螺钉尾帽，加长20mm，蓝色 | 457.010 457.011 457.012 | 钛合金 | 个 | 1 | 3 | 3 | Synthes GmbH | 强生(上海）医疗器材有限公司 | 8800 | 各省份中标(挂网)价
9025 | 00025213 | 胫骨远端内侧锁定加压接骨板 | 纯钛 | 各种规格型号 | 锁定接骨板系统（锁定接骨板） | 国食药监械（准）字2014第3460942号 | 3-15孔 | YSD24/YSD23 型号描述：胫骨远端内侧锁定接骨板Ⅱ型（左/右） | 纯钛 | 块 | 1 | 20 | 20 | 常州华森医疗器械有限公司 | 常州华森医疗器械有限公司 | 7565 | 各省份中标(挂网)价
9026 | 00024829 | 跟骨锁定接骨板 | 纯钛 | 各种规格型号 | 跟骨锁定板 | 国食药监械（进）字2013第3462850号 | 3/8、3/10孔，分左右 | 5.878.01、5.880.01、5.879.01、5.881.01 | 纯钛 | 块 | 1 | 4 | 4 | Koenigsee Implantate GmbH | 长沙德迈医疗器械有限公司 | 7995 | 各省份中标(挂网)价
9027 | 00024840 | 胸腰椎后路长尾可调角度螺钉 | 钛合金 | 各种规格型号 | 万向复位螺钉 | 国食药监械（准）字2014第3460320号 | "4.0*20，25，30，35，40，45，50 4.5*20，25，30，35，40，45，50，55 5.0*25，30，35，40，45，50，55 5.5*25，30，35，40，45，50，55 6.0*25，30，35，40，45，50，55，60，65 6.5*25，30，35，40，45，50，55，60，65 7.0*25，30，35，40，45，50，55，60，65 7.5*25，30，35，40，45，50，55，60，65" | GB1Z-1 | 钛合金 | 枚 | 1 | 30 | 30 | 山东威高骨科材料股份有限公司 | 山东威高骨科材料股份有限公司 | 2800 | 各省份中标(挂网)价
9028 | 00024881 | 其它手部接骨板 | 各种材质 | 各种规格型号 | 旋转畸形矫正接骨板1.5/2.0 | CFDA(I)20143463896 | 旋转畸形矫正接骨板1.5/2.0，2+4孔，纯钛 旋转畸形矫正接骨板1.5/2.0，2+5孔，纯钛 | 446.354 446.355 | 纯钛 | 个 | 1 | 2 | 2 | Synthes GmbH | 强生(上海）医疗器材有限公司 | 7323 | 各省份中标(挂网)价
9029 | 00025544 | 胸腰椎后路微创系统其它部件 | 各种材质 | 各种规格型号 | D型椎体钉 | 国食药监械（准）字2013第3461822号（更） | φ3.5\4.0\4.5*（10-40mm),每间隔1mm为一规格 | JHL-IV | 钛合金 | 枚 | 1 | 27 | 27 | 无锡市闻泰百得医疗器械有限公司 | 无锡市闻泰百得医疗器械有限公司 | 5207.95 | 各省份中标(挂网)价
9030 | 00025603 | 股骨近端锁定加压接骨板 | 钛合金 | 各种规格型号 | 股骨干加压锁定板-1（钛合金） | 国食药监械（准）字2013第3460951号 | 5孔、6孔、7孔、8孔、9孔、10孔、11孔、12孔、13孔、14孔、15孔、16孔 | GC12Z04 | 钛合金 | 块 | 1 | 24 | 24 | 山东威高骨科材料股份有限公司 | 山东威高骨科材料股份有限公司 | 9775 | 各省份中标(挂网)价
9031 | 00025605 | 腰椎后路双锁紧螺帽 | 钛合金 | 各种规格型号 | 自断螺塞 | 国食药监械（准）字2014第3460346号 | 5.5 | GB1Z-2 | 钛合金 | 个 | 1 | 1 | 1 | 山东威高骨科材料股份有限公司 | 山东威高骨科材料股份有限公司 | 300 | 各省份中标(挂网)价
9032 | 00025606 | 普通空心螺钉 | 钛合金 | 直径≤4mm | 空心接骨螺钉 | 国食药监械（准）字2014第3460234号（更） | φ2.7、3.0、3.5、4.0 | KDQ | 钛合金 | 枚 | 1 | 145 | 145 | 无锡市闻泰百得医疗器械有限公司 | 无锡市闻泰百得医疗器械有限公司 | 4000 | 各省份中标(挂网)价
9033 | 00021006 | 其它 | 各种材质 | 各种规格型号 | 可吸收骨内固定系统 | 国械注进20163460740 | PIN-2020，PIN-2025，PIN-2030，PIN-2035，PIN-2040，PIN-2050 | PIN-2020，PIN-2025，PIN-2030，PIN-2035，PIN-2040，PIN-2050 | 可吸收共聚物 | 根 | 1 | 6 | 6 | Inion Oy | 北京同信通达医疗投资有限公司 | 4511 | 公立医疗机构供货价
9034 | 00024731 | 穿刺针 | 不锈钢 | 各种规格型号 | 骨水泥注入器 | 湘食药监械（准）字2014第2100086号 | 1ml；3ml | 1ml；3ml | 聚碳酸酯(PC) | 套 | 1 | 2 | 2 | 长沙迈诺医疗器械有限公司 | 长沙迈诺医疗器械有限公司 | 8850.00 | 各省份中标(挂网)价
9035 | 00024740 | 胸腰椎后路单向短尾椎弓根螺钉 | 钛合金 | 各种规格型号 | 单轴向椎弓螺钉 | 国械注进20153462575 | 3.5mm*25mm; 3.5mm*30mm; 3.5mm*35mm; 4.0mm*25mm; 4.0mm*30mm; 4.0mm*35mm; | BB1MS3525; BB1MS3530; BB1MS3535; BB1MS4025; BB1MS4030; BB1MS4035; | 钛合金 | 枚 | 1 | 1 | 1 | 法国 SPINEWAY S.A.S 公司 | 斯潘威医疗科技（北京）有限公司 | 8239.6 | 各省份中标(挂网)价
9036 | 00025304 | 股骨近端髓内钉 | 钛合金 | 各种规格型号 | 头髓钉长钉 | 国械注进20143465679 | 10mm X 21.5cm 125 CCD Right Titanium/10mm X 21.5cm 125 CCD Left Titanium/10mm X 21.5cm 130 CCD Right Titanium/10mm X 21.5cm 130 CCD Left Titanium/10mm X 21.5cm 135 CCD Right Titanium/10mm X 21.5cm 135 CCD Left Titanium/11.5mm X 21.5cm 125 CCD Right Titanium/11.5mm X 21.5cm 125 CCD Left Titanium/11.5mm X 21.5cm 130 CCD Right Titanium/11.5mm X 21.5cm 130 CCD Left Titanium/11.5mm X 21.5cm 135 CCD Right Titanium/11.5mm X 21.5cm 135 CCD Left Titanium/13mm X 21.5cm 125 CCD Right Titanium/13mm X 21.5cm 125 CCD Left Titanium/13mm X 21.5cm 130 CCD Right Titanium/13mm X 21.5cm 130 CCD Left Titanium/13mm X 21.5cm 135 CCD Right Titanium/13mm X 21.5cm 135 CCD Left Titanium/14.5mm X 21.5cm 125 CCD Right Titanium/14.5mm X 21.5cm 125 CCD Left Titanium/14.5mm X 21.5cm 130 CCD Right Titanium/14.5mm X 21.5cm 130 CCD Left Titanium/14.5mm X 21.5cm 135 CCD Right Titanium/14.5mm X 21.5cm 135 CCD Left Titanium | 10mm X 21.5cm 125 CCD Right Titanium/10mm X 21.5cm 125 CCD Left Titanium/10mm X 21.5cm 130 CCD Right Titanium/10mm X 21.5cm 130 CCD Left Titanium/10mm X 21.5cm 135 CCD Right Titanium/10mm X 21.5cm 135 CCD Left Titanium/11.5mm X 21.5cm 125 CCD Right Titanium/11.5mm X 21.5cm 125 CCD Left Titanium/11.5mm X 21.5cm 130 CCD Right Titanium/11.5mm X 21.5cm 130 CCD Left Titanium/11.5mm X 21.5cm 135 CCD Right Titanium/11.5mm X 21.5cm 135 CCD Left Titanium/13mm X 21.5cm 125 CCD Right Titanium/13mm X 21.5cm 125 CCD Left Titanium/13mm X 21.5cm 130 CCD Right Titanium/13mm X 21.5cm 130 CCD Left Titanium/13mm X 21.5cm 135 CCD Right Titanium/13mm X 21.5cm 135 CCD Left Titanium/14.5mm X 21.5cm 125 CCD Right Titanium/14.5mm X 21.5cm 125 CCD Left Titanium/14.5mm X 21.5cm 130 CCD Right Titanium/14.5mm X 21.5cm 130 CCD Left Titanium/14.5mm X 21.5cm 135 CCD Right Titanium/14.5mm X 21.5cm 135 CCD Left Titanium | Ti6Al4V钛合金 | 个 | 1 | 120 | 120 | 美国捷迈公司（Zimmer,Inc.） | 捷迈（上海）医疗国际贸易有限公司 | 20230 | 各省份中标(挂网)价
9037 | 00025309 | 足部矫形重建锁定板 | 钛合金 | 各种规格型号 | H型锁定板 | 国食药监械（准）字2013第3460951号 | 2孔、3孔、4孔、5孔、6孔、7孔、8孔、9孔、10孔、11孔、12孔、14孔、16孔、18孔 | GC12Z08 | 钛合金 | 块 | 1 | 14 | 14 | 山东威高骨科材料股份有限公司 | 山东威高骨科材料股份有限公司 | 10334.5 | 各省份中标(挂网)价
9038 | 00021555 | 可吸收普通界面螺钉 | 聚乳酸 | 直径≤6mm | 可吸收骨内固定系统 | 国械注进20163460740 | SET-1550 | SET-1550 | 可吸收共聚物 | 个 | 1 | 1 | 1 | Inion Oy | 北京同信通达医疗投资有限公司 | 7534.16 | 各省份中标(挂网)价
9039 | 00025120 | 连接环 | 不锈钢 | 各种规格型号 | 骨科外固定支架 环支架 | 津械注准20152100040 | 环形外固定支架,支柱 | 环形外固定支架 | 不锈钢 | 个 | 1 | 9 | 9 | 天津正天医疗器械有限公司 | 天津正天医疗器械有限公司 | 761 | 公立医疗机构供货价
9040 | 00025113 | 掌指骨接骨板 | 纯钛 | 各种规格型号 | 重建T型接骨板-4 | 国食药监械（准）字2013第3461824号（更） | 5～11孔 | JP-74 | 纯钛 | 块 | 1 | 23 | 23 | 无锡市闻泰百得医疗器械有限公司 | 无锡市闻泰百得医疗器械有限公司 | 4515 | 各省份中标(挂网)价
9041 | 00026880 | 带角度髋臼内衬 | 超高分子量聚乙烯 | 各种规格型号 | AcuMatch A系列15度防脱位髋臼内衬 | 国食药监械（进）字2014第3460926号 | 32mm，G/H/J/K | 132-32-07/08/09/10 | 超高分子量聚乙烯 | 盒 | 1 | 4 | 4 | 美国 Exactech,Inc. | 美精技医疗器械（上海）有限公司 | 2600 | 各省份中标(挂网)价
9042 | 00025607 | 胸腰椎后路微创系统其它部件 | 各种材质 | 各种规格型号 | D型椎体钉 | 国食药监械（准）字2013第3461822号（更） | φ5.0\5.5\6.0\6.5\7.0\7.5*（30-60mm),每间隔1mm为一规格 | JHL-IV | 钛合金 | 枚 | 1 | 84 | 84 | 无锡市闻泰百得医疗器械有限公司 | 无锡市闻泰百得医疗器械有限公司 | 5207.95 | 各省份中标(挂网)价
9043 | 00025664 | 掌指骨锁定加压接骨板 | 纯钛 | 各种规格型号 | 小T型加压锁定板（2.0） | 国食药监械（准）字2013第3460951号 | 2-11孔，每隔一孔为一间隔;12-18孔，每隔两孔为一间隔 | GC12Z08 | 纯钛 | 块 | 1 | 14 | 14 | 山东威高骨科材料股份有限公司 | 山东威高骨科材料股份有限公司 | 9456 | 各省份中标(挂网)价
9044 | 00025672 | 足部锁定加压接骨板 | 纯钛 | 各种规格型号 | 微型加压锁定板-2(2.7) | 国食药监械（准）字2013第3460951号 | 2-11孔，每隔一孔为一间隔;12-18孔，每隔两孔为一间隔 | GC12Z08 | 纯钛 | 块 | 1 | 14 | 14 | 山东威高骨科材料股份有限公司 | 山东威高骨科材料股份有限公司 | 10869.9 | 各省份中标(挂网)价
9045 | 00024893 | 掌指骨锁定加压接骨板 | 钛合金 | 各种规格型号 | 掌骨接骨板 | 国械注准20153462077 | 2-12孔 | ZXSD01 | 钛合金 | 块 | 1 | 7 | 7 | 江苏国立医疗器械有限公司 | 江苏国立医疗器械有限公司 | 7200 | 公立医疗机构供货价
9046 | 00024896 | 股骨远端锁定加压接骨板 | 纯钛 | 各种规格型号 | 股骨粗隆端锁定板 | 国食药监械（准）字2013第3460951号 | 2孔、3孔、4孔、5孔、6孔、7孔、8孔、9孔、10孔、11孔、12孔、13孔、14孔、15孔、16孔、17孔、18孔、19孔 | GC12Z02 | 纯钛 | 块 | 1 | 18 | 18 | 山东威高骨科材料股份有限公司 | 山东威高骨科材料股份有限公司 | 8439 | 各省份中标(挂网)价
9047 | 00025013 | 经皮胸腰椎后路固定棒 | 钛合金 | 长度90mm-150mm | CF脊柱后路内固定器 | 国食药监械（准）字2013第3461218号 | 长度：90-150每隔6mm ... | CFII棒E-L1 | 钛合金 | 个 | 1 | 1 | 1 | 北京市春立正达医疗器械股份有限公司 | 北京市春立正达医疗器械股份有限公司 | 4500 | 公立医疗机构供货价
9048 | 00025016 | 股骨远端动力加压接骨板 | 钛合金 | 各种规格型号 | 股骨远端接骨板（左右式） | 国食药监械（准）字2013第3460900号（更） | 5-20孔 | JPQ52 | 钛合金 | 块 | 1 | 16 | 16 | 江苏国立医疗器械有限公司 | 江苏国立医疗器械有限公司 | 8800 | 公立医疗机构供货价
9049 | 00025426 | 掌指骨锁定加压接骨板 | 纯钛 | 各种规格型号 | 小Ｌ型加压锁定板（2.０） | 国食药监械（准）字2013第3460951号 | 2-11孔左，每隔一孔为一间隔;12-18孔左，每隔两孔为一间隔;2-11孔右，每隔一孔为一间隔;12-18孔右，每隔两孔为一间隔 | GC12Z08 | 纯钛 | 块 | 1 | 28 | 28 | 山东威高骨科材料股份有限公司 | 山东威高骨科材料股份有限公司 | 8190 | 各省份中标(挂网)价
9050 | 00025547 | 锁定空心螺钉 | 钛合金 | 直径＞4mm | 自攻型中空锁定螺钉 | 国食药监械（准）字2013第3460951号 | 7.3x14-30,每隔4mm为一间隔；7.3x35-120,每隔5mm为一间隔 | GC13Z04 | 钛合金 | 枚 | 1 | 23 | 23 | 山东威高骨科材料股份有限公司 | 山东威高骨科材料股份有限公司 | 1264.55 | 各省份中标(挂网)价
9051 | 00025204 | 椎体成形系统其它部件 | 各种材质 | 各种规格型号 | 一次性使用压力泵 | 湘食药监械（准）字2014第2100087号 | 15ml | 15ml | 聚甲醛（POM）、聚碳酸酯(PC)、PFA | 套 | 1 | 1 | 1 | 长沙迈诺医疗器械有限公司 | 长沙迈诺医疗器械有限公司 | 23000.00 | 各省份中标(挂网)价
9052 | 00025678 | 胸腰椎后路固定棒 | 钴铬钼合金 | 长度≤90mm | 圆棒 | 国食药监械（准）字2013第3461232号 | 4.5x30，35,40,45,50,55,60,65,70,75,80,85,90；4.75x30，35,40,45,50,55,60,65,70,75,80,85,90； 5.0x30，35,40,45,50,55,60,65,70,75,80,85,90； 5.5x30，35,40,45,50,55,60,65,70,75,80,85, 90；6.0x30，35,40,45,50,55,60,65,70,75,80,85,90； | GBYH01 | 钴铬钼 | 1 | 1 | 26 | 26 | 山东威高骨科材料股份有限公司 | 山东威高骨科材料股份有限公司 | 16660 | 各省份中标(挂网)价
9053 | 00025679 | 掌指骨锁定加压接骨板 | 纯钛 | 各种规格型号 | 微型加压锁定板-2(1.5) | 国食药监械（准）字2013第3460951号 | 2-11孔，每隔一孔为一间隔;12-18孔，每隔两孔为一间隔 | GC12Z08 | 纯钛 | 块 | 1 | 14 | 14 | 山东威高骨科材料股份有限公司 | 山东威高骨科材料股份有限公司 | 10869.9 | 各省份中标(挂网)价
9054 | 00025726 | 万向尺骨鹰嘴锁定加压接骨板 | 纯钛 | 各种规格型号 | 尺骨鹰嘴万向加压锁定骨板Ⅱ | 国食药监械（准）字2013第3460268号/国械注准20153461355 | 2~22孔 | AZX-LL | 纯钛 | 块 | 1 | 8 | 8 | 北京贝思达生物技术有限公司 | 北京贝思达生物技术有限公司 | 8100 | 公立医疗机构供货价
9055 | 00025061 | 胸腰椎后路单向长尾椎弓根螺钉 | 钛合金 | 各种规格型号 | 椎弓根螺钉 | 国食药监械（准）字2014第3460346号 | "4.0*20，25，30，35，40，45，50 4.5*20，25，30，35，40，45，50，55 5.0*25，30，35，40，45，50，55 5.5*25，30，35，40，45，50，55 6.0*25，30，35，40，45，50，55，60，65 6.5*25，30，35，40，45，50，55，60，65 7.0*25，30，35，40，45，50，55，60，65 7.5*25，30，35，40，45，50，55，60，65" | GB1Z-2 | 钛合金 | 枚 | 1 | 65 | 65 | 山东威高骨科材料股份有限公司 | 山东威高骨科材料股份有限公司 | 4230 | 各省份中标(挂网)价
9056 | 00025662 | 直型锁定加压接骨板 | 钛合金 | 各种规格型号 | 锁定接骨板-1（上肢） | 国食药监械（准）字2013第3460951号 | 2孔、3孔、4孔、5孔、6孔、7孔、8孔、9孔、10孔、11孔、12孔、13孔、14孔、15孔、16孔、17孔、18孔、19孔、20孔、21孔、22孔、23孔、24孔 | GC11Z01 | 钛合金 | 块 | 1 | 20 | 20 | 山东威高骨科材料股份有限公司 | 山东威高骨科材料股份有限公司 | 8696.5 | 各省份中标(挂网)价
9057 | 00025663 | 翻修型胫骨平台 | 钴铬钼合金 | 各种规格型号 | 胫骨托无多孔被膜 | 国食药监械（进）字2014第3463795号 | 1#；1+；2#；2+；3#；3+；4#；4+；5#；5+；6# | KTTINP10；KTTINP11；KTTINP20；KTTINP21；KTTINP30；KTTINP31；KTTINP40；KTTINP41；KTTINP50；KTTINP51；KTTINP60 | 钴铬钼合金 | 盒 | 1 | 11 | 11 | 微创骨科股份有限公司（Microport Orthopedics,Inc.） | 上海微创医疗器械（集团）有限公司（代理） | 13768 | 各省份中标(挂网)价
9058 | 00025665 | 胸腰椎后路固定棒 | 钴铬钼合金 | 长度≥150mm | 圆棒 | 国食药监械（准）字2013第3461232号 | 4.5x200，250,500；4.75x200,250,500；5.0x200,250,500；5.5x200,250,500；6.0x200,250,500 | GBYZ02 | 钴铬钼 | 1 | 1 | 7 | 7 | 山东威高骨科材料股份有限公司 | 山东威高骨科材料股份有限公司 | 16660 | 各省份中标(挂网)价
9059 | 00025667 | 颈椎前路可变角度钉 | 钛合金 | 各种规格型号 | 自攻螺钉 | 国食药监械（准）字2013第3460764号 | 4.0¡Á10-24mm | GB4Z | 钛合金 | 个 | 1 | 3 | 3 | 山东威高骨科材料股份有限公司 | 山东威高骨科材料股份有限公司 | 1030 | 各省份中标(挂网)价
9060 | 00025668 | 胸腰椎后路固定钩 | 钛合金 | 各种规格型号 | 骨钩 | 国食药监械（准）字2014第3460346号 | 5.5椎弓根钩，5.5椎板钩，5.5横突钩 | GB1Z-2 | 钛合金 | 个 | 1 | 3 | 3 | 山东威高骨科材料股份有限公司 | 山东威高骨科材料股份有限公司 | 3125 | 各省份中标(挂网)价
9061 | 00025669 | 足部矫形重建锁定板 | 钛合金 | 各种规格型号 | T型加压锁定板-1（钛合金） | 国食药监械（准）字2013第3460951号 | 2孔、3孔、4孔、5孔、6孔、7孔、8孔、9孔、10孔 | GC12Z05 | 钛合金 | 块 | 1 | 9 | 9 | 山东威高骨科材料股份有限公司 | 山东威高骨科材料股份有限公司 | 11033 | 各省份中标(挂网)价
9062 | 00025303 | 胸腰椎后路普通锁定螺帽 | 钛合金 | 各种规格型号 | 顶丝 | 国食药监械（准）字2014第3460320号 | 6.0 | GB1Z-1 | 钛合金 | 枚 | 1 | 1 | 1 | 山东威高骨科材料股份有限公司 | 山东威高骨科材料股份有限公司 | 750 | 各省份中标(挂网)价
9063 | 00025306 | 胸腰椎后路固定棒 | 钛合金 | 长度≤90mm | 脊柱系统-MM5.5棒 | 国食药监械（进）字2013第3465320号 | 末端六角，30、48cm 末端六角，30、48cm 30、48cm 30、48cm | 175570500 175570501 175570000 175572000 | 钛合金 | 个 | 1 | 4 | 4 | DePuy Spine | 强生(上海）医疗器材有限公司 | 1128.5 | 各省份中标(挂网)价
9064 | 00025725 | 足部矫形重建锁定板 | 纯钛 | 各种规格型号 | 微型加压锁定板-1（1.5） | 国食药监械（准）字2013第3460951号 | 2-11孔，每隔一孔为一间隔;12-18孔，每隔两孔为一间隔 | GC12Z08 | 纯钛 | 块 | 1 | 14 | 14 | 山东威高骨科材料股份有限公司 | 山东威高骨科材料股份有限公司 | 10869.9 | 各省份中标(挂网)价
9065 | 00025727 | 锁骨干锁定加压接骨板 | 钛合金 | 各种规格型号 | 锁骨加压锁定板 | 国食药监械（准）字2013第3460951号 | 2孔、3孔、4孔、5孔、6孔、7孔、8孔、9孔、10孔、11孔、12孔、13孔、14孔、15孔、16孔、17孔、18孔、19孔、20孔、21孔、22孔、23孔、24孔 | GC11Z01 | 钛合金 | 块 | 1 | 40 | 40 | 山东威高骨科材料股份有限公司 | 山东威高骨科材料股份有限公司 | 5800 | 各省份中标(挂网)价
9066 | 00025670 | 后交叉韧带保留型股骨假体 | 钴铬钼合金 | 各种规格型号 | CR标准股骨髁 | 国食药监械（进）字2013第3461130号 | 1R 2R 3R 4R 5R 1L 2L 3L 4L 5L | GSP0001,GSP0002,GSP0003,GSP0004,GSP0005,GSP0101,GSP0102,GSP0103,GSP0104,GSP0105 | CrCoMo铸造钴铬钼 | 个 | 1 | 10 | 10 | 意大利 SAMO S.p.A | 北京飞渡医疗器械有限公司 | 22542.00 | 各省份中标(挂网)价
9067 | 00025671 | 固定臂 | 不锈钢 | 各种规格型号 | 指掌骨角度外固定支架 | 苏械注准20152100781 | 标准 | 指掌骨角度外固定支架 | 不锈钢 | 套 | 1 | 1 | 1 | 苏州爱得科技发展股份有限公司 | 苏州爱得科技发展股份有限公司 | 7417.5 | 各省份中标(挂网)价
9068 | 00025677 | 固定臂 | 不锈钢 | 各种规格型号 | 桡骨远端多段外固定支架 | 苏械注准20152100781 | / | 桡骨远端多段外固定支架 | 不锈钢 | 套 | 1 | 1 | 1 | 苏州爱得科技发展股份有限公司 | 苏州爱得科技发展股份有限公司 | 8400 | 各省份中标(挂网)价
9069 | 00025731 | 腰椎后路直形融合器 | 聚醚醚酮（PEEK） | 各种规格型号 | 腰椎融合器Ⅰ | 国械注准20163460600 | 8／22mm ，8／26mm ，8/32mm,10／22m，10／26m，10/36mm，10/32mm,12／22mm，12／26mm，12/36mm，12/32mm,14／22mm，14／26mm,14/32mm,14/36mm | GB3Z02 | PEEK | 枚 | 1 | 15 | 15 | 山东威高骨科材料股份有限公司 | 山东威高骨科材料股份有限公司 | 8000 | 各省份中标(挂网)价
9070 | 00025734 | 足部矫形重建锁定板 | 纯钛 | 各种规格型号 | 微型骨髁加压锁定板-2 | 国食药监械（准）字2013第3460951号 | 2-11孔，每隔一孔为一间隔;12-18孔，每隔两孔为一间隔 | GC12Z08 | 纯钛 | 块 | 1 | 14 | 14 | 山东威高骨科材料股份有限公司 | 山东威高骨科材料股份有限公司 | 6536.8 | 各省份中标(挂网)价
9071 | 00025739 | 直型锁定加压接骨板 | 钛合金 | 各种规格型号 | 加压锁定接骨板-1（下肢） | 国食药监械（准）字2013第3460951号 | 2孔、3孔、4孔、5孔、6孔、7孔、8孔、9孔、10孔、11孔、12孔、13孔、14孔、15孔、16孔、17孔、18孔、19孔、20孔、21孔、22孔、23孔、24孔 | GC11Z01 | 钛合金 | 块 | 1 | 20 | 20 | 山东威高骨科材料股份有限公司 | 山东威高骨科材料股份有限公司 | 10920.00 | 各省份中标(挂网)价
9072 | 00025421 | 连接环 | 不锈钢 | 各种规格型号 | 骨科外固定支架 环支架 | 津械注准20152100040 | 环形外固定支架,夹钳 | 环形外固定支架 | 不锈钢 | 个 | 1 | 6 | 6 | 天津正天医疗器械有限公司 | 天津正天医疗器械有限公司 | 607 | 公立医疗机构供货价
9073 | 00025424 | 直型动力加压接骨板 | 纯钛 | 各种规格型号 | LC-DCP低接触板 | 国械注进20153461138 | 2、3、4、5、6、7、8、9、10、11、12、13、14、15、16、17、18孔 | 5.220.02、5.220.03、5.220.04、5.220.05、5.220.06、5.220.07、5.220.08、5.220.09、5.220.10、5.220.11、5.220.12、5.220.13、5.220.14、5.220.15、5.220.16、5.220.17、5.220.18 | 纯钛 | 块 | 1 | 17 | 17 | Koenigsee Implantate GmbH | 长沙德迈医疗器械有限公司 | 9146 | 各省份中标(挂网)价
9074 | 00025436 | 足部锁定加压接骨板 | 纯钛 | 各种规格型号 | 小斜L型加压锁定板（2.4） | 国食药监械（准）字2013第3460951号 | 2-11孔左，每隔一孔为一间隔;12-18孔左，每隔两孔为一间隔;2-11孔右，每隔一孔为一间隔;12-18孔右，每隔两孔为一间隔 | GC12Z08 | 纯钛 | 块 | 1 | 28 | 28 | 山东威高骨科材料股份有限公司 | 山东威高骨科材料股份有限公司 | 10724 | 各省份中标(挂网)价
9075 | 00025675 | 固定臂 | 不锈钢 | 各种规格型号 | 指掌骨外固定支架Ⅰ型 | 苏械注准20152100781 | 标准 | 指掌骨外固定支架Ⅰ型 | 不锈钢 | 套 | 1 | 1 | 1 | 苏州爱得科技发展股份有限公司 | 苏州爱得科技发展股份有限公司 | 5872.5 | 各省份中标(挂网)价
9076 | 00025676 | 直型锁定加压接骨板 | 钛合金 | 各种规格型号 | 锁定接骨板-2 | 国食药监械（准）字2013第3460951号 | 2孔、3孔、4孔、5孔、6孔、7孔、8孔、9孔、10孔、11孔、12孔、13孔、14孔、15孔、16孔、17孔、18孔、19孔、20孔、21孔、22孔、23孔、24孔 | GC11Z01 | 钛合金 | 块 | 1 | 40 | 40 | 山东威高骨科材料股份有限公司 | 山东威高骨科材料股份有限公司 | 9800 | 各省份中标(挂网)价
9077 | 00025721 | 股骨干顺行交锁髓内钉 | 钛合金 | 各种规格型号 | 皮质骨螺钉，半螺纹 | 国食药监械(进)字2014第3460840号 | 4.0mm X 20mm/4.0mm X 22.5mm/4.0mm X 25mm/4.0mm X 27.5mm/4.0mm X 30mm/4.0mm X 32.5mm/4.0mm X 35mm/4.0mm X 37.5mm/4.0mm X 40mm/4.0mm X 42.5mm/4.0mm X 45mm/4.0mm X 47.5mm/4.0mm X 50mm/4.0mm X 52.5mm/4.0mm X 55mm/4.0mm X 57.5mm/4.0mm X 60mm/4.0mm X 65mm/4.0mm X 70mm/4.0mm X 75mm/4.0mm X 80mm/4.0mm X 85mm/4.0mm X 90mm/4.0mm X 95mm/4.0mm X 100mm | 47-2483-020-40/47-2483-022-40/47-2483-025-40/47-2483-027-40/47-2483-030-40/47-2483-032-40/47-2483-035-40/47-2483-037-40/47-2483-040-40/47-2483-042-40/47-2483-045-40/47-2483-047-40/47-2483-050-40/47-2483-052-40/47-2483-055-40/47-2483-057-40/47-2483-060-40/47-2483-065-40/47-2483-070-40/47-2483-075-40/47-2483-080-40/47-2483-085-40/47-2483-090-40/47-2483-095-40/47-2483-100-40 | Ti6Al4V合金材料 | 个 | 1 | 25 | 25 | 美国捷迈公司（Zimmer,Inc.） | 捷迈（上海）医疗国际贸易有限公司 | 2731.05 | 各省份中标(挂网)价
9078 | 00025425 | 胸腰椎后路固定系统其它部件 | 各种材质 | 各种规格型号 | 侧方联接器（Legerity侧方连接器） | 国食药监械（准）字2014第3460377号 | Φ5.5 | DF II | 钛合金 | 个 | 1 | 1 | 1 | 山东康盛医疗器械有限公司 | 山东康盛医疗器械有限公司 | 3600 | 各省份中标(挂网)价
9079 | 00025430 | 掌指骨接骨板 | 纯钛 | 各种规格型号 | 迷你加压直形板 | 国械注进20153461138 | 2、4、5、6、7、8、10孔 | 5.406.02、5.406.04、5.406.05、5.406.06、5.406.07、5.406.08、5.406.10 | 纯钛 | 块 | 1 | 7 | 7 | Koenigsee Implantate GmbH | 长沙德迈医疗器械有限公司 | 5895.6 | 各省份中标(挂网)价
9080 | 00024706 | 胫骨近端内侧动力加压接骨板 | 纯钛 | 各种规格型号 | 胫骨近端内侧钢板－1 | 国食药监械（准）字2013第3460494号 | 2-9孔(左),10-16孔(左),2-9孔（右）,10-16孔（右） | GC2Z04 | 纯钛 | 块 | 1 | 6 | 6 | 山东威高骨科材料股份有限公司 | 山东威高骨科材料股份有限公司 | 4333 | 各省份中标(挂网)价
9081 | 00025733 | 股骨近端锁定加压接骨板 | 纯钛 | 各种规格型号 | 股骨干加压锁定板-1 | 国食药监械（准）字2013第3460951号 | 5孔、6孔、7孔、8孔、9孔、10孔、11孔、12孔、13孔、14孔、15孔、16孔 | GC12Z04 | 纯钛 | 块 | 1 | 24 | 24 | 山东威高骨科材料股份有限公司 | 山东威高骨科材料股份有限公司 | 6220 | 各省份中标(挂网)价
9082 | 00025074 | 胫骨近端内侧锁定加压接骨板 | 钛合金 | 各种规格型号 | 胫骨近端内侧矫形接骨板（左右式） | 国械注准20153462077 | 5-20孔 | JPSD125 | 钛合金 | 块 | 1 | 8 | 8 | 江苏国立医疗器械有限公司 | 江苏国立医疗器械有限公司 | 13800 | 公立医疗机构供货价
9083 | 00025735 | 锁骨干锁定加压接骨板 | 钛合金 | 各种规格型号 | 锁骨锁定板 | 国食药监械（准）字2013第3460951号 | 2孔、3孔、4孔、5孔、6孔、7孔、8孔、9孔、10孔、11孔、12孔、13孔、14孔、15孔、16孔、17孔、18孔、19孔、20孔、21孔、22孔、23孔、24孔 | GC11Z01 | 钛合金 | 块 | 1 | 40 | 40 | 山东威高骨科材料股份有限公司 | 山东威高骨科材料股份有限公司 | 9500 | 各省份中标(挂网)价
9084 | 00025431 | 1/3管型接骨板 | 纯钛 | 各种规格型号 | 1/3管形加压板 | 国械注进20153461138 | 2、3、4、5、6、7、8、9、10、12、14、16孔 | 5.806.02、5.806.03、5.806.04、5.806.05、5.806.06、5.806.07、5.806.08、5.806.09、5.806.10、5.806.12、5.806.14、5.806.16 | 纯钛 | 块 | 1 | 11 | 11 | Koenigsee Implantate GmbH | 长沙德迈医疗器械有限公司 | 8319.8 | 各省份中标(挂网)价
9085 | 00024705 | 解剖型胫骨平台 | 钛合金 | 各种规格型号 | 胫骨平台假体（钴铬钼） | 国械注准20143462043 | I型 规格代号：T0、T1、T1+、T2、T2+、T3、T3+、T4、T4+、T5；II型 规格代号：T0、T1、T1+、T2、T2+、T3、T3+、T4、T4+、T5； | I型 规格代号：T0、T1、T1+、T2、T2+、T3、T3+、T4、T4+、T5；II型 规格代号：T0、T1、T1+、T2、T2+、T3、T3+、T4、T4+、T5； | 钴铬钼合金 | 个 | 1 | 1 | 1 | 武汉德骼拜尔外科植入物有限公司 | 武汉德骼拜尔外科植入物有限公司 | 11000 | 公立医疗机构供货价
9086 | 00024712 | 锁骨干锁定加压接骨板 | 纯钛 | 各种规格型号 | 锁骨加压锁定板 | 国食药监械（准）字2013第3460951号 | 2孔、3孔、4孔、5孔、6孔、7孔、8孔、9孔、10孔、11孔、12孔、13孔、14孔、15孔、16孔、17孔、18孔、19孔、20孔、21孔、22孔、23孔、24孔 | GC11Z01 | 纯钛 | 块 | 1 | 40 | 40 | 山东威高骨科材料股份有限公司 | 山东威高骨科材料股份有限公司 | 6264 | 各省份中标(挂网)价
9087 | 00024721 | 颈椎后路固定棒 | 钛合金 | 各种规格型号 | 连接杆 | 国食药监械（准）字2014第3460321号 | 3.2*25，30，40，50，60,70,80,90,100,200,300,310 | GB1Z-4 | 钛合金 | 根 | 1 | 2 | 2 | 山东威高骨科材料股份有限公司 | 山东威高骨科材料股份有限公司 | 1848.75 | 各省份中标(挂网)价
9088 | 00024382 | 胸腰椎后路固定棒 | 纯钛 | 长度≥150mm | 脊柱外科植入物-胸腰椎固定系统脊柱通用系统固定杆 | 国械注进20153463635 | 直径6.0mm，500mm,硬质 | 498.119 | 纯钛 | 个 | 1 | 1 | 1 | Synthes GmbH | 强生(上海）医疗器材有限公司 | 1740 | 各省份中标(挂网)价
9089 | 00024882 | 经皮胸腰椎后路万向长尾椎弓根螺钉 | 钛合金 | 各种规格型号 | CF脊柱后路内固定器 | 国食药监械（准）字2013第3461218号 | 长度：20-85每隔5mm一... | U16 | 钛合金 | 个 | 1 | 9 | 9 | 北京市春立正达医疗器械股份有限公司 | 北京市春立正达医疗器械股份有限公司 | 12250 | 公立医疗机构供货价
9090 | 00025400 | 足部锁定加压接骨板 | 纯钛 | 各种规格型号 | 小Ｌ型加压锁定板（2.4） | 国食药监械（准）字2013第3460951号 | 2-11孔左，每隔一孔为一间隔;12-18孔左，每隔两孔为一间隔;2-11孔右，每隔一孔为一间隔;12-18孔右，每隔两孔为一间隔 | GC12Z08 | 纯钛 | 块 | 1 | 28 | 28 | 山东威高骨科材料股份有限公司 | 山东威高骨科材料股份有限公司 | 9279.5 | 各省份中标(挂网)价
9091 | 00025502 | 直型锁定加压接骨板 | 纯钛 | 各种规格型号 | 直型锁定板-3 | 国食药监械（准）字2013第3461827号（更） | 3～10孔 | SD-91 | 纯钛 | 块 | 1 | 44 | 44 | 无锡市闻泰百得医疗器械有限公司 | 无锡市闻泰百得医疗器械有限公司 | 7412 | 各省份中标(挂网)价
9092 | 00025512 | 后交叉韧带替代型胫骨垫片 | 超高分子量聚乙烯 | 各种规格型号 | NexGen LPS-Flex 胫骨衬垫 | 国械注进20143465628 | 12MM\14MM\17MM\10MM\12MM\14MM\17MM\10MM\12MM\14MM\17MM\10MM\12MM\14MM\17MM\10MM\12MM\14MM\17MM\10MM\12MM\14MM\17MM\10MM\12MM\14MM17MM\20MM\10MM\12MM\14MM\17MM | 00-5960-020-12、00-5960-020-14、00-5960-020-17、00-5960-022-10、00-5960-022-12、00-5960-022-14、00-5960-022-17、00-5960-030-10、00-5960-030-12、00-5960-030-14、00-5960-030-17、00-5960-032-10、00-5960-032-12、00-5960-032-14、00-5960-032-17、00-5960-040-10、00-5960-040-12、00-5960-040-14、00-5960-040-17、00-5960-041-10、00-5960-041-12、00-5960-041-14、00-5960-041-17、00-5960-042-10、00-5960-042-12、00-5960-042-14、00-5960-050-10、00-5960-050-12、00-5960-051-10、00-5960-051-12、00-5960-051-14、00-5960-051-17 | 超高分子量聚乙烯 | 个 | 1 | 32 | 32 | 美国捷迈公司（Zimmer,Inc.） | 捷迈（上海）医疗国际贸易有限公司 | 8558 | 各省份中标(挂网)价
9093 | 00025514 | 胸腰椎后路固定钩 | 钛合金 | 各种规格型号 | 复位骨钩（Legerity复位骨钩） | 国食药监械（准）字2014第3460377号 | Φ5.5 | DF II | 钛合金 | 个 | 1 | 1 | 1 | 山东康盛医疗器械有限公司 | 山东康盛医疗器械有限公司 | 3400 | 各省份中标(挂网)价
9094 | 00025626 | 翻修旋转型胫骨垫片 | 高交联聚乙烯 | 各种规格型号 | 关节面，与立柱延长铰链型胫骨平台配合使用 | 国食药监械（进）字2013第3460439号 | 12MM 14MM 17MM 20MM 23MM 26MM 12MM 14MM 17MM 20MM 23MM 26MM 12MM 14MM 17MM 20MM 23MM 26MM 12MM 14MM 17MM 20MM 23MM 26MM 12MM 14MM 17MM 20MM 23MM 26MM | 00-5880-020-12 00-5880-020-14 00-5880-020-17 00-5880-020-20 00-5880-020-23 00-5880-020-26 00-5880-030-12 00-5880-030-14 00-5880-030-17 00-5880-030-20 00-5880-030-23 00-5880-030-26 00-5880-040-12 00-5880-040-14 00-5880-040-17 00-5880-040-20 00-5880-040-23 00-5880-040-26 00-5880-050-12 00-5880-050-14 00-5880-050-17 00-5880-050-20 00-5880-050-23 00-5880-050-26 00-5880-060-12 00-5880-060-14 00-5880-060-17 00-5880-060-20 00-5880-060-23 00-5880-060-26 | 高交联聚乙烯 | 个 | 1 | 30 | 30 | 美国捷迈公司（Zimmer,Inc.） | 捷迈（上海）医疗国际贸易有限公司 | 24480 | 各省份中标(挂网)价
9095 | 00025484 | 颈椎前路可变角度钉 | 钛合金 | 各种规格型号 | 颈椎前路可变角度钉 | 国食药监械（准）字2013第3460764号 | 4.0¡Á10-24mm | GB4Z | 钛合金 | 块 | 1 | 3 | 3 | 山东威高骨科材料股份有限公司 | 山东威高骨科材料股份有限公司 | 1030 | 各省份中标(挂网)价
9096 | 00025222 | 其它垫片 | 各种材质 | 各种规格型号 | 垫圈10.0mm外径 (不锈钢) | 国械注进20163461204 | 71143110，71143113 | 71143110，71143113 | 由符合ISO 5832-1标准规定的不锈钢材料制成 | 个 | 1 | 2 | 2 | 美国 Smith & Nephew，Inc. | 施乐辉医用产品国际贸易（上海）有限公司（总代） | 198 | 各省份中标(挂网)价
9097 | 00025272 | 尾钉 | 钛合金 | 各种规格型号 | Expert?胫骨髓内钉尾帽 | 国食药监械(进)字2014第3464093号 | Expert?胫骨髓内钉尾帽直径8mm到13mm,0mm延长,钛合金(TAN),金黄色,灭菌包装 Expert?胫骨髓内钉尾帽直径8mm到13mm,5mm延长,钛合金(TAN),金黄色,灭菌包装 Expert?胫骨髓内钉尾帽直径8mm到13mm,10mm延长,钛合金(TAN),金黄色,灭菌包装 Expert?胫骨髓内钉尾帽直径8mm到13mm,15mm延长,钛合金(TAN),金黄色,灭菌包装 Expert?胫骨髓内钉尾帽直径8mm到13mm,长,0mm延长,钛合金(TAN),金黄色,灭菌包装 | 04.004.000S 04.004.001S 04.004.002S 04.004.003S 04.004.004S | 钛合金 | 个 | 1 | 5 | 5 | Synthes GmbH | 强生(上海）医疗器材有限公司 | 940 | 各省份中标(挂网)价
9098 | 00025275 | 胸腰椎后路固定棒 | 钛合金 | 长度90mm-150mm | 连接杆 | 国食药监械（准）字2014第3460377号 | Φ5.5*（95；100；105；110；115；120；125；130 ；140） | DF II | 钛合金 | 个 | 1 | 9 | 9 | 山东康盛医疗器械有限公司 | 山东康盛医疗器械有限公司 | 2600 | 各省份中标(挂网)价
9099 | 00025517 | 普通空心螺钉 | 钛合金 | 直径＞4mm | 空心接骨螺钉 | 国食药监械（准）字2014第3460234号（更） | φ4.5 | KDQ | 钛合金 | 枚 | 1 | 65 | 65 | 无锡市闻泰百得医疗器械有限公司 | 无锡市闻泰百得医疗器械有限公司 | 4000 | 各省份中标(挂网)价
9100 | 00025522 | 胸腰椎后路固定系统其它部件 | 各种材质 | 各种规格型号 | 多米诺接头 | 国食药监械（准）字2014第3460320号 | 6.0/6.0 | GB1Z-1 | 钛合金 | 个 | 1 | 1 | 1 | 山东威高骨科材料股份有限公司 | 山东威高骨科材料股份有限公司 | 1400 | 各省份中标(挂网)价
9101 | 00025395 | 腰椎后路固定横连 | 钛合金 | 各种规格型号 | 脊柱系统-横连配件 | 国食药监械（进）字2013第3465320号 | 棒，70mm 棒，100mm | 175565008 175566008 | 钛合金 | 个 | 1 | 2 | 2 | DePuy Spine | 强生(上海）医疗器材有限公司 | 1540 | 各省份中标(挂网)价
9102 | 00025444 | 足部矫形重建锁定板 | 钛合金 | 各种规格型号 | 直型锁定板 | 国食药监械（准）字2013第3460951号 | 2孔、3孔、4孔、5孔、6孔、7孔、8孔、9孔、10孔、11孔、12孔、14孔、16孔、18孔 | GC12Z08 | 钛合金 | 块 | 1 | 14 | 14 | 山东威高骨科材料股份有限公司 | 山东威高骨科材料股份有限公司 | 10840.9 | 各省份中标(挂网)价
9103 | 00025504 | 骨水泥型抛光柄 | 钴铬钼合金 | 各种规格型号 | 无领抛光弯柄 | 国食药监械（准）字2012第3460850 | 00#、1#、2#、3#、4#、5#、6#、7#、8#、9#、10# | AUXO V | 钴铬钼合金 | 个 | 1 | 11 | 10 | 北京威高亚华人工关节开发有限公司 | 北京威高亚华人工关节开发有限公司 | 12200 | 公立医疗机构供货价
9104 | 00025524 | 生物直柄－微孔带涂层 | 钛合金 | 各种规格型号 | 微孔无领直柄 | 国食药监械（准）字2012第3460850 | 1#、2#、3#、4#、5#、6#、7#、8#、9# | GTC | 钛合金 | 个 | 1 | 8 | 8 | 北京威高亚华人工关节开发有限公司 | 北京威高亚华人工关节开发有限公司 | 13500 | 公立医疗机构供货价
9105 | 00025532 | 胸腰椎后路固定系统其它部件 | 各种材质 | 各种规格型号 | 生长阀 | 国食药监械（准）字2014第3460320号 | 6.0/6.0， | GB1Z-1 | 钛合金 | 个 | 1 | 1 | 1 | 山东威高骨科材料股份有限公司 | 山东威高骨科材料股份有限公司 | 1989 | 各省份中标(挂网)价
9106 | 00025339 | 胫骨远端内侧锁定加压接骨板 | 纯钛 | 各种规格型号 | 胫骨远端内侧加压锁定板 | 国食药监械（准）字2013第3460951号 | 2孔、3孔、4孔、5孔、6孔、7孔、8孔、9孔、10孔、11孔、12孔、13孔、14孔、15孔、16孔、17孔、18孔、19孔 | GC12Z03 | 纯钛 | 块 | 1 | 36 | 36 | 山东威高骨科材料股份有限公司 | 山东威高骨科材料股份有限公司 | 5313.5 | 各省份中标(挂网)价
9107 | 00025361 | 腰椎后路双锁紧螺帽 | 钛合金 | 各种规格型号 | 顶丝（Legerity钩锁螺纹顶丝） | 国食药监械（准）字2014第3460377号 | 5.5 | DF II | 钛合金 | 个 | 1 | 1 | 1 | 山东康盛医疗器械有限公司 | 山东康盛医疗器械有限公司 | 1080 | 各省份中标(挂网)价
9108 | 00025363 | 条块形同种异体骨 | 同种异体材料 | 各种规格型号 | 同种异体骨修复材料 | 国械注准20153460884 | 长条状 | 松质骨 | 该产品来源于健康人类骨组织，经物理加工而成 | 盒 | 1 | 1 | 1 | 北京大清生物技术有限公司 | 北京大清生物技术有限公司 | 2652 | 各省份中标(挂网)价
9109 | 00025366 | 掌指骨接骨板 | 纯钛 | 各种规格型号 | 矩形接骨板-2 | 国食药监械（准）字2013第3461824号（更） | 4、6、8、10孔，左、右 | JP-78 | 纯钛 | 块 | 1 | 22 | 22 | 无锡市闻泰百得医疗器械有限公司 | 无锡市闻泰百得医疗器械有限公司 | 4515 | 各省份中标(挂网)价
9110 | 00025372 | 掌指骨锁定加压接骨板 | 纯钛 | 各种规格型号 | 小Y型加压锁定重建板(1.5) | 国食药监械（准）字2013第3460951号 | 2-11孔，每隔一孔为一间隔;12-18孔，每隔两孔为一间隔 | GC12Z08 | 纯钛 | 块 | 1 | 14 | 14 | 山东威高骨科材料股份有限公司 | 山东威高骨科材料股份有限公司 | 7000 | 各省份中标(挂网)价
9111 | 00025530 | 其它线缆 | 各种材质 | 各种规格型号 | 长钢索 | 国食药监械(进)字2013第3465287号 | 610mm | 610mm | 不锈钢 | 个 | 1 | 1 | 1 | 美国捷迈公司（Zimmer,Inc.） | 捷迈（上海）医疗国际贸易有限公司 | 7800 | 各省份中标(挂网)价
9112 | 00025538 | 经皮胸腰椎后路单向长尾椎弓根螺钉 | 钛合金 | 各种规格型号 | 椎弓根螺钉 | 国食药监械（准）字2014第3460345号 | "4.0*20，25，30，35，40，45，50 4.5*20，25，30，35，40，45，50，55 5.0*25，30，35，40，45，50，55 5.5*25，30，35，40，45，50，55 6.0*25，30，35，40，45，50，55，60，65 6.5*25，30，35，40，45，50，55，60，65 7.0*25，30，35，40，45，50，55，60，65 7.5*25，30，35，40，45，50，55，60，65" | GB1Z-10 | 钛合金 | 枚 | 1 | 65 | 65 | 山东威高骨科材料股份有限公司 | 山东威高骨科材料股份有限公司 | 6375 | 各省份中标(挂网)价
9113 | 00025630 | 腰椎后路固定横连 | 钛合金 | 各种规格型号 | 横连杆装配 | 国食药监械（准）字2014第3460320号 | 6.0*55， 6.0*60,6.0*65， 6.0*70,6.0*75， 6.0*80，6.0*10， 6.0*11， 6.0*12，6.0*13， 6.0*14,6.0*15， 6.0*16， 6.0*17，6.0*18， 6.0*19，6.0*20， 6.0*22， 6.0*23，6.0*25,6.0*27， 6.0*29， 6.0*31，6.0*33,6.0*35， 6.0*37，6.0*40-55,6.0*75-85,6.0*85-95,6.0*95-105 6.0*39，6.0*41 | GB1Z-1 | 钛合金 | 个 | 1 | 17 | 17 | 山东威高骨科材料股份有限公司 | 山东威高骨科材料股份有限公司 | 910 | 各省份中标(挂网)价
9114 | 00028188 | 胫骨远端外侧锁定加压接骨板 | 纯钛 | 各种规格型号 | 胫骨远端外侧加压锁定板 | 国食药监械（准）字2013第3460951号 | 2孔、3孔、4孔、5孔、6孔、7孔、8孔、9孔、10孔、11孔、12孔、13孔、14孔、15孔、16孔、17孔、18孔、19孔 | GC12Z03 | 纯钛 | 块 | 1 | 36 | 36 | 山东威高骨科材料股份有限公司 | 山东威高骨科材料股份有限公司 | 9513 | 公立医疗机构供货价
9115 | 00025533 | 矩形股骨柄 | 钛合金 | 各种规格型号 | 微孔无领直柄 | 国食药监械（准）字2012第3460850 | 00#、1#、2#、3#、4#、5#、6#、7#、8# | GTR II | 钛合金 | 个 | 1 | 9 | 9 | 北京威高亚华人工关节开发有限公司 | 北京威高亚华人工关节开发有限公司 | 9500 | 各省份中标(挂网)价
9116 | 00025537 | 其它线缆 | 各种材质 | 各种规格型号 | 长钢索 | 国食药监械(进)字2013第3465287号 | 635mm | 635mm | 钴铬钨镍合金 | 个 | 1 | 2 | 2 | 美国捷迈公司（Zimmer,Inc.） | 捷迈（上海）医疗国际贸易有限公司 | 9000 | 各省份中标(挂网)价
9117 | 00025460 | 旋转铰链型胫骨平台 | 钴铬钼合金 | 各种规格型号 | 胫骨平台部件，预涂式 | 国食药监械（进）字2013第3460439号 | 2号,3号,4号,5号,6号 | 00-5880-002-00,00-5880-003-00,00-5880-004-00,00-5880-005-00,00-5880-006-00 | 材质-钴铬钼合金带PMMA涂层 | 个 | 1 | 5 | 5 | 美国捷迈公司（Zimmer,Inc.） | 捷迈（上海）医疗国际贸易有限公司 | 24480 | 各省份中标(挂网)价
9118 | 00025495 | 其它外固定 | 各种材质 | 各种规格型号 | 粗隆间支架 | 国械注进20153461157 | 10048 | 10048 | 不锈钢 | 套 | 1 | 1 | 1 | Orthofix Srl. | 上海中智医疗器械有限公司 | 18399 | 公立医疗机构供货价
9119 | 00025583 | 带针线缆 | 不锈钢 | 各种规格型号 | 钢索伴有针头 | 国食药监械(进)字2013第3465287号 | 889mm | 889mm | 不锈钢/二级纯钛 | 个 | 1 | 1 | 1 | 美国捷迈公司（Zimmer,Inc.） | 捷迈（上海）医疗国际贸易有限公司 | 5613 | 各省份中标(挂网)价
9120 | 00025584 | 颈椎前路可变角度钉 | 钛合金 | 各种规格型号 | 自攻螺钉 | 国食药监械（准）字2013第3460764号 | 4.5¡Á10-18mm,4.35¡Á10-18mm | GB4Z | 钛合金 | 块 | 1 | 6 | 6 | 山东威高骨科材料股份有限公司 | 山东威高骨科材料股份有限公司 | 1330 | 各省份中标(挂网)价
9121 | 00025585 | 带针线缆 | 钛合金 | 各种规格型号 | 钢索伴有针头 | 国食药监械(进)字2013第3465287号 | 889mm | 889mm | Ti6A14V钛合金 | 个 | 1 | 1 | 1 | 美国捷迈公司（Zimmer,Inc.） | 捷迈（上海）医疗国际贸易有限公司 | 5613 | 各省份中标(挂网)价
9122 | 00024847 | 胸腰椎后路长尾可调角度螺钉 | 钛合金 | 各种规格型号 | 万向复位螺钉 | 国食药监械（准）字2014第3460346号 | "4.0*20，25，30，35，40，45，50 4.5*20，25，30，35，40，45，50，55 5.0*25，30，35，40，45，50，55 5.5*25，30，35，40，45，50，55 6.0*25，30，35，40，45，50，55，60，65 6.5*25，30，35，40，45，50，55，60，65 7.0*25，30，35，40，45，50，55，60，65 7.5*25，30，35，40，45，50，55，60，65" | GB1Z-2 | 钛合金 | 枚 | 1 | 56 | 56 | 山东威高骨科材料股份有限公司 | 山东威高骨科材料股份有限公司 | 4159.69 | 各省份中标(挂网)价
9123 | 00024852 | 条块形化学合成骨 | 羟基磷灰石 | 各种规格型号 | 羟基磷灰石生物陶瓷 | 国食药监械（准）字2013第3460314号 | HA/C | 4X4X40 | 羟基磷灰石 | 盒 | 1 | 1 | 1 | 四川大学生物材料工程研究中心 | 四川大学生物材料工程研究中心 | 3628 | 各省份中标(挂网)价
9124 | 00024924 | 肱骨近端锁定加压接骨板 | 纯钛 | 各种规格型号 | 干骺端加压锁定接骨板-1 | 国食药监械（准）字2013第3460951号 | 3孔、4孔、5孔、6孔、7孔、8孔、9孔、10孔、11孔、12孔、13孔、14孔、15孔、16孔、17孔、18孔、19孔 | GC12Z01 | 纯钛 | 块 | 1 | 68 | 68 | 山东威高骨科材料股份有限公司 | 山东威高骨科材料股份有限公司 | 7500 | 各省份中标(挂网)价
9125 | 00024927 | 股骨近端髓内钉 | 钛合金 | 各种规格型号 | 拉力螺钉（灭菌） | 国械注进20143465679 | 10.5x70 Lag Screw/10.5x75 Lag Screw/10.5x80 Lag Screw/10.5x85 Lag Screw/10.5x90 Lag Screw/10.5x95 Lag Screw/10.5x100 Lag Screw/10.5x105 Lag Screw/10.5x110 Lag Screw/10.5x115 Lag Screw/10.5x120 Lag Screw/10.5x125 Lag Screw/10.5x130 Lag Screw | 10.5x70 Lag Screw/10.5x75 Lag Screw/10.5x80 Lag Screw/10.5x85 Lag Screw/10.5x90 Lag Screw/10.5x95 Lag Screw/10.5x100 Lag Screw/10.5x105 Lag Screw/10.5x110 Lag Screw/10.5x115 Lag Screw/10.5x120 Lag Screw/10.5x125 Lag Screw/10.5x130 Lag Screw | Ti6Al4V钛合金 | 个 | 1 | 13 | 13 | 捷迈责任有限公司（Zimmer GmbH） | 捷迈（上海）医疗国际贸易有限公司 | 2853.03 | 各省份中标(挂网)价
9126 | 00024964 | 胸腰椎后路单平面短尾椎弓根螺钉 | 钛合金 | 各种规格型号 | 固定复位钉( Legerity钩锁螺纹单平面固定螺钉) | 国食药监械（准）字2014第3460377号 | Φ4.0*（20；25；30；35；40；45；50；55；60；65）；Φ4.5*（20；25；30；35；40；45；50；55；60；65）；Φ5.0*（20；25；30；35；40；45；50；55；60；65）；Φ5.5*（20；25；30；35；40；45；50；55；60；65）；Φ6.0*（20；25；30；35；40；45；50；55；60；65）；Φ6.5*（20；25；30；35；40；45；50；55；60；65）；Φ7.0*（20；25；30；35；40；45；50；55；60；65）；Φ7.5*（20；25；30；35；40；45；50；55；60；65） | DF II | 钛合金 | 个 | 1 | 80 | 80 | 山东康盛医疗器械有限公司 | 山东康盛医疗器械有限公司 | 7600 | 各省份中标(挂网)价
9127 | 00025413 | 掌指骨接骨板 | 纯钛 | 各种规格型号 | 工形接骨板-1 | 国食药监械（准）字2013第3461824号（更） | 4、6、8、10孔 | JP-79 | 纯钛 | 块 | 1 | 8 | 8 | 无锡市闻泰百得医疗器械有限公司 | 无锡市闻泰百得医疗器械有限公司 | 4118 | 各省份中标(挂网)价
9128 | 00025586 | 胫骨近端内侧锁定加压接骨板 | 纯钛 | 各种规格型号 | 胫骨近端锁定板-1 | 国食药监械（准）字2013第3460951号 | 2孔、3孔、4孔、5孔、6孔、7孔、8孔、9孔、10孔、11孔、12孔、13孔、14孔、15孔、16孔、17孔、18孔、19孔 | GC12Z03 | 纯钛 | 块 | 1 | 36 | 36 | 山东威高骨科材料股份有限公司 | 山东威高骨科材料股份有限公司 | 6480 | 各省份中标(挂网)价
9129 | 00024846 | 颈椎后路横连 | 钛合金 | 各种规格型号 | 横连杆装配 | 国食药监械（准）字2014第3460321号 | 3.2*25-30， 3.2*30-40，3.2*40-60， 3.2*56-76，3.2*70，3.2*16，3.2*17，3.2*18，3.2*19 | GB1Z-4 | 钛合金 | 个 | 1 | 4 | 4 | 山东威高骨科材料股份有限公司 | 山东威高骨科材料股份有限公司 | 1922.7 | 各省份中标(挂网)价
9130 | 00025330 | 胸腰椎后路固定棒 | 钛合金 | 长度≥150mm | 连接杆 | 国食药监械（准）字2014第3460377号 | Φ5.5*（400；420；500；600） | DF II | 钛合金 | 个 | 1 | 4 | 4 | 山东康盛医疗器械有限公司 | 山东康盛医疗器械有限公司 | 4800 | 各省份中标(挂网)价
9131 | 00025334 | 锁定螺钉 | 钛合金 | 直径＞4mm | 星型内角锁定螺钉,直径6.0mm,用于交锁髓内钉 | 国食药监械(进)字2014第3464093号 | 星型内角锁定螺钉,直径6.0mm.长26mm,用于交锁髓内钉 星型内角锁定螺钉,直径6.0mm.长28mm,用于交锁髓内钉 星型内角锁定螺钉,直径6.0mm.长30mm,用于交锁髓内钉 星型内角锁定螺钉,直径6.0mm.长32mm,用于交锁髓内钉 星型内角锁定螺钉,直径6.0mm.长34mm,用于交锁髓内钉 星型内角锁定螺钉,直径6.0mm.长36mm,用于交锁髓内钉 星型内角锁定螺钉,直径6.0mm.长38mm,用于交锁髓内钉 星型内角锁定螺钉,直径6.0mm.长40mm,用于交锁髓内钉 星型内角锁定螺钉,直径6.0mm.长42mm,用于交锁髓内钉 星型内角锁定螺钉,直径6.0mm.长44mm,用于交锁髓内钉 星型内角锁定螺钉,直径6.0mm.长46mm,用于交锁髓内钉 星型内角锁定螺钉,直径6.0mm.长48mm,用于交锁髓内钉 星型内角锁定螺钉,直径6.0mm.长50mm,用于交锁髓内钉 星型内角锁定螺钉,直径6.0mm.长52mm,用于交锁髓内钉 星型内角锁定螺钉,直径6.0mm.长54mm,用于交锁髓内钉 星型内角锁定螺钉,直径6.0mm.长56mm,用于交锁髓内钉 星型内角锁定螺钉,直径6.0mm.长58mm,用于交锁髓内钉 星型内角锁定螺钉,直径6.0mm.长60mm,用于交锁髓内钉 星型内角锁定螺钉,直径6.0mm.长64mm,用于交锁髓内钉 星型内角锁定螺钉,直径6.0mm.长68mm,用于交锁髓内钉 星型内角锁定螺钉,直径6.0mm.长72mm,用于交锁髓内钉 星型内角锁定螺钉,直径6.0mm.长76mm,用于交锁髓内钉 星型内角锁定螺钉,直径6.0mm.长80mm,用于交锁髓内钉 星型内角锁定螺钉,直径6.0mm.长85mm,用于交锁髓内钉 星型内角锁定螺钉,直径6.0mm.长90mm,用于交锁髓内钉 星型内角锁定螺钉,直径6.0mm.长95mm,用于交锁髓内钉 星型内角锁定螺钉,直径6.0mm.长100mm,用于交锁髓内钉 | 04.005.616 04.005.618 04.005.620 04.005.622 04.005.624 04.005.626 04.005.628 04.005.630 04.005.632 04.005.634 04.005.636 04.005.638 04.005.640 04.005.642 04.005.644 04.005.646 04.005.648 04.005.650 04.005.654 04.005.658 04.005.662 04.005.666 04.005.670 04.005.675 04.005.680 04.005.685 04.005.690 | 钛合金 | 个 | 1 | 27 | 27 | Synthes GmbH | 强生(上海）医疗器材有限公司 | 1241 | 各省份中标(挂网)价
9132 | 00024679 | 尺骨鹰嘴锁定加压接骨板 | 纯钛 | 各种规格型号 | 锁定接骨板系统（锁定接骨板） | 国食药监械（准）字2014第3460942号 | 3-10孔 | YSD11 型号描述：尺骨鹰嘴锁定接骨板 | 纯钛 | 块 | 1 | 7 | 7 | 常州华森医疗器械有限公司 | 常州华森医疗器械有限公司 | 5600 | 各省份中标(挂网)价
9133 | 00024857 | 掌指骨接骨板 | 纯钛 | 各种规格型号 | T型复位钢板2.7 | 国食药监械（准）字2013第3460494号 | 2-8孔(头部2孔);2-8孔(头部3孔);2-8孔(头部4孔) | GC1Z06 | 纯钛 | 块 | 1 | 2 | 2 | 山东威高骨科材料股份有限公司 | 山东威高骨科材料股份有限公司 | 5700.00 | 各省份中标(挂网)价
9134 | 00024858 | 掌指骨锁定加压接骨板 | 纯钛 | 各种规格型号 | 链式直型锁定板 | 国食药监械（准）字2013第3461827号（更） | 2～14孔 | SD-80 | 纯钛 | 块 | 1 | 45 | 45 | 无锡市闻泰百得医疗器械有限公司 | 无锡市闻泰百得医疗器械有限公司 | 7412 | 各省份中标(挂网)价
9135 | 00024934 | 其它外固定 | 各种材质 | 各种规格型号 | Truelok 自带铰链螺杆 | 国械注进20153461157 | 51-1043 | 51-1043 | 不锈钢 | 套 | 1 | 1 | 1 | Orthofix Srl. | 上海中智医疗器械有限公司 | 29768 | 公立医疗机构供货价
9136 | 00024935 | 掌指骨锁定加压接骨板 | 钛合金 | 各种规格型号 | 微T型接骨板I型 | 国械注准20153462077 | 3-8孔 | JPSD42 | 钛合金 | 块 | 1 | 4 | 4 | 江苏国立医疗器械有限公司 | 江苏国立医疗器械有限公司 | 7800 | 公立医疗机构供货价
9137 | 00025500 | 直型动力加压接骨板 | 纯钛 | 各种规格型号 | 宽加压板 | 国械注进20153461138 | 3、4、5、6、7、8、9、10、11、12、13、14、15、16、18、20、21、22孔 | 5.540.03、5.540.04、5.540.05、5.540.06、5.540.07、5.540.08、5.540.09、5.540.10、5.540.11、5.540.12、5.540.13、5.540.14、5.540.15、5.540.16、5.540.18、5.540.20、5.540.21、5.540.22 | 纯钛 | 块 | 1 | 17 | 17 | Koenigsee Implantate GmbH | 长沙德迈医疗器械有限公司 | 18432.25 | 各省份中标(挂网)价
9138 | 00025505 | 球囊注射器 | 超高分子量聚乙烯 | 各种规格型号 | 可控制式注入装置 | 国食药监械（许）字2013第3100132号 | 可控制式注入装置 | T-CCD1-T302 | 聚氨酯 | 个 | 1 | 1 | 1 | 中国台湾中央医疗器材股份有限公司 | 上海举辰医疗器械有限公司 | 5700 | 公立医疗机构供货价
9139 | 00025194 | 腰椎后路非融合连接器 | 钛合金 | 各种规格型号 | CF脊柱后路内固定器 | 国食药监械（准）字2013第3461218号 | 宽度：10-45每隔0.5mm... | 连接板3 | 钛合金 | 个 | 1 | 8 | 8 | 北京市春立正达医疗器械股份有限公司 | 北京市春立正达医疗器械股份有限公司 | 1818 | 公立医疗机构供货价
9140 | 00025232 | 非高屈曲骨水泥股骨髁 | 钴铬钼合金 | 各种规格型号 | NexGen LPS骨水泥型Option股骨部件 | CFDA(I)20143460155 | C型,左、C型,右、D型,左、D型,右、E型,左、E型,右、F型,左、F型,右、G型,左、G型,右 | 00-5996-013-51、00-5996-013-52、00-5996-014-51、00-5996-014-52、00-5996-015-51、00-5996-015-52、00-5996-016-51、00-5996-016-52、00-5996-017-51、00-5996-017-52 | 铸造钴铬钼合金 | 个 | 1 | 10 | 10 | 美国捷迈公司（Zimmer,Inc.） | 捷迈（上海）医疗国际贸易有限公司 | 21080 | 各省份中标(挂网)价
9141 | 00025368 | 其它胫骨髓内钉 | 各种材质 | 各种规格型号 | Expert?胫骨髓内钉直径10mm，钛合金(TAN), | 国食药监械(进)字2014第3464093号 | Expert?胫骨髓内钉直径8mm,实心,长度255mm,钛合金(TAN),深蓝 Expert?胫骨髓内钉直径8mm,实心,长度255mm,钛合金(TAN),深蓝,灭菌包装 Expert?胫骨髓内钉直径8mm,实心,长度270mm,钛合金(TAN),深蓝 Expert?胫骨髓内钉直径8mm,实心,长度270mm,钛合金(TAN),深蓝,灭菌包装 Expert?胫骨髓内钉直径8mm,实心,长度285mm,钛合金(TAN),深蓝 Expert?胫骨髓内钉直径8mm,实心,长度285mm,钛合金(TAN),深蓝,灭菌包装 Expert?胫骨髓内钉直径8mm,实心,长度300mm,钛合金(TAN),深蓝 Expert?胫骨髓内钉直径8mm,实心,长度300mm,钛合金(TAN),深蓝,灭菌包装 Expert?胫骨髓内钉直径8mm,实心,长度315mm,钛合金(TAN),深蓝 Expert?胫骨髓内钉直径8mm,实心,长度315mm,钛合金(TAN),深蓝,灭菌包装 Expert?胫骨髓内钉直径8mm,实心,长度330mm,钛合金(TAN),深蓝 Expert?胫骨髓内钉直径8mm,实心,长度330mm,钛合金(TAN),深蓝,灭菌包装 Expert?胫骨髓内钉直径8mm,实心,长度345mm,钛合金(TAN),深蓝 Expert?胫骨髓内钉直径8mm,实心,长度345mm,钛合金(TAN),深蓝,灭菌包装 Expert?胫骨髓内钉直径8mm,实心,长度360mm,钛合金(TAN),深蓝 Expert?胫骨髓内钉直径8mm,实心,长度360mm,钛合金(TAN),深蓝,灭菌包装 Expert?胫骨髓内钉直径8mm,实心,长度375mm,钛合金(TAN),深蓝 Expert?胫骨髓内钉直径8mm,实心,长度390mm,钛合金(TAN),深蓝 Expert?胫骨髓内钉直径8mm,实心,长度405mm,钛合金(TAN),深蓝 Expert?胫骨髓内钉直径8mm,实心,长度420mm,钛合金(TAN),深蓝 Expert?胫骨髓内钉直径8mm,实心,长度435mm,钛合金(TAN),深蓝 Expert?胫骨髓内钉直径8mm,实心,长度450mm,钛合金(TAN),深蓝 Expert?胫骨髓内钉直径8mm,实心,长度465mm,钛合金(TAN),深蓝 Expert?胫骨髓内钉直径9mm,实心,长度255mm,钛合金(TAN),深蓝 Expert?胫骨髓内钉直径9mm,实心,长度270mm,钛合金(TAN),深蓝 Expert?胫骨髓内钉直径9mm,实心,长度285mm,钛合金(TAN),深蓝 Expert?胫骨髓内钉直径9mm,实心,长度300mm,钛合金(TAN),深蓝 Expert?胫骨髓内钉直径9mm,实心,长度315mm,钛合金(TAN),深蓝 Expert?胫骨髓内钉直径9mm,实心,长度330mm,钛合金(TAN),深蓝 Expert?胫骨髓内钉直径9mm,实心,长度345mm,钛合金(TAN),深蓝 Expert?胫骨髓内钉直径9mm,实心,长度360mm,钛合金(TAN),深蓝 Expert?胫骨髓内钉直径9mm,实心,长度375mm,钛合金(TAN),深蓝 Expert?胫骨髓内钉直径9mm,实心,长度390mm,钛合金(TAN),深蓝 Expert?胫骨髓内钉直径9mm,实心,长度405mm,钛合金(TAN),深蓝 Expert?胫骨髓内钉直径9mm,实心,长度420mm,钛合金(TAN),深蓝 Expert?胫骨髓内钉直径9mm,实心,长度435mm,钛合金(TAN),深蓝 Expert?胫骨髓内钉直径9mm,实心,长度450mm,钛合金(TAN),深蓝 Expert?胫骨髓内钉直径9mm,实心,长度465mm,钛合金(TAN),深蓝 Expert?胫骨髓内钉直径10mm,实心,长度255mm,钛合金(TAN),淡绿 Expert?胫骨髓内钉直径10mm,实心,长度270mm,钛合金(TAN),淡绿 Expert?胫骨髓内钉直径10mm,实心,长度285mm,钛合金(TAN),淡绿 Expert?胫骨髓内钉直径10mm,实心,长度300mm,钛合金(TAN),淡绿 Expert?胫骨髓内钉直径10mm,实心,长度315mm,钛合金(TAN),淡绿 Expert?胫骨髓内钉直径10mm,实心,长度330mm,钛合金(TAN),淡绿 Expert?胫骨髓内钉直径10mm,实心,长度345mm,钛合金(TAN),淡绿 Expert?胫骨髓内钉直径10mm,实心,长度360mm,钛合金(TAN),淡绿 Expert?胫骨髓内钉直径10mm,实心,长度360mm,钛合金(TAN),淡绿,灭菌包装 Expert?胫骨髓内钉直径10mm, | 04.024.231 04.024.231S 04.024.234 04.024.234S 04.024.237 04.024.237S 04.024.240 04.024.240S 04.024.243 04.024.243S 04.024.246 04.024.246S 04.024.249 04.024.249S 04.024.252 04.024.252S 04.024.255 04.024.258 04.024.261 04.024.264 04.024.267 04.024.270 04.024.273 04.024.331 04.024.334 04.024.337 04.024.340 04.024.343 04.024.346 04.024.349 04.024.352 04.024.355 04.024.358 04.024.361 04.024.364 04.024.367 04.024.370 04.024.373 04.024.431 04.024.434 04.024.437 04.024.440 04.024.443 04.024.446 04.024.449 04.024.452 04.024.452S 04.024.455 04.024.455S 04.024.458 04.024.458S 04.024.461 04.024.461S 04.024.464 04.024.464S 04.024.467 04.024.467S 04.024.470 04.024.470S 04.024.473 04.024.473S | 钛合金 | 个 | 1 | 61 | 61 | Synthes GmbH | 强生(上海）医疗器材有限公司 | 15520 | 各省份中标(挂网)价
9142 | 00025371 | 普通空心螺钉 | 钛合金 | 直径＞4mm | 5.5mm空心螺钉, 部分螺纹(钛合金, 灭菌装) | 国械注进20153463639 | 71105020，71105022，71105024，71105026，71105028，71105030，71105032，71105034，71105036，71105038，71105040，71105042，71105044，71105046，71105048，71105050，71105052，71105054，71105056，71105058，71105060，71105065，71105070，71105075，71105080，71105085，71105090，71105095，71105100，71105105，71105110，71105115，71105120，71104044，71104046，71104048，71104050，71104052，71104054，71104056，71104058，71104060，71104065，71104070，71104075，71104080，71104085，71104090，71104095，71104100，71104105，71104110，71104115，71104120 | 71105020，71105022，71105024，71105026，71105028，71105030，71105032，71105034，71105036，71105038，71105040，71105042，71105044，71105046，71105048，71105050，71105052，71105054，71105056，71105058，71105060，71105065，71105070，71105075，71105080，71105085，71105090，71105095，71105100，71105105，71105110，71105115，71105120，71104044，71104046，71104048，71104050，71104052，71104054，71104056，71104058，71104060，71104065，71104070，71104075，71104080，71104085，71104090，71104095，71104100，71104105，71104110，71104115，71104120 | 材料为ISO 5832-3的钛合金 与ISO 5832-1的不锈钢材料 | 个 | 1 | 54 | 54 | 美国 Smith & Nephew，Inc. | 施乐辉医用产品国际贸易（上海）有限公司（总代） | 1854 | 各省份中标(挂网)价
9143 | 00024855 | 经皮胸腰椎后路单向长尾椎弓根螺钉 | 钛合金 | 各种规格型号 | CF脊柱后路内固定器 | 国食药监械（准）字2013第3461218号 | 长度：20-85每隔5mm一... | U15 | 钛合金 | 个 | 1 | 8 | 8 | 北京市春立正达医疗器械股份有限公司 | 北京市春立正达医疗器械股份有限公司 | 10500 | 公立医疗机构供货价
9144 | 00025506 | 胸腰椎后路固定棒 | 钛合金 | 长度≤90mm | 连接杆 | 国食药监械（准）字2014第3460346号 | 5.5*25，30，35，40，45，50，55，60，65，70，75，80,85,90 | GB1Z-2 | 钛合金 | 根 | 1 | 14 | 14 | 山东威高骨科材料股份有限公司 | 山东威高骨科材料股份有限公司 | 1782 | 各省份中标(挂网)价
9145 | 00025507 | 掌指骨接骨板 | 纯钛 | 各种规格型号 | 迷你加压加强板 | 国械注进20153461138 | 2、4、5、6、7、8、9、10、12孔 | 5.825.02、5.825.04、5.825.05、5.825.06、5.825.07、5.825.08、5.825.09、5.825.10、5.825.12 | 纯钛 | 块 | 1 | 10 | 10 | Koenigsee Implantate GmbH | 长沙德迈医疗器械有限公司 | 5895.6 | 各省份中标(挂网)价
9146 | 00025226 | 加压螺栓 | 钛合金 | 各种规格型号 | 4.9 mm 自攻锁定螺栓 | 国食药监械(进)字2014第3464093号 | 4.9 mm 自攻锁定螺栓，长26mm，钛合金 4.9 mm 自攻锁定螺栓，长28mm，钛合金 4.9 mm 自攻锁定螺栓，长30mm，钛合金 4.9 mm 自攻锁定螺栓，长32mm，钛合金 4.9 mm 自攻锁定螺栓，长34mm，钛合金 4.9 mm 自攻锁定螺栓，长36mm，钛合金 4.9 mm 自攻锁定螺栓，长38mm，钛合金 4.9 mm 自攻锁定螺栓，长40mm，钛合金 4.9 mm 自攻锁定螺栓，长42mm，钛合金 4.9 mm 自攻锁定螺栓，长44mm，钛合金 4.9 mm 自攻锁定螺栓，长46mm，钛合金 4.9 mm 自攻锁定螺栓，长48mm，钛合金 4.9 mm 自攻锁定螺栓，长50mm，钛合金 4.9 mm 自攻锁定螺栓，长52mm，钛合金 4.9 mm 自攻锁定螺栓，长54mm，钛合金 4.9 mm 自攻锁定螺栓，长56mm，钛合金 4.9 mm 自攻锁定螺栓，长58mm，钛合金 4.9 mm 自攻锁定螺栓，长60mm，钛合金 4.9 mm 自攻锁定螺栓，长64mm，钛合金 4.9 mm 自攻锁定螺栓，长68mm，钛合金 4.9 mm 自攻锁定螺栓，长72mm，钛合金 4.9 mm 自攻锁定螺栓，长76mm，钛合金 4.9 mm 自攻锁定螺栓，长80mm，钛合金 4.9 mm 自攻锁定螺栓，长85mm，钛合金 4.9 mm 自攻锁定螺栓，长90mm，钛合金 4.9 mm 自攻锁定螺栓，长95mm，钛合金 4.9 mm 自攻锁定螺栓，长100mm，钛合金 | 459.260 459.280 459.300 459.320 459.340 459.360 459.380 459.400 459.420 459.440 459.460 459.480 459.500 459.520 459.540 459.560 459.580 459.600 459.640 459.680 459.720 459.760 459.800 459.850 459.900 459.950 459.960 | 钛合金 | 个 | 1 | 1 | 1 | Synthes GmbH | 强生(上海）医疗器材有限公司 | 897 | 各省份中标(挂网)价
9147 | 00025230 | 颈椎前路自动锁定板 | 钛合金 | ≤6孔 | 钢板 | 国食药监械（准）字2013第3460764号 | 19mm/21mm/23mm/25mm/27.5mm/30mm/32.5mm/35mm/37.5mm/40mm/42.5mm/45mm/47.5mm/50mm/52.5mm/55mm/57.5mm/60mm/62.5mm/65mm/67.5mm/70mm/72.5mm/75mm/77.5mm/80mm/82.5mm/85mm/87.5mm/90mm/92.5mm/95mm/97.5mm/100mm/102.5mm/105mm/107.5mm/110mm | GB4Z | 钛合金 | 块 | 1 | 23 | 23 | 山东威高骨科材料股份有限公司 | 山东威高骨科材料股份有限公司 | 12363 | 公立医疗机构供货价
9148 | 00025234 | 外固定针 | 钛合金 | 各种规格型号 | 骨牵引针 | 沪食药监械（准）字2014第1100290号 | Φ1.5-6.0mm*35-300mm | 螺纹针 | 不锈钢 | 根 | 1 | 9 | 9 | 上海康定医疗器械有限公司 | 上海康定医疗器械有限公司 | 399 | 公立医疗机构供货价
9149 | 00025229 | 掌指骨接骨板 | 纯钛 | 各种规格型号 | 重建T型接骨板-5 | 国食药监械（准）字2013第3461824号（更） | 6～12孔 | JP-75 | 纯钛 | 块 | 1 | 21 | 21 | 无锡市闻泰百得医疗器械有限公司 | 无锡市闻泰百得医疗器械有限公司 | 4515 | 各省份中标(挂网)价
9150 | 00025261 | 标准型肱骨头 | 钴铬钼合金 | 各种规格型号 | 肱骨头 | 国食药监械(进)字2013第3464750号 | 15mm x 40mm,18mm x 40mm,18mm x 46mm,21mm x 46mm,24mm x 46mm,21mm x 52mm,24mm x 52mm,27mm x 52mm,30mm x 52mm | 15mm x 40mm,18mm x 40mm,18mm x 46mm,21mm x 46mm,24mm x 46mm,21mm x 52mm,24mm x 52mm,27mm x 52mm,30mm x 52mm | ISO5832-4铸造钴铬钼合金 | 个 | 1 | 9 | 9 | 美国捷迈公司（Zimmer,Inc.） | 捷迈（上海）医疗国际贸易有限公司 | 19041 | 各省份中标(挂网)价
9151 | 00024783 | 肱骨远端锁定加压接骨板 | 纯钛 | 各种规格型号 | 锁定接骨板系统（锁定接骨板） | 国食药监械（准）字2014第3460942号 | 5-24孔 | YSD57 型号描述：肱骨远端内侧锁定接骨板 | 纯钛 | 块 | 1 | 5 | 5 | 常州华森医疗器械有限公司 | 常州华森医疗器械有限公司 | 6100 | 各省份中标(挂网)价
9152 | 00024785 | 掌指骨接骨板 | 纯钛 | 各种规格型号 | 动力加压接骨板 2.0 | CFDA(I)20143463896 | 动力加压接骨板 2.0，4孔 动力加压接骨板 2.0，5孔 动力加压接骨板 2.0，6孔 动力加压接骨板 2.0，7孔 动力加压接骨板 2.0，8孔 | 443.540 443.550 443.560 443.570 443.580 | 纯钛 | 个 | 1 | 5 | 5 | Synthes GmbH | 强生(上海）医疗器材有限公司 | 6044 | 各省份中标(挂网)价
9153 | 00024937 | 掌指骨锁定加压接骨板 | 钛合金 | 各种规格型号 | 掌骨L型接骨板I型 | 国械注准20153462077 | 3-10孔 | JPSD61 | 钛合金 | 块 | 1 | 8 | 8 | 江苏国立医疗器械有限公司 | 江苏国立医疗器械有限公司 | 7800 | 公立医疗机构供货价
9154 | 00024975 | 其它 | 各种材质 | 各种规格型号 | 高分子固定绷带 | 粤禅械备20150019号 | 7.5cm*360cm | KHCF03 | 玻璃纤维 | 卷 | 1 | 1 | 1 | 佛山市康鸿科技有限公司 | 佛山市康鸿科技有限公司 | 100 | 各省份中标(挂网)价
9155 | 00029714 | 踝关节融合锁定接骨板 | 纯钛 | 各种规格型号 | 金属锁定接骨板 跟骨锁定接骨板 | 国食药监械（准）字2013第3461582号 | YSL84,分左右,孔数:大号、中号、小号 | YSL84 | 纯钛 | 块 | 1 | 6 | 6 | 上海三友医疗器械有限公司 | 上海三友医疗器械有限公司 | 13325.00 | 公立医疗机构供货价
9156 | 00025268 | 高屈曲骨水泥型股骨髁 | 钴铬钼合金 | 各种规格型号 | NexGen LPS高屈曲度骨水泥型股骨部件 | CFDA(I)20143460155 | B型,左、B型,右、C型,左、C型,右、D型,左、D型,右、E型,左、E型,右、F型,左、F型,右、G型,左、G型,右 | 00-5964-012-51、00-5964-012-52、00-5964-013-51、00-5964-013-52、00-5964-014-51、00-5964-014-52、00-5964-015-51、00-5964-015-52、00-5964-016-51、00-5964-016-52、00-5964-017-51、00-5964-017-52 | 材质-铸造钴铬钼合金 | 个 | 1 | 6 | 6 | 美国捷迈公司（Zimmer,Inc.） | 捷迈（上海）医疗国际贸易有限公司 | 21080 | 各省份中标(挂网)价
9157 | 00025276 | 足部矫形重建锁定板 | 钛合金 | 各种规格型号 | T型加压锁定重建板-2 | 国食药监械（准）字2013第3460951号 | 2孔、3孔、4孔、5孔、6孔、7孔、8孔、9孔、10孔、11孔、12孔、14孔、16孔、18孔 | GC12Z08 | 钛合金 | 块 | 1 | 14 | 14 | 山东威高骨科材料股份有限公司 | 山东威高骨科材料股份有限公司 | 10831.00 | 各省份中标(挂网)价
9158 | 00025269 | 直型重建型接骨板 | 纯钛 | 各种规格型号 | 重建板(直形) | 国械注进20153461137 | 5、6、7、8、9、10、12、14、16、18、20、22孔 | 5.312.05、5.312.06、5.312.07、5.312.08、5.312.09、5.312.10、5.312.12、5.312.14、5.312.16、5.312.18、5.312.20、5.312.22 | 纯钛 | 块 | 1 | 12 | 12 | Koenigsee Implantate GmbH | 长沙德迈医疗器械有限公司 | 8031.65 | 各省份中标(挂网)价
9159 | 00025271 | 股骨远端锁定加压接骨板 | 钛合金 | 各种规格型号 | 股骨远端外侧加压锁定板-1（钛合金） | 国食药监械（准）字2013第3460951号 | 5孔、6孔、7孔、8孔、9孔、10孔、11孔、12孔、13孔、14孔、15孔、16孔 | GC12Z04 | 钛合金 | 块 | 1 | 24 | 24 | 山东威高骨科材料股份有限公司 | 山东威高骨科材料股份有限公司 | 10705.1 | 各省份中标(挂网)价
9160 | 00025328 | 掌指骨接骨板 | 纯钛 | 各种规格型号 | 矩形接骨板-1 | 国食药监械（准）字2013第3461824号（更） | 4～16孔 | JP-77 | 纯钛 | 块 | 1 | 13 | 13 | 无锡市闻泰百得医疗器械有限公司 | 无锡市闻泰百得医疗器械有限公司 | 4515 | 各省份中标(挂网)价
9161 | 00023051 | 胸腰椎前路垫片 | 钛合金 | 各种规格型号 | 脊柱前路钉棒系统-前路EXP垫片 | 国食药监械（进）字2014第3463387号 | 垫片、开口垫片 | 179710100 179710200 | 钛合金 | 个 | 1 | 2 | 2 | DePuy Spine | 强生(上海）医疗器材有限公司 | 1586 | 各省份中标(挂网)价
9162 | 00024940 | 水泥型肱骨柄 | 钴铬钼合金 | 各种规格型号 | Bigliani/ Flatow 模组式标准型肱骨柄 | 国食药监械(进)字2013第3464750号 | 6mm x 60mm,6mm x 130mm,7mm x 60mm,7mm x 130mm,8mm x 130mm,8mm x 170mm,9mm x 130mm,10mm x 130mm,10mm x 170mm,11mm x 130mm,12mm x 130mm,12mm x 170mm,13mm x 130mm,14mm x 130mm,14mm x 170mm,15mm x 130mm,16mm x 130mm | 00430000606/00430000613/00430000706/00430000713/00430000813/00430000817/00430000913/00430001013/00430001017/00430001113/00430001213/00430001217/00430001313/00430001413/00430001417/00430001513/00430001613 | ISO5832-4铸造钴铬钼合金 | 个 | 1 | 21 | 21 | 美国捷迈公司（Zimmer,Inc.） | 捷迈（上海）医疗国际贸易有限公司 | 15810 | 各省份中标(挂网)价
9163 | 00025044 | 低切迹骨盆锁定接骨板 | 不锈钢 | 各种规格型号 | 低切迹直重建接骨板3.5 | CFDA(I)20143463896 | 低切迹直重建接骨板3.5，4孔，长52mm 低切迹直重建接骨板3.5，5孔，长65mm 低切迹直重建接骨板3.5，6孔，长78mm 低切迹直重建接骨板3.5，7孔，长91mm 低切迹直重建接骨板3.5，8孔，长104mm 低切迹直重建接骨板3.5，9孔，长117mm 低切迹直重建接骨板3.5，10孔，长130mm 低切迹直重建接骨板3.5，11孔，长143mm 低切迹直重建接骨板3.5，12孔，长156mm 低切迹直重建接骨板3.5，13孔，长169mm 低切迹直重建接骨板3.5，14孔，长182mm 低切迹直重建接骨板3.5，15孔，长195mm 低切迹直重建接骨板3.5，16孔，长208mm 低切迹直重建接骨板3.5，18孔，长234mm 低切迹直重建接骨板3.5，20孔，长260mm | 245.024 245.025 245.026 245.027 245.028 245.029 245.030 245.031 245.032 245.033 245.034 245.035 245.036 245.038 245.039 | 不锈钢 | 个 | 1 | 15 | 15 | Synthes GmbH | 强生(上海）医疗器材有限公司 | 6650 | 各省份中标(挂网)价
9164 | 00025264 | 掌指骨锁定加压接骨板 | 纯钛 | 各种规格型号 | 链式T型锁定板-5 | 国食药监械（准）字2013第3461827号（更） | 6～12孔 | SD-85 | 纯钛 | 块 | 1 | 23 | 23 | 无锡市闻泰百得医疗器械有限公司 | 无锡市闻泰百得医疗器械有限公司 | 7600 | 各省份中标(挂网)价
9165 | 00025455 | 连接棒 | 铝合金 | 各种规格型号 | 骨科外固定支架 螺纹棒 | 津械注准20152100040 | 环形外固定支架 | 环形外固定支架 | 铝合金 | 个 | 1 | 2 | 2 | 天津正天医疗器械有限公司 | 天津正天医疗器械有限公司 | 1505 | 公立医疗机构供货价
9166 | 00024661 | 克氏针 | 钛合金 | 各种规格型号 | 骨牵引针（钛合金） | 苏苏食药监械（准）字2013第1100099号 | / | 扁型（B01、B02) | 钛合金 | 枚 | 1 | 5 | 5 | 江苏荷普医疗器械有限公司 | 江苏荷普医疗器械有限公司 | 2050 | 各省份中标(挂网)价
9167 | 00024671 | 跟骨接骨板 | 纯钛 | 各种规格型号 | 跟骨钢板－1 | 国食药监械（准）字2013第3460494号 | 各种规格 | GC1Z06 | 纯钛 | 块 | 1 | 1 | 1 | 山东威高骨科材料股份有限公司 | 山东威高骨科材料股份有限公司 | 3336 | 各省份中标(挂网)价
9168 | 00024979 | 垫片 | 钛合金 | 各种规格型号 | 垫片 | 国食药监械（准）字2014第3460234号（更） | φ8、10、12、15 | KDQ | 钛合金 | 枚 | 1 | 3 | 3 | 无锡市闻泰百得医疗器械有限公司 | 无锡市闻泰百得医疗器械有限公司 | 4000.1 | 各省份中标(挂网)价
9169 | 00025041 | 股骨远端锁定加压接骨板 | 纯钛 | 各种规格型号 | 锁定接骨板系统（锁定接骨板） | 国食药监械（准）字2014第3460942号 | 3-18孔 | YSD15/YSD16 型号描述：股骨远端外侧锁定接骨板（左/右） | 纯钛 | 块 | 1 | 12 | 12 | 常州华森医疗器械有限公司 | 常州华森医疗器械有限公司 | 6220 | 各省份中标(挂网)价
9170 | 00025286 | 胸腰椎后路固定棒 | 钛合金 | 长度≥150mm | 连接杆 | 国食药监械（准）字2014第3460377号 | Φ5.5*（150；160；180；200；250；280） | DF II | 钛合金 | 个 | 1 | 6 | 6 | 山东康盛医疗器械有限公司 | 山东康盛医疗器械有限公司 | 2800 | 各省份中标(挂网)价
9171 | 00025289 | 胸腰椎后路固定棒 | 钛合金 | 长度≥150mm | 连接杆 | 国食药监械（准）字2014第3460320号 | 6.0*250，500 | GB1Z-1 | 钛合金 | 根 | 1 | 2 | 2 | 山东威高骨科材料股份有限公司 | 山东威高骨科材料股份有限公司 | 1782 | 各省份中标(挂网)价
9172 | 00024580 | 髋臼螺钉 | 钴铬钼合金 | 各种规格型号 | 髋臼螺钉 | 国械注准20143462295 | HB4.0*15-40、 HB4.5*15-40、HB5.0*15-40、HB5.5*15-40、HB6.0*15-40、HB6.3*15-40、HB6.5*15-40 | HBZ03、HBZ06、HBQ03、HBQ06 | 不锈钢 | 枚 | 1 | 1 | 1 | 武汉德骼拜尔外科植入物有限公司 | 武汉德骼拜尔外科植入物有限公司 | 227.8 | 各省份中标(挂网)价
9173 | 00024976 | 掌指骨接骨板 | 纯钛 | 各种规格型号 | 重建T型接骨板-2 | 国食药监械（准）字2013第3461824号（更） | 4～10孔 | JP-72 | 纯钛 | 块 | 1 | 21 | 21 | 无锡市闻泰百得医疗器械有限公司 | 无锡市闻泰百得医疗器械有限公司 | 4515 | 各省份中标(挂网)价
9174 | 00025043 | 其它 | 各种材质 | 各种规格型号 | 高分子固定绷带 | 粤禅械备20150019号 | 15.0cm*360cm | KHCF06 | 玻璃纤维 | 卷 | 1 | 1 | 1 | 佛山市康鸿科技有限公司 | 佛山市康鸿科技有限公司 | 150 | 各省份中标(挂网)价
9175 | 00025279 | 掌指骨锁定加压接骨板 | 纯钛 | 各种规格型号 | 链式T型锁定板-6 | 国食药监械（准）字2013第3461827号（更） | 3～10孔，左、右 | SD-86 | 纯钛 | 块 | 1 | 36 | 36 | 无锡市闻泰百得医疗器械有限公司 | 无锡市闻泰百得医疗器械有限公司 | 7600 | 各省份中标(挂网)价
9176 | 00025046 | 小儿空心螺钉 | 钛合金 | 各种规格型号 | 尾部折断钉 | 国食药监械（准）字2014第3460234号（更） | 115~185mm，每间隔5mm为一规格； | GWPD | 钛合金 | 枚 | 1 | 1 | 1 | 无锡市闻泰百得医疗器械有限公司 | 无锡市闻泰百得医疗器械有限公司 | 3500.3 | 各省份中标(挂网)价
9177 | 00025297 | 胸腰椎侧弯矫形系统其它部件 | 各种材质 | 各种规格型号 | 连接杆 | 国食药监械（准）字2014第3460377号 | Φ5.5*（300；350） | DF II | 钛合金 | 个 | 1 | 2 | 2 | 山东康盛医疗器械有限公司 | 山东康盛医疗器械有限公司 | 3800 | 各省份中标(挂网)价
9178 | 00025200 | 万向胫骨远端内侧锁定加压接骨板 | 纯钛 | 各种规格型号 | 干骺端加压锁定接骨板-2 | 国食药监械（准）字2013第3460951号 | 3孔、4孔、5孔、6孔、7孔、8孔、9孔、10孔、11孔、12孔、13孔、14孔、15孔、16孔、17孔、18孔、19孔 | GC12Z01 | 纯钛 | 块 | 1 | 34 | 34 | 山东威高骨科材料股份有限公司 | 山东威高骨科材料股份有限公司 | 7700 | 各省份中标(挂网)价
9179 | 00025237 | 锁定螺钉 | 钛合金 | 直径＞4mm | 自攻自钻型锁定螺钉 | 国食药监械（准）字2013第3460951号 | 5.0*10-20，每隔2mm为一间隔； 5.0*55-90，每隔5mm为一间隔； 5.0*22-30, 每隔2mm为一间隔； 5.0*32-40，每隔2mm为一间隔；5.0*42-50，每隔2mm为一间隔；7.3*14，18； 7.3*22-30，每隔4mm为一间隔；7.3*35，40；7.3*45-100，每隔5mm为一间隔； | GC13Z02 | 钛合金 | 枚 | 1 | 135 | 135 | 山东威高骨科材料股份有限公司 | 山东威高骨科材料股份有限公司 | 471.4 | 各省份中标(挂网)价
9180 | 00025270 | 锁骨干锁定加压接骨板 | 纯钛 | 各种规格型号 | 锁骨加压锁定板-3 | 国食药监械（准）字2013第3460951号 | 2-18孔左，每隔一孔为一间隔；20孔左，22孔左，24孔左；2-18孔右，每隔一孔为一间隔；20孔右，22孔右，24孔右 | GC11Z01 | 纯钛 | 块 | 1 | 40 | 10 | 山东威高骨科材料股份有限公司 | 山东威高骨科材料股份有限公司 | 7200 | 各省份中标(挂网)价
9181 | 00025405 | 颈椎前路自动锁定板 | 钛合金 | ≥8孔 | 钢板 | 国食药监械（准）字2013第3460764号 | 57.5mm/60mm/62.5mm/65mm/67.5mm/70mm/72.5mm/75mm/77.5mm/80mm/82.5mm/85mm/87.5mm/90mm/92.5mm/95mm/97.5mm/100mm/102.5mm/105mm/107.5mm/110mm | GB4Z | 钛合金 | 块 | 1 | 8 | 8 | 山东威高骨科材料股份有限公司 | 山东威高骨科材料股份有限公司 | 12363.00 | 公立医疗机构供货价
9182 | 00025420 | 其它锁定螺钉 | 各种材质 | 各种规格型号 | 填塞钉 | 国食药监械（准）字2013第3460951号 | 3.5*2，6，10,14,16，18；4.5*2，6，10,14,16，18；5.0*2，6，10,14,16，18；7.0*2，6，10,14,16，18；7.3*2，6，10,14,16，18 | GC13Z03 | 钛合金 | 枚 | 1 | 2 | 2 | 山东威高骨科材料股份有限公司 | 山东威高骨科材料股份有限公司 | 288.00 | 各省份中标(挂网)价
9183 | 00025448 | 生物短柄-微孔带涂层 | 钛合金 | 各种规格型号 | 无领珍珠面弯柄 | 国食药监械（准）字2012第3460850 | 00#、1#、2#、3#、4#、5#、6#、7#、8#、9#、10# | Auxo I | 钛合金 | 个 | 1 | 11 | 10 | 北京威高亚华人工关节开发有限公司 | 北京威高亚华人工关节开发有限公司 | 12000 | 公立医疗机构供货价
9184 | 00025199 | 掌指骨锁定加压接骨板 | 纯钛 | 各种规格型号 | 链式T型锁定板-4 | 国食药监械（准）字2013第3461827号（更） | 5～11孔 | SD-84 | 纯钛 | 块 | 1 | 37 | 37 | 无锡市闻泰百得医疗器械有限公司 | 无锡市闻泰百得医疗器械有限公司 | 6499.95 | 各省份中标(挂网)价
9185 | 00025417 | 其它外固定 | 各种材质 | 各种规格型号 | 独立支架支撑杆 | 国械注进20153461157 | 10041/10039/80043 | 10041/10039/80043 | 不锈钢 | 套 | 1 | 3 | 3 | Orthofix Srl. | 上海中智医疗器械有限公司 | 3629 | 各省份中标(挂网)价
9186 | 00025450 | 外固定针 | 不锈钢 | 各种规格型号 | 骨牵引针（松质） | 苏苏械备20143139号 | Φ2／Φ2.5／Φ3／Φ3.5/Φ4／Φ4.5／Φ5／Φ5.5/Φ6.0／Φ6.5／Φ7.0×（25～400） | QYL08BA | 不锈钢 | 支 | 1 | 18 | 18 | 苏州爱得科技发展股份有限公司 | 苏州爱得科技发展股份有限公司 | 600 | 各省份中标(挂网)价
9187 | 00025056 | 连接棒 | 铝合金 | 各种规格型号 | 骨科外固定支架 连接棒 | 津械注准20152100040 | 单臂分体式外固定支架,自攻自钻针 | 单臂分体式外固定支架 | 铝合金 | 个 | 1 | 21 | 21 | 天津正天医疗器械有限公司 | 天津正天医疗器械有限公司 | 761 | 公立医疗机构供货价
9188 | 00025142 | 固定夹 | 不锈钢 | 各种规格型号 | 骨科外固定支架 棒针夹 | 津械注准20152100040 | 单臂分体式外固定支架,跟骨外架板 | 单臂分体式外固定支架 | 不锈钢 | 个 | 1 | 5 | 5 | 天津正天医疗器械有限公司 | 天津正天医疗器械有限公司 | 7849 | 公立医疗机构供货价
9189 | 00025143 | 穿刺针 | 不锈钢 | 各种规格型号 | 一次性使用骨水泥填充器 | 湘食药监械（准）字2014第2100087号 | 15ml | 15ml | 聚碳酸酯(PC) | 套 | 1 | 1 | 1 | 长沙迈诺医疗器械有限公司 | 长沙迈诺医疗器械有限公司 | 23000.00 | 各省份中标(挂网)价
9190 | 00025336 | 一体式胫骨平台 | 钽金属 | 各种规格型号 | NEXGEN 骨小梁金属 LPS 单件式胫骨平台 | 国食药监械（进）字2012第3464538号 | 3号C/D,10、3号C/D,12、3号C/D,14、3号C/D,17、4号C/D,10、4号C/D,12、4号C/D,14、4号C/D,17、5号C/D,10、5号C/D,12、5号C/D,14、5号C/D,17、6号C/D,10、6号C/D,12、6号C/D,14、6号C/D,17、3号E/F,10、3号E/F,12、3号E/F,14、3号E/F,17、4号E/F,10、4号E/F,12、4号E/F,14、4号E/F,17、5号C/D,10、5号C/D,12、5号C/D,14、5号C/D,17 | 00-5886-053-10、00-5886-053-12、00-5886-053-14、00-5886-053-17、00-5886-054-10、00-5886-054-12、00-5886-054-14、00-5886-054-17、00-5886-055-10、00-5886-055-12、00-5886-055-14、00-5886-055-17、00-5886-056-10、00-5886-056-12、00-5886-056-14、00-5886-056-17、00-5886-063-10、00-5886-063-12、00-5886-063-14、00-5886-063-17、00-5886-064-10、00-5886-064-12、00-5886-064-14、00-5886-064-17、00-5886-075-10、00-5886-075-12、00-5886-075-14、00-5886-075-17 | 材质-钽金属，超高分子量聚乙烯 | 个 | 1 | 27 | 27 | 捷迈骨金属科技公司（Zimmer Trabecular Metal Technology） | 捷迈（上海）医疗国际贸易有限公司 | 30600 | 各省份中标(挂网)价
9191 | 00025147 | 普通空心螺钉 | 钛合金 | 直径＞4mm | D7.0中空螺钉(自攻自钻16mm螺纹) | 国械注进20143465036 | 直径7.0，自攻自钻，16mm螺纹 | 3.414.30、3.414.35、3.414.40、3.414.45、3.414.50、3.414.55、3.414.60、3.414.65、3.414.70、3.414.75、3.414.80、3.414.85、3.414.90、3.414.95、3.414.100、3.414.105、3.414.110、3.414.115、3.414.120、3.414.125、3.414.130 | 钛合金 | 枚 | 1 | 21 | 21 | Koenigsee Implantate GmbH | 长沙德迈医疗器械有限公司 | 4363.9 | 各省份中标(挂网)价
9192 | 00025323 | 掌指骨锁定加压接骨板 | 纯钛 | 各种规格型号 | 桥接型锁定板 | 国食药监械（准）字2013第3461827号（更） | 4、6、8、10、12、14孔 | SD-87 | 纯钛 | 块 | 1 | 21 | 21 | 无锡市闻泰百得医疗器械有限公司 | 无锡市闻泰百得医疗器械有限公司 | 6499.95 | 各省份中标(挂网)价
9193 | 00025331 | 颈椎前路自动锁定板 | 钛合金 | ≤6孔 | 钢板 | 国食药监械（准）字2013第3460764号 | 19mm/21mm/23mm/25mm/27.5mm/30mm/32.5mm/35mm/37.5mm/40mm/42.5mm/45mm/47.5mm/50mm/52.5mm/55mm | GB4Z | 钛合金 | 块 | 1 | 15 | 15 | 山东威高骨科材料股份有限公司 | 山东威高骨科材料股份有限公司 | 7760 | 各省份中标(挂网)价
9194 | 00025453 | 掌指骨锁定加压接骨板 | 纯钛 | 各种规格型号 | 双Y型锁定板 | 国食药监械（准）字2013第3461827号（更） | 4孔 | SD-89 | 纯钛 | 块 | 1 | 5 | 5 | 无锡市闻泰百得医疗器械有限公司 | 无锡市闻泰百得医疗器械有限公司 | 6499.95 | 各省份中标(挂网)价
9195 | 00025490 | 其它线缆 | 各种材质 | 各种规格型号 | 1.8mm Dia 钢索 | 国食药监械(进)字2013第3465287号 | Cobalt Chrome Cable, 1.8mm Dia 钢索, 钴铬钨镍合金 | Cobalt Chrome Cable, 1.8mm Dia 钢索, 钴铬钨镍合金 | 钴铬钨镍合金 | 个 | 1 | 1 | 1 | 美国捷迈公司（Zimmer,Inc.） | 捷迈（上海）医疗国际贸易有限公司 | 8000 | 各省份中标(挂网)价
9196 | 00025419 | 胫骨近端外侧锁定加压接骨板 | 纯钛 | 各种规格型号 | 胫骨近端加压锁定板-1 | 国食药监械（准）字2013第3460951号 | 2孔、3孔、4孔、5孔、6孔、7孔、8孔、9孔、10孔、11孔、12孔、13孔、14孔、15孔、16孔、17孔、18孔、19孔 | GC12Z03 | 纯钛 | 块 | 1 | 36 | 36 | 山东威高骨科材料股份有限公司 | 山东威高骨科材料股份有限公司 | 8904.45 | 各省份中标(挂网)价
9197 | 00025367 | 连接环 | 碳素纤维 | 各种规格型号 | 骨科外固定支架 环支架 | 津械注准20152100040 | 环形外固定支架,碳纤维连接杆 | 环形外固定支架 | 碳纤维 | 个 | 1 | 16 | 16 | 天津正天医疗器械有限公司 | 天津正天医疗器械有限公司 | 1505 | 公立医疗机构供货价
9198 | 00025381 | 股骨远端锁定加压接骨板 | 钛合金 | 各种规格型号 | 股骨远端外侧锁定板-1（钛合金） | 国食药监械（准）字2013第3460951号 | 5孔、6孔、7孔、8孔、9孔、10孔、11孔、12孔、13孔、14孔、15孔、16孔 | GC12Z04 | 钛合金 | 块 | 1 | 24 | 24 | 山东威高骨科材料股份有限公司 | 山东威高骨科材料股份有限公司 | 10131.15 | 各省份中标(挂网)价
9199 | 00025394 | 足部矫形重建锁定板 | 钛合金 | 各种规格型号 | X型锁定板 | 国食药监械（准）字2013第3460951号 | 2孔、3孔、4孔、5孔、6孔、7孔、8孔、9孔、10孔、11孔、12孔、14孔、16孔、18孔 | GC12Z08 | 钛合金 | 块 | 1 | 14 | 14 | 山东威高骨科材料股份有限公司 | 山东威高骨科材料股份有限公司 | 10831 | 各省份中标(挂网)价
9200 | 00025398 | 其它 | 各种材质 | 各种规格型号 | 椎板修复体 | 国食药监械（准）字2014第3460708号 | 34-56¡Á30¡Á2-4¡Á6-12 | NNBD/40C | 医用纳米羟基磷灰石/聚酰胺66复合骨充填材料 | 个 | 1 | 9 | 9 | 四川国纳科技有限公司 | 四川国纳科技有限公司 | 9100 | 各省份中标(挂网)价
9201 | 00025590 | 骨水泥型抛光柄 | 钴铬钼合金 | 各种规格型号 | 无领抛光直柄 | 国食药监械（准）字2012第3460850 | 1#、2#、3#、4#、5#、6#、7# | wement II | 钴铬钼合金 | 个 | 1 | 7 | 7 | 北京威高亚华人工关节开发有限公司 | 北京威高亚华人工关节开发有限公司 | 11000 | 公立医疗机构供货价
9202 | 00025591 | 其它线缆 | 各种材质 | 各种规格型号 | 索钉 | 国食药监械(进)字2013第3465287号 | 483mm，35mm,40mm,45mm,65mm | 483mm，35mm,40mm,45mm,65mm | 不锈钢 | 个 | 1 | 4 | 4 | 美国捷迈公司（Zimmer,Inc.） | 捷迈（上海）医疗国际贸易有限公司 | 15200 | 各省份中标(挂网)价
9203 | 00025592 | 锁定螺钉 | 钛合金 | 直径≤4mm | 自攻型锁定螺钉 | 国食药监械（准）字2013第3460951号 | 2.4*6-12，每隔1mm为一间隔；2.4*14-20，每隔2mm为一间隔； 2.7*8-20，每隔2mm为一间隔； 2.7*30-40，每隔2mm为一间隔；2.7*45-60，每隔5mm为一间隔； | GC13Z01 | 钛合金 | 枚 | 1 | 37 | 37 | 山东威高骨科材料股份有限公司 | 山东威高骨科材料股份有限公司 | 373.5 | 各省份中标(挂网)价
9204 | 00025452 | 桡骨远端背侧锁定加压接骨板 | 钛合金 | 各种规格型号 | 桡骨远端L型加压锁定板 | 国食药监械（准）字2013第3460951号 | 2孔、3孔、4孔、5孔、6孔、7孔、8孔、9孔、10孔、11孔、12孔、14孔、16孔、18孔 | GC12Z08 | 钛合金 | 块 | 1 | 28 | 28 | 山东威高骨科材料股份有限公司 | 山东威高骨科材料股份有限公司 | 11033 | 各省份中标(挂网)价
9205 | 00025457 | 直型动力加压接骨板 | 纯钛 | 各种规格型号 | LC-DCP宽低接触板 | 国械注进20153461138 | 6、7、8、9、10、11、12、13、14、15、16、17、18、20孔 | 5.240.06、5.240.07、5.240.08、5.240.09、5.240.10、5.240.11、5.240.12、5.240.13、5.240.14、5.240.15、5.240.16、5.240.17、5.240.18、5.240.20 | 纯钛 | 块 | 1 | 14 | 14 | Koenigsee Implantate GmbH | 长沙德迈医疗器械有限公司 | 9146 | 各省份中标(挂网)价
9206 | 00025380 | 尾钉 | 钛合金 | 各种规格型号 | Expert? 尾帽, 延长 15 mm, 用于Expert? ALFN | 国食药监械(进)字2014第3464093号 | Expert? 尾帽, 延长 0 mm, 用于Expert? ALFN 8.2 mm, 钛合金 (TAN), 深紫色 Expert? 尾帽, 延长 5 mm, 用于Expert? ALFN 8.2 mm, 钛合金 (TAN), 深紫色 Expert? 尾帽, 延长 10 mm, 用于Expert? ALFN 8.2 mm, 钛合金 (TAN), 深紫色 Expert? 尾帽, 延长 15 mm, 用于Expert? ALFN 8.2 mm, 钛合金 (TAN), 深紫色 | 04.031.000 04.031.001 04.031.002 04.031.003 | 钛合金 | 个 | 1 | 4 | 4 | Synthes GmbH | 强生(上海）医疗器材有限公司 | 2183.6 | 各省份中标(挂网)价
9207 | 00025442 | 胸腰椎后路万向横连 | 钛合金 | 各种规格型号 | 横连杆装配（Legerity万向角度横连杆装配） | 国食药监械（准）字2014第3460377号 | Φ5.5*（25-30；30-40；40-60；56-76） | DF II | 钛合金 | 个 | 1 | 4 | 4 | 山东康盛医疗器械有限公司 | 山东康盛医疗器械有限公司 | 4600 | 各省份中标(挂网)价
9208 | 00025402 | 连接环 | 铝合金 | 各种规格型号 | 骨科外固定支架 环支架 | 津械注准20152100040 | 环形外固定支架,连接杆/转向头/夹钳 | 环形外固定支架 | 铝合金 | 个 | 1 | 16 | 16 | 天津正天医疗器械有限公司 | 天津正天医疗器械有限公司 | 607 | 公立医疗机构供货价
9209 | 00025454 | 股骨环抱接骨板 | 钛合金 | 各种规格型号 | 大粗隆再接合装置 | 国食药监械(进)字2013第3465287号 | 50.8mm,635mm | 50.8mm,635mm | Ti6A14V钛合金/钴铬钨镍合金 | 个 | 1 | 2 | 2 | 美国捷迈公司（Zimmer,Inc.） | 捷迈（上海）医疗国际贸易有限公司 | 38508 | 各省份中标(挂网)价
9210 | 00025595 | 胸腰椎后路固定钩 | 钛合金 | 各种规格型号 | 复位骨钩 | 国食药监械（准）字2014第3460320号 | 6.0椎弓根钩，6.0椎板钩，6.0横突钩 | GB1Z-1 | 钛合金 | 个 | 1 | 3 | 3 | 山东威高骨科材料股份有限公司 | 山东威高骨科材料股份有限公司 | 3750 | 各省份中标(挂网)价
9211 | 00025599 | 其它锁定螺钉 | 各种材质 | 各种规格型号 | 平头自攻型锁定螺钉 | 国食药监械（准）字2013第3460951号 | 1.5×6-11，每隔1mm为一间隔；1.5×12-32，每隔2mm为一间隔；2.0x6-11,每隔1mm为一间隔；2.0x12-32,每隔2mm为一间隔；2.4x6-11,每隔1mm为一间隔；2.4x12-32,每隔2mm为一间隔；7.0x35-120,每隔5mm为一间隔；2.7x8-26,每隔2mm为一间隔；2.7x28-40,每隔2mm为一间隔；2.7x45-60，每隔5mm为一间隔；3.5x10-30,每隔2mm为一间隔；3.5x35-90,每隔5mm为一间隔；5.0x10-50,每隔2mm为一间隔；5.0x55-120,每隔5mm为一间隔；7.0x14-30,每隔4mm为一间隔；7.3x14-30,每隔4mm为一间隔；7.3x35-120,每隔5mm为一间隔 | GC13Z05 | 钛合金 | 枚 | 1 | 175 | 175 | 山东威高骨科材料股份有限公司 | 山东威高骨科材料股份有限公司 | 1476 | 公立医疗机构供货价
9212 | 00024980 | 股骨远端微创锁定接骨板 | 钛合金 | 各种规格型号 | 股骨远端外侧微创接骨板（LISS左右式） | 国械注准20153462077 | 3-20孔 | JPSD126 | 钛合金 | 块 | 1 | 18 | 18 | 江苏国立医疗器械有限公司 | 江苏国立医疗器械有限公司 | 13800 | 公立医疗机构供货价
9213 | 00025459 | 连接棒 | 不锈钢 | 各种规格型号 | 骨科外固定支架 螺纹棒 | 津械注准20152100040 | 环形外固定支架 | 环形外固定支架 | 不锈钢 | 个 | 1 | 11 | 11 | 天津正天医疗器械有限公司 | 天津正天医疗器械有限公司 | 607 | 公立医疗机构供货价
9214 | 00025483 | 固定夹 | 铝合金 | 各种规格型号 | 骨科外固定支架 针夹 | 津械注准20152100040 | 环形外固定支架,针块/连接夹 | 环形外固定支架 | 铝合金 | 个 | 1 | 8 | 8 | 天津正天医疗器械有限公司 | 天津正天医疗器械有限公司 | 1505 | 公立医疗机构供货价
9215 | 00025382 | 胸腰椎后路固定系统其它部件 | 各种材质 | 各种规格型号 | 侧方联接器 | 国食药监械（准）字2014第3460320号 | 6.0 | GB1Z-1 | 钛合金 | 枚 | 1 | 1 | 1 | 山东威高骨科材料股份有限公司 | 山东威高骨科材料股份有限公司 | 2366 | 各省份中标(挂网)价
9216 | 00025384 | 普通空心螺钉 | 钛合金 | 直径＞4mm | 无头加压空心钉 | 国食药监械（准）字2014第3460234号（更） | φ5.0、6.0 | KDLW II | 钛合金 | 枚 | 1 | 24 | 24 | 无锡市闻泰百得医疗器械有限公司 | 无锡市闻泰百得医疗器械有限公司 | 4000 | 各省份中标(挂网)价
9217 | 00025481 | 普通空心螺钉 | 钛合金 | 直径＞4mm | 6.5mm空心螺钉, 全螺纹(钛合金, 灭菌装) | 国械注进20153463639 | 71107230S，71107235S，71107240S，71107245S，71107250S，71107255S，71107260S，71107265S，71107270S，71107275S，71107280S，71107285S，71107290S，71107295S，71107300S，71107305S，71107310S，71107315S，71107320S，71107325S，71107330S，71107335S，71107340S，71107345S，71107350S，71107355S，71107360S，71107365S，71107370S，71107375S，71107380S | 71107230S，71107235S，71107240S，71107245S，71107250S，71107255S，71107260S，71107265S，71107270S，71107275S，71107280S，71107285S，71107290S，71107295S，71107300S，71107305S，71107310S，71107315S，71107320S，71107325S，71107330S，71107335S，71107340S，71107345S，71107350S，71107355S，71107360S，71107365S，71107370S，71107375S，71107380S | 材料为ISO 5832-3的钛合金 与ISO 5832-1的不锈钢材料 | 个 | 1 | 31 | 31 | 美国 Smith & Nephew，Inc. | 施乐辉医用产品国际贸易（上海）有限公司（总代） | 1854 | 各省份中标(挂网)价
9218 | 00025486 | 锁定螺钉 | 钛合金 | 直径≤4mm | 自攻型锁定螺钉 | 国食药监械（准）字2013第3460951号 | 2.0*6-12，每隔1mm为一间隔；2.0*14-20，每隔2mm为一间隔； 2.0*22-32，每隔2mm为一间隔；2.4*22-32，每隔2mm为一间隔；2.7*22，24,26,28；1.5×22-32，每隔2mm为一间隔； 1.5×6-12，每隔1mm为一间隔；1.5×14-20，每隔2mm为一间隔； | GC13Z01 | 钛合金 | 枚 | 1 | 34 | 34 | 山东威高骨科材料股份有限公司 | 山东威高骨科材料股份有限公司 | 471.4 | 各省份中标(挂网)价
9219 | 00025488 | 直型锁定加压接骨板 | 纯钛 | 各种规格型号 | 直型锁定板-2 | 国食药监械（准）字2013第3461827号（更） | 2～6孔 | SD-90 | 纯钛 | 块 | 1 | 11 | 11 | 无锡市闻泰百得医疗器械有限公司 | 无锡市闻泰百得医疗器械有限公司 | 6300.2 | 各省份中标(挂网)价
9220 | 00025498 | 掌指骨接骨板 | 纯钛 | 各种规格型号 | 双Y型接骨板 | 国食药监械（准）字2013第3461824号（更） | 4孔 | JP-81 | 纯钛 | 块 | 1 | 7 | 7 | 无锡市闻泰百得医疗器械有限公司 | 无锡市闻泰百得医疗器械有限公司 | 4515 | 各省份中标(挂网)价
9221 | 00025621 | 腰椎后路肾形融合器 | 聚醚醚酮（PEEK） | 各种规格型号 | 腰椎融合器 | 国械注进20153463939 | 1114-0707；1114-0708；1114-0709；1114-0710；1114-0711；1114-0712；1114-0713；1114-0714；1114-0715；1114-0716； | 1114-0707；1114-0708；1114-0709；1114-0710；1114-0711；1114-0712；1114-0713；1114-0714；1114-0715；1114-0716； | 聚醚醚酮（PEEK） | 1个/包 | 1 | 10 | 10 | 韩国 GS Medical Co.,Ltd. | 上海昊菲尼贸易中心 | 23500 | 公立医疗机构供货价
9222 | 00026041 | 其它外固定 | 各种材质 | 各种规格型号 | 组合式多功能外固定支架 | 沪械注准20142100003 | 肱骨近端构型 | 组合式K型 | 铝锌合金 | 套 | 1 | 1 | 1 | 上海康定医疗器械有限公司 | 上海康定医疗器械有限公司 | 10500 | 公立医疗机构供货价
9223 | 00026045 | 其它外固定 | 各种材质 | 各种规格型号 | 组合式多功能外固定支架 | 沪械注准20142100003 | 骨盆构型 | 组合式L型 | 铝锌合金 | 套 | 1 | 1 | 1 | 上海康定医疗器械有限公司 | 上海康定医疗器械有限公司 | 9500 | 公立医疗机构供货价
9224 | 00026048 | 股骨垫块-远端 | 钴铬钼合金 | 各种规格型号 | 股骨块 | 国食药监械（进）字2014第3463795号 | 股骨远端垫块:SIZE 1 X 5MM；SIZE 1 X 10MM；SIZE 2 X 5MM；SIZE 2 X 10MM；SIZE 3 X 5MM；SIZE 3 X 10MM；SIZE 4 X 5MM；SIZE 4 X 10MM；SIZE 5 X 5MM；SIZE 5 X 10MM | KFDAN105；KFDAN110；KFDAN205；KFDAN210；KFDAN305；KFDAN310；KFDAN405；KFDAN410；KFDAN505；KFDAN510 | 钴铬钼合金 | 盒 | 1 | 10 | 10 | 微创骨科股份有限公司（Microport Orthopedics,Inc.） | 上海微创医疗器械（集团）有限公司（代理） | 3368 | 各省份中标(挂网)价
9225 | 00026049 | 胸腰椎后路微创系统其它部件 | 各种材质 | 各种规格型号 | 生长阀 | 国食药监械（准）字2014第3460345号 | 5.5/5.5，6.0/5.5， | GB1Z-10 | 钛合金 | 个 | 1 | 2 | 2 | 山东威高骨科材料股份有限公司 | 山东威高骨科材料股份有限公司 | 2250.00 | 各省份中标(挂网)价
9226 | 00026087 | 股骨干顺行交锁髓内钉 | 钛合金 | 各种规格型号 | 松质骨螺钉，固定角，灭菌 | 国食药监械(进)字2014第3460840号 | 6.0mm X 50mm/6.0mm X 55mm/6.0mm X 60mm/6.0mm X 65mm/6.0mm X 70mm/6.0mm X 75mm/6.0mm X 80mm/6.0mm X 85mm/6.0mm X 90mm/6.0mm X 95mm/6.0mm X 100mm/6.0mm X 105mm/6.0mm X 110mm/6.0mm X 115mm/6.0mm X 120mm/6.0mm X 125mm/6.0mm X 130mm/6.0mm X 135mm/6.0mm X 140mm | 00-2484-020-50/47-2483-055-60/47-2483-060-60/47-2483-065-60/47-2483-070-60/47-2483-075-60/47-2483-080-60/47-2483-085-60/47-2483-090-60/47-2483-095-60/47-2483-100-60/47-2483-105-60/47-2483-110-60/47-2483-115-60/47-2483-120-60/47-2483-125-60/47-2483-130-60/47-2483-135-60/47-2483-140-60 | TI 6A 14V 合金 | 个 | 1 | 18 | 18 | 美国捷迈公司（Zimmer,Inc.） | 捷迈（上海）医疗国际贸易有限公司 | 1895.08 | 各省份中标(挂网)价
9227 | 00026090 | 胸腰椎后路固定棒 | 钛合金 | 长度90mm-150mm | 连接棒 | 国食药监械（准）字2013第3461822号（更） | 5.5*100～150mm，每间隔10mm为一规格 | JHL-VII | 钛合金 | 根 | 1 | 4 | 4 | 无锡市闻泰百得医疗器械有限公司 | 无锡市闻泰百得医疗器械有限公司 | 2550 | 各省份中标(挂网)价
9228 | 00025649 | 股骨近端锁定加压接骨板 | 钛合金 | 各种规格型号 | 股骨干加压锁定板-2（钛合金） | 国食药监械（准）字2013第3460951号 | 5孔、6孔、7孔、8孔、9孔、10孔、11孔、12孔、13孔、14孔、15孔、16孔 | GC12Z04 | 钛合金 | 块 | 1 | 12 | 12 | 山东威高骨科材料股份有限公司 | 山东威高骨科材料股份有限公司 | 9775 | 各省份中标(挂网)价
9229 | 00025766 | 股骨头 | 钴铬钼合金 | 直径32mm | 球头 | 国食药监械（准）字2012第3460850 | 32S，32M，32L | 32S，32M，32L | 钴铬钼合金 | 个 | 1 | 3 | 3 | 北京威高亚华人工关节开发有限公司 | 北京威高亚华人工关节开发有限公司 | 6500 | 公立医疗机构供货价
9230 | 00025771 | 直型锁定重建型接骨板 | 钛合金 | 各种规格型号 | 锁定板 | 国食药监械（准）字2013第3460951号 | 2-10孔，每隔一孔为一间隔;12-24孔，每隔两孔为一间隔 | GC11Z02 | 钛合金 | 块 | 1 | 16 | 16 | 山东威高骨科材料股份有限公司 | 山东威高骨科材料股份有限公司 | 11000 | 各省份中标(挂网)价
9231 | 00026142 | 胫骨干交锁髓内钉 | 钛合金 | 各种规格型号 | 皮质骨螺钉，半螺纹，非灭菌 | 国食药监械(进)字2014第3460840号 | 4.0mm X 20mm/4.0mm X 22.5mm/4.0mm X 25mm/4.0mm X 27.5mm/4.0mm X 30mm/4.0mm X 32.5mm/4.0mm X 35mm/4.0mm X 37.5mm/4.0mm X 40mm/4.0mm X 42.5mm/4.0mm X 45mm/4.0mm X 47.5mm/4.0mm X 50mm/4.0mm X 52.5mm/4.0mm X 55mm/4.0mm X 57.5mm/4.0mm X 60mm/4.0mm X 65mm/4.0mm X 70mm/4.0mm X 75mm/4.0mm X 80mm/4.0mm X 85mm/4.0mm X 90mm/4.0mm X 95mm/4.0mm X 100mm | 00-2483-020-40/00-2483-022-40/00-2483-025-40/00-2483-027-40/00-2483-030-40/00-2483-032-40/00-2483-035-40/00-2483-037-40/00-2483-040-40/00-2483-042-40/00-2483-045-40/00-2483-047-40/00-2483-050-40/00-2483-052-40/00-2483-055-40/00-2483-057-40/00-2483-060-40/00-2483-065-40/00-2483-070-40/00-2483-075-40/00-2483-080-40/00-2483-085-40/00-2483-090-40/00-2483-095-40/00-2483-100-40 | TI 6A 14V 合金 | 个 | 1 | 25 | 25 | 美国捷迈公司（Zimmer,Inc.） | 捷迈（上海）医疗国际贸易有限公司 | 2731.05 | 各省份中标(挂网)价
9232 | 00026147 | 胸腰椎后路固定棒 | 钛合金 | 长度≥150mm | 连接棒 | 国食药监械（准）字2013第3461822号（更） | 5.5*160～500mm，每间隔10mm为一规格 | JHL-VI | 钛合金 | 根 | 1 | 35 | 35 | 无锡市闻泰百得医疗器械有限公司 | 无锡市闻泰百得医疗器械有限公司 | 3600 | 各省份中标(挂网)价
9233 | 00025773 | 足部矫形重建锁定板 | 纯钛 | 各种规格型号 | 微型骨髁锁定板（2.0） | 国食药监械（准）字2013第3460951号 | 2-11孔，每隔一孔为一间隔;12-18孔，每隔两孔为一间隔 | GC12Z08 | 纯钛 | 块 | 1 | 14 | 14 | 山东威高骨科材料股份有限公司 | 山东威高骨科材料股份有限公司 | 6536.8 | 各省份中标(挂网)价
9234 | 00025780 | 足部锁定加压接骨板 | 纯钛 | 各种规格型号 | 跖骨基底钢板（重度） | 国食药监械（准）字2013第3460951号 | 左、右 | GC12Z08 | 纯钛 | 块 | 1 | 2 | 2 | 山东威高骨科材料股份有限公司 | 山东威高骨科材料股份有限公司 | 5780 | 各省份中标(挂网)价
9235 | 00025822 | 椎体成形系统其它部件 | 各种材质 | 各种规格型号 | 骨水泥填充器(4.2-III) | 鲁食药监械（准）字2014第2100160号 | 3.4 | GBCC | 不锈钢 | 个 | 1 | 3 | 3 | 山东威高骨科材料股份有限公司 | 山东威高骨科材料股份有限公司 | 4375.00 | 各省份中标(挂网)价
9236 | 00025823 | 桡骨远端背侧锁定加压接骨板 | 钛合金 | 各种规格型号 | 斜T型加压锁定板-2（钛合金） | 国食药监械（准）字2013第3460951号 | 2孔、3孔、4孔、5孔、6孔、7孔、8孔、9孔、10孔 | GC12Z05 | 钛合金 | 块 | 1 | 18 | 18 | 山东威高骨科材料股份有限公司 | 山东威高骨科材料股份有限公司 | 5500 | 各省份中标(挂网)价
9237 | 00024575 | 桡骨远端掌侧锁定加压接骨板 | 纯钛 | 各种规格型号 | 斜T形桡骨远端锁定板 | 国食药监械（进）字2013第3462850号 | 3/2、3/3、3/4、3/5、3/6、3/7、3/8、3/10、3/13、4/3、4/4、4/6、4/8、5/2、5/3、5/4、5/5、5/6、5/7、5/8孔，分左右 | 5.876.32、5.876.33、5.876.34、5.876.35、5.876.36、5.876.37、5.876.38、5.876.310、5.876.313、5.876.43、5.876.43/2、5.876.44、5.876.44/2、5.876.46/2、5.876.48/2、5.876.48/3、5.876.52、5.876.53、5.876.54、5.876.55、5.876.56、5.876.57、5.876.58、5.877.32、5.877.33、5.877.34、5.877.35、5.877.36、5.877.37、5.877.38、5.877.310、5.877.313、5.877.43、5.877.43/2、5.877.44、5.877.44/2、5.877.46/2、5.877.48/2、5.877.48/3、5.877.52、5.877.53、5.877.54、5.877.55、5.877.56、5.877.57、5.877.58 | 纯钛 | 块 | 1 | 45 | 45 | Koenigsee Implantate GmbH | 长沙德迈医疗器械有限公司 | 9610.1 | 各省份中标(挂网)价
9238 | 00025241 | 股骨干顺行交锁髓内钉 | 钛合金 | 各种规格型号 | 顺行股骨髓内钉通用型 | 国食药监械(进)字2014第3460840号 | 9.3mm X 26cm/9.3mm X 28cm/9.3mm X 30cm/9.3mm X 32cm/9.3mm X 34cm/9.3mm X 36cm/9.3mm X 38cm/9.3mm X 40cm/9.3mm X 42cm/9.3mm X 44cm/9.3mm X 46cm/9.3mm X 48cm/10mm X 24cm/10mm X 26cm/10mm X 28cm/10mm X 30cm/10mm X 32cm/10mm X 34cm/10mm X 36cm/10mm X 38cm/10mm X 40cm/10mm X 42cm/10mm X 44cm/10mm X 46cm/10mm X 48cm/11mm X 24cm/11mm X 26cm/11mm X 28cm/11mm X 30cm/11mm X 32cm/11mm X 34cm/11mm X 36cm/11mm X 38cm/11mm X 40cm/11mm X 42cm/11mm X 44cm/11mm X 46cm/11mm X 48cm/12mm X 24cm/12mm X 26cm/12mm X 28cm/12mm X 30cm/12mm X 32cm/12mm X 34cm/12mm X 36cm/12mm X 38cm/12mm X 40cm/12mm X 42cm/12mm X 44cm/12mm X 46cm/12mm X 48cm/13mm X 24cm/13mm X 26cm/13mm X 28cm/13mm X 30cm/13mm X 32cm/13mm X 34cm/13mm X 36cm/13mm X 38cm/13mm X 40cm/13mm X 42cm/13mm X 44cm/13mm X 46cm/13mm X 48cm/14mm X 24cm/14mm X 26cm/14mm X 28cm/14mm X 30cm/14mm X 32cm/14mm X 34cm/14mm X 36cm/14mm X 38cm/14mm X 40cm/14mm X 42cm/14mm X 44cm/14mm X 46cm/14mm X 48cm/15mm X 24cm/15mm X 26cm/15mm X 28cm/15mm X 30cm/15mm X 32cm/15mm X 34cm/15mm X 36cm/15mm X 38cm/15mm X 40cm/15mm X 42cm/15mm X 44cm/15mm X 46cm/15mm X 48cm | 47-2491-260-09/47-2491-280-09/47-2491-300-09/47-2491-320-09/47-2491-340-09/47-2491-360-09/47-2491-380-09/47-2491-400-09/47-2491-420-09/47-2491-440-09/47-2491-460-09/47-2491-480-09/47-2491-240-10/47-2491-260-10/47-2491-280-10/47-2491-300-10/47-2491-320-10/47-2491-340-10/47-2491-360-10/47-2491-380-10/47-2491-400-10/47-2491-420-10/47-2491-440-10/47-2491-460-10/47-2491-480-10/47-2491-240-11/47-2491-260-11/47-2491-280-11/47-2491-300-11/47-2491-320-11/47-2491-340-11/47-2491-360-11/47-2491-380-11/47-2491-400-11/47-2491-420-11/47-2491-440-11/47-2491-460-11/47-2491-480-11/47-2491-240-12/47-2491-260-12/47-2491-280-12/47-2491-300-12/47-2491-320-12/47-2491-340-12/47-2491-360-12/47-2491-380-12/47-2491-400-12/47-2491-420-12/47-2491-440-12/47-2491-460-12/47-2491-480-12/47-2491-240-13/47-2491-260-13/47-2491-280-13/47-2491-300-13/47-2491-320-13/47-2491-340-13/47-2491-360-13/47-2491-380-13/47-2491-400-13/47-2491-420-13/47-2491-440-13/47-2491-460-13/47-2491-480-13/47-2491-240-14/47-2491-260-14/47-2491-280-14/47-2491-300-14/47-2491-320-14/47-2491-340-14/47-2491-360-14/47-2491-380-14/47-2491-400-14/47-2491-420-14/47-2491-440-14/47-2491-460-14/47-2491-480-14/47-2491-240-15/47-2491-260-15/47-2491-280-15/47-2491-300-15/47-2491-320-15/47-2491-340-15/47-2491-360-15/47-2491-380-15/47-2491-400-15/47-2491-420-15/47-2491-440-15/47-2491-460-15/47-2491-480-15 | Ti6Al4V合金材料 | 个 | 1 | 90 | 90 | 美国捷迈公司（Zimmer,Inc.） | 捷迈（上海）医疗国际贸易有限公司 | 19380 | 各省份中标(挂网)价
9239 | 00025774 | 足部矫形重建锁定板 | 纯钛 | 各种规格型号 | 微型骨髁锁定板（1.5） | 国食药监械（准）字2013第3460951号 | 2-11孔，每隔一孔为一间隔;12-18孔，每隔两孔为一间隔 | GC12Z08 | 纯钛 | 块 | 1 | 14 | 14 | 山东威高骨科材料股份有限公司 | 山东威高骨科材料股份有限公司 | 6536.8 | 各省份中标(挂网)价
9240 | 00025775 | 穿刺针 | 不锈钢 | 各种规格型号 | 穿刺针装配(4.2-I) | 鲁食药监械（准）字2014第2100160号 | 3.0 | GBCC | 不锈钢 | 件 | 1 | 2 | 2 | 山东威高骨科材料股份有限公司 | 山东威高骨科材料股份有限公司 | 2187.00 | 各省份中标(挂网)价
9241 | 00025834 | 椎体成形系统其它部件 | 各种材质 | 各种规格型号 | 穿刺针装配(5.5-V) | 鲁食药监械（准）字2014第2100160号 | 4.0 | GBCC | 不锈钢 | 个 | 1 | 1 | 1 | 山东威高骨科材料股份有限公司 | 山东威高骨科材料股份有限公司 | 3281.00 | 各省份中标(挂网)价
9242 | 00026032 | 胸腰椎后路微创系统其它部件 | 各种材质 | 各种规格型号 | 长多米诺接头 | 国食药监械（准）字2014第3460345号 | 5.5/5.5， 5.5/6.0， | GB1Z-10 | 钛合金 | 个 | 1 | 2 | 2 | 山东威高骨科材料股份有限公司 | 山东威高骨科材料股份有限公司 | 2560.00 | 各省份中标(挂网)价
9243 | 00025703 | 胫骨近端外侧锁定加压接骨板 | 钛合金 | 各种规格型号 | T型加压锁定板-2（钛合金） | 国食药监械（准）字2013第3460951号 | 2孔、3孔、4孔、5孔、6孔、7孔、8孔、9孔、10孔 | GC12Z05 | 钛合金 | 块 | 1 | 9 | 9 | 山东威高骨科材料股份有限公司 | 山东威高骨科材料股份有限公司 | 10886 | 各省份中标(挂网)价
9244 | 00025830 | 椎体成形系统其它部件 | 各种材质 | 各种规格型号 | 骨水泥搅拌器(40-I) | 鲁食药监械（准）字2014第2100160号 | 40ml | GBJB | 不锈钢 | 个 | 1 | 1 | 1 | 山东威高骨科材料股份有限公司 | 山东威高骨科材料股份有限公司 | 1640.00 | 各省份中标(挂网)价
9245 | 00025964 | 中粘度骨水泥 | 甲基丙烯酸甲酯和聚甲基丙烯酸甲酯 | 20g | 骨水泥 | 国食药监械（进）字2014第3652518号 | 1230 | 1230 | 聚甲基丙烯酸甲酯、甲基丙烯酸甲酯单体 | 盒 | 1 | 1 | 1 | 意大利 Tecres S.P.A. | 上海凯利泰医疗科技股份有限公司（代理） | 1355 | 各省份中标(挂网)价
9246 | 00025965 | 胫骨远端内侧动力加压接骨板 | 钛合金 | 各种规格型号 | 胫骨远端内侧接骨板（左右式） | 国食药监械（准）字2013第3460900号（更） | 5-20孔 | JPQ55 | 钛合金 | 块 | 1 | 16 | 16 | 江苏国立医疗器械有限公司 | 江苏国立医疗器械有限公司 | 8925 | 各省份中标(挂网)价
9247 | 00025975 | 腓骨远端外侧锁定加压接骨板 | 纯钛 | 各种规格型号 | 腓骨远端外侧加压锁定板-2 | 国食药监械（准）字2013第3460951号 | 3-12孔左，每隔一孔为一间隔;3-12孔右，每隔一孔为一间隔 | GC12Z06 | 纯钛 | 块 | 1 | 20 | 20 | 山东威高骨科材料股份有限公司 | 山东威高骨科材料股份有限公司 | 7395 | 各省份中标(挂网)价
9248 | 00025055 | 连接棒 | 铝合金 | 各种规格型号 | 骨科外固定支架 连接棒 | 津械注准20152100040 | 单臂分体式外固定支架,骨针 | 单臂分体式外固定支架 | 铝合金 | 个 | 1 | 3 | 3 | 天津正天医疗器械有限公司 | 天津正天医疗器械有限公司 | 761 | 公立医疗机构供货价
9249 | 00025769 | 经皮胸腰椎后路固定棒 | 钛合金 | 长度≤90mm | 连接杆 | 国食药监械（准）字2014第3460345号 | 5.5*25，30，35，40，45，50，55，60，65，70，75，80，85，90 | GB1Z-10 | 钛合金 | 根 | 1 | 28 | 28 | 山东威高骨科材料股份有限公司 | 山东威高骨科材料股份有限公司 | 3825 | 公立医疗机构供货价
9250 | 00025835 | 生物直柄－微孔 | 钛合金 | 各种规格型号 | 股骨柄 | 国食药监械（进）字2014第3460880号 | 01/0/1/2/3/4/5/6/7/8/9/10/11/12 | 2839/2840/2841/2842/2843/2844/2845/2846/2847/2848/2849/2850/2851/2852 | Ti6A17Nb | 个 | 1 | 14 | 14 | 捷迈责任有限公司（Zimmer GmbH） | 捷迈（上海）医疗国际贸易有限公司 | 18402.5 | 各省份中标(挂网)价
9251 | 00026094 | 胸腰椎后路固定棒 | 钛合金 | 长度≤90mm | 连接棒 | 国食药监械（准）字2013第3461822号（更） | 5.5*50～90mm，每间隔10mm为一规格 | JHL-VII | 钛合金 | 块 | 1 | 5 | 5 | 无锡市闻泰百得医疗器械有限公司 | 无锡市闻泰百得医疗器械有限公司 | 2550 | 各省份中标(挂网)价
9252 | 00026095 | 螺旋刀片 | 钛合金 | 各种规格型号 | 交锁髓内钉（刀片式粗隆钉交锁骨螺钉） | 国食药监械（准）字2014第3460929号 | （Φ10.0～Φ11.0）×（70～120） | NXYMK01 | 钛合金 | 支 | 1 | 13 | 13 | 常州市南翔医疗器械有限公司 | 常州市南翔医疗器械有限公司 | 5000 | 各省份中标(挂网)价
9253 | 00025651 | 胸腰椎后路固定系统其它部件 | 各种材质 | 各种规格型号 | 生长阀 | 国食药监械（准）字2014第3460346号 | 5.5/5.5，6.0/5.5， | GB1Z-2 | 钛合金 | 个 | 1 | 2 | 2 | 山东威高骨科材料股份有限公司 | 山东威高骨科材料股份有限公司 | 1989 | 各省份中标(挂网)价
9254 | 00025716 | 弧形锁定重建型接骨板 | 钛合金 | 各种规格型号 | 弯型锁定重建板-1 | 国食药监械（准）字2013第3460951号 | 2-10孔，每隔一孔为一间隔;12-24孔，每隔两孔为一间隔 | GC11Z02 | 钛合金 | 块 | 1 | 16 | 16 | 山东威高骨科材料股份有限公司 | 山东威高骨科材料股份有限公司 | 8900 | 各省份中标(挂网)价
9255 | 00024925 | 掌指骨接骨板 | 钛合金 | 各种规格型号 | 微Z型接骨板（左右式） | 国食药监械（准）字2013第3460900号（更） | 4-6孔 | JPQ10 | 钛合金 | 块 | 1 | 2 | 2 | 江苏国立医疗器械有限公司 | 江苏国立医疗器械有限公司 | 5270 | 各省份中标(挂网)价
9256 | 00024926 | 掌指骨锁定加压接骨板 | 钛合金 | 各种规格型号 | 指骨接骨板 | 国械注准20153462077 | 2-12孔 | ZXSD01 | 钛合金 | 块 | 1 | 5 | 5 | 江苏国立医疗器械有限公司 | 江苏国立医疗器械有限公司 | 6800 | 公立医疗机构供货价
9257 | 00026034 | 骨水泥股骨延长杆 | 钴铬钼合金 | 各种规格型号 | 延长柄 | 国食药监械（进）字2014第3463795号 | 15 X 30MM；10 X 65MM；12 X 65MM；14 X 65MM；16 X 65MM；18 X 65MM；10 X 100MM；12 X 100MM；14 X 100MM；16 X 100MM；18 X 100MM；10 X 140MM；12 X 140MM；14 X 140MM；16 X 140MM；18 X 140MM | KSC01530；KSC01065；KSC01265；KSC01465；KSC01665；KSC01865；KSC10100；KSC12100；KSC14100；KSC16100；KSC18100；KSC10140；KSC12140；KSC14140；KSC16140；KSC18140 | 钴铬钼合金 | 盒 | 1 | 16 | 16 | 微创骨科股份有限公司（Microport Orthopedics,Inc.） | 上海微创医疗器械（集团）有限公司（代理） | 5288 | 各省份中标(挂网)价
9258 | 00026151 | 直型锁定加压接骨板 | 钛合金 | 各种规格型号 | 窄动力加压接骨板 | 国械注准20153462077 | 4-16孔 | ZXSD05 | 钛合金 | 块 | 1 | 13 | 13 | 江苏国立医疗器械有限公司 | 江苏国立医疗器械有限公司 | 13800 | 公立医疗机构供货价
9259 | 00006390 | 胸腰椎后路固定系统其它部件 | 各种材质 | 各种规格型号 | 脊柱后路内固定系统（商品名：Devine） | 国械注准20143462104 | 胸椎斜角钩（灭菌）左、右 | Devine-TL5.5型 | 钛合金 | 个 | 1 | 2 | 2 | 常州奥斯迈医疗器械有限公司 | 常州奥斯迈医疗器械有限公司 | 2000 | 各省份中标(挂网)价
9260 | 00025257 | 掌指骨锁定加压接骨板 | 纯钛 | 各种规格型号 | 小T型加压锁定重建板-1(1.5) | 国食药监械（准）字2013第3460951号 | 2-11孔，每隔一孔为一间隔;12-18孔，每隔两孔为一间隔 | GC12Z08 | 纯钛 | 块 | 1 | 14 | 14 | 山东威高骨科材料股份有限公司 | 山东威高骨科材料股份有限公司 | 10869 | 各省份中标(挂网)价
9261 | 00025260 | 足部矫形重建锁定板 | 钛合金 | 各种规格型号 | 小T型加压锁定重建板-2 | 国食药监械（准）字2013第3460951号 | 2孔、3孔、4孔、5孔、6孔、7孔、8孔、9孔、10孔、11孔、12孔、14孔、16孔、18孔 | GC12Z08 | 钛合金 | 块 | 1 | 14 | 14 | 山东威高骨科材料股份有限公司 | 山东威高骨科材料股份有限公司 | 10898 | 各省份中标(挂网)价
9262 | 00025346 | 掌指骨锁定加压接骨板 | 纯钛 | 各种规格型号 | 稳定型锁定板 | 国食药监械（准）字2013第3461827号（更） | 4、6、8、10孔，左、右 | SD-88 | 纯钛 | 块 | 1 | 30 | 30 | 无锡市闻泰百得医疗器械有限公司 | 无锡市闻泰百得医疗器械有限公司 | 6499.95 | 各省份中标(挂网)价
9263 | 00024928 | 肱骨远端锁定加压接骨板 | 纯钛 | 各种规格型号 | 锁定接骨板系统（锁定接骨板） | 国食药监械（准）字2014第3460942号 | 5-24孔 | YSD51/YSD52 型号描述：肱骨远端外侧锁定接骨板（左/右） | 纯钛 | 块 | 1 | 10 | 10 | 常州华森医疗器械有限公司 | 常州华森医疗器械有限公司 | 6100 | 各省份中标(挂网)价
9264 | 00024929 | 皮质骨螺钉 | 不锈钢 | 各种规格型号 | 4.5mm 踝螺钉(不锈钢, 灭菌装) | 国械注进20163461204 | 71225225，71225230，71225235，71225240，71225245，71225250，71225255，71225260，71225265，71225270 | 71225225，71225230，71225235，71225240，71225245，71225250，71225255，71225260，71225265，71225270 | 由符合ISO 5832-1标准规定的不锈钢材料制成 | 个 | 1 | 10 | 10 | 美国 Smith & Nephew，Inc. | 施乐辉医用产品国际贸易（上海）有限公司（总代） | 225 | 各省份中标(挂网)价
9265 | 00025252 | 胸腰椎后路微创系统其它部件 | 各种材质 | 各种规格型号 | 漏斗胸矫形系统 | 国食药监械（进）字2012第3464124号 | 长43.2厘米 宽1.27厘米；长35.6厘米 宽1.27厘米；长33.0厘米 宽1.27厘米 | 01-3717 01-3714 01-3713-P | 不锈钢 | 套 | 1 | 3 | 3 | Biomet Microfixation，Inc. | 上海普天阳医疗器械有限公司 | 19000 | 各省份中标(挂网)价
9266 | 00025601 | 胸腰椎后路固定棒 | 钛合金 | 长度≥150mm | 连接杆 | 国食药监械（准）字2014第3460346号 | 5.5*250,500 | GB1Z-2 | 钛合金 | 根 | 1 | 2 | 2 | 山东威高骨科材料股份有限公司 | 山东威高骨科材料股份有限公司 | 2218.5 | 各省份中标(挂网)价
9267 | 00024577 | 胸腰椎后路单向短尾椎弓根螺钉 | 钛合金 | 各种规格型号 | 固定螺钉(Legerity钩锁螺纹固定螺钉) | 国食药监械（准）字2014第3460377号 | Φ4.0*（20；25；30；35；40；45；50；55；60；65）；Φ4.5*（20；25；30；35；40；45；50；55；60；65）；Φ5.0*（20；25；30；35；40；45；50；55；60；65）；Φ5.5*（20；25；30；35；40；45；50；55；60；65）；Φ6.0*（20；25；30；35；40；45；50；55；60；65）；Φ6.5*（20；25；30；35；40；45；50；55；60；65）；Φ7.0*（20；25；30；35；40；45；50；55；60；65）；Φ7.5*（20；25；30；35；40；45；50；55；60；65） | DF II | 钛合金 | 个 | 1 | 80 | 80 | 山东康盛医疗器械有限公司 | 山东康盛医疗器械有限公司 | 5980 | 各省份中标(挂网)价
9268 | 00025655 | 股骨干顺行交锁髓内钉 | 钛合金 | 各种规格型号 | 松质骨螺钉，固定角，非灭菌 | 国食药监械(进)字2014第3460840号 | 6.0mm X 50mm/6.0mm X 55mm/6.0mm X 60mm/6.0mm X 65mm/6.0mm X 70mm/6.0mm X 75mm/6.0mm X 80mm/6.0mm X 85mm/6.0mm X 90mm/6.0mm X 95mm/6.0mm X 100mm/6.0mm X 105mm/6.0mm X 110mm/6.0mm X 115mm/6.0mm X 120mm/6.0mm X 125mm/6.0mm X 130mm/6.0mm X 135mm/6.0mm X 140mm | 00-2484-050-60/00-2484-055-60/00-2484-060-60/00-2484-065-60/00-2484-070-60/00-2484-075-60/00-2484-080-60/00-2484-085-60/00-2484-090-60/00-2484-095-60/00-2484-100-60/00-2484-105-60/00-2484-110-60/00-2484-115-60/00-2484-120-60/00-2484-125-60/00-2484-130-60/00-2484-135-60/00-2484-140-60 | Ti6Al4V合金材料 | 个 | 1 | 19 | 19 | 美国捷迈公司（Zimmer,Inc.） | 捷迈（上海）医疗国际贸易有限公司 | 1895.08 | 各省份中标(挂网)价
9269 | 00025713 | 颈椎普通融合器 | 聚醚醚酮（PEEK） | 各种规格型号 | 颈椎融合器 | 国械注准20163460600 | 5×16×13mm，6×16×13mm，7×16×13mm，8×16×13mm,5×19×15mm，6×19×15mm，7×19×15mm，8×19×15mm,6×16×15mm，7×16×15mm，8×16×15mm,6×19×13mm，7×19×13mm，8×19×13mm,5×16×13mm，6×16×13mm，7×16×13mm，8×16×13mm,5×19×15mm，6×19×15mm，7×19×15mm，8×19×15mm,6×16×15mm，7×16×15mm，8×16×15mm,6×19×13mm，7×19×13mm，8×19×13mm | GB3Z02 | PEEK | 枚 | 1 | 4 | 4 | 山东威高骨科材料股份有限公司 | 山东威高骨科材料股份有限公司 | 7500 | 各省份中标(挂网)价
9270 | 00025349 | 连接环 | 铝合金 | 各种规格型号 | 骨科外固定支架 环支架 | 津械注准20152100040 | 环形外固定支架,连接杆/转向器/夹钳 | 环形外固定支架 | 铝合金 | 个 | 1 | 8 | 8 | 天津正天医疗器械有限公司 | 天津正天医疗器械有限公司 | 1505 | 公立医疗机构供货价
9271 | 00025461 | 骶髂侧方连接器 | 钛合金 | 各种规格型号 | 侧方联接器（髂骨钉） | 国食药监械（准）字2014第3460320号 | 6.0-30 | GB1Z-1 | 钛合金 | 个 | 1 | 1 | 1 | 山东威高骨科材料股份有限公司 | 山东威高骨科材料股份有限公司 | 1495.2 | 各省份中标(挂网)价
9272 | 00024784 | 其它锁骨接骨板 | 各种材质 | 各种规格型号 | 锁骨钢板-2 | 国食药监械（准）字2013第3460494号 | 5-9孔（左）,10-16孔（左）,5-9孔（右）,10-16孔（右） | GC1Z03 | 纯钛 | 块 | 1 | 4 | 4 | 山东威高骨科材料股份有限公司 | 山东威高骨科材料股份有限公司 | 4800.00 | 各省份中标(挂网)价
9273 | 00024931 | 经皮胸腰椎后路固定棒 | 钛合金 | 长度90mm-150mm | 脊柱矫形固定系统组件-V2预弯棒（Viper） | 国食药监械（进）字2013第3461120号 | 后凸,90mm 后凸,100mm 后凸,110mm 后凸,120mm 后凸,150mm 前凸,90mm 前凸,100mm 前凸,110mm 前凸,120mm 100mm 110mm 120mm | 186787090 186787100 186787110 186787120 186787150 186788090 186788100 186788110 186788120 186789100 186789110 186789120 | 钛合金 | 个 | 1 | 12 | 12 | DePuy Spine | 强生(上海）医疗器材有限公司 | 1602 | 各省份中标(挂网)价
9274 | 00025640 | 内嵌式髌骨假体 | 高交联聚乙烯 | 各种规格型号 | 全聚乙烯 三爪髌骨组件 | 国食药监械（进）字2014第3461051号 | 26mm；29mm；32mm；35mm；38mm；41mm | KPONTP26；KPONTP29；KPONTP32；KPONTP35；KPONTP38；KPONTP41 | 超高分子聚乙烯 | 盒 | 1 | 6 | 6 | 微创骨科股份有限公司（Microport Orthopedics,Inc.） | 上海微创医疗器械（集团）有限公司（代理） | 1218 | 各省份中标(挂网)价
9275 | 00025645 | 掌指骨锁定加压接骨板 | 纯钛 | 各种规格型号 | 小斜L型加压锁定板（2.0） | 国食药监械（准）字2013第3460951号 | 2-11孔左，每隔一孔为一间隔;12-18孔左，每隔两孔为一间隔;2-11孔右，每隔一孔为一间隔;12-18孔右，每隔两孔为一间隔 | GC12Z08 | 纯钛 | 块 | 1 | 14 | 14 | 山东威高骨科材料股份有限公司 | 山东威高骨科材料股份有限公司 | 10724 | 各省份中标(挂网)价
9276 | 00024922 | 锁骨钩动力加压接骨板 | 纯钛 | 各种规格型号 | 锁骨钩钢板B | 国食药监械（准）字2013第3460494号 | 4-10孔（左）,4-10孔（右） | GC1Z09 | 纯钛 | 块 | 1 | 6 | 6 | 山东威高骨科材料股份有限公司 | 山东威高骨科材料股份有限公司 | 3200 | 各省份中标(挂网)价
9277 | 00025636 | 胸腰椎后路普通锁定螺帽 | 钛合金 | 各种规格型号 | 顶丝 | 国食药监械（准）字2014第3460346号 | 5.5 | GB1Z-2 | 钛合金 | 个 | 1 | 1 | 1 | 山东威高骨科材料股份有限公司 | 山东威高骨科材料股份有限公司 | 926 | 公立医疗机构供货价
9278 | 00031427 | 胸腰椎后路单向短尾椎弓根螺钉 | 钛合金 | 各种规格型号 | 短尾椎弓根钉 | 国食药监械（准）字2014第3460346号 | "4.0*20，25，30，35，40，45，50 4.5*20，25，30，35，40，45，50，55 5.0*25，30，35，40，45，50，55 5.5*25，30，35，40，45，50，55 6.0*25，30，35，40，45，50，55，60，65 6.5*25，30，35，40，45，50，55，60，65 7.0*25，30，35，40，45，50，55，60，65 7.5*25，30，35，40，45，50，55，60，65" | GB1Z-2 | 钛合金 | 枚 | 1 | 45 | 45 | 山东威高骨科材料股份有限公司 | 山东威高骨科材料股份有限公司 | 4000 | 各省份中标(挂网)价
9279 | 00024923 | 胫骨远端外侧动力加压接骨板 | 纯钛 | 各种规格型号 | 小T型接骨板-2 | 国食药监械（准）字2013第3461824号（更） | 5～10孔 | JP-69 | 纯钛 | 块 | 1 | 22 | 22 | 无锡市闻泰百得医疗器械有限公司 | 无锡市闻泰百得医疗器械有限公司 | 4118 | 各省份中标(挂网)价
9280 | 00025251 | 胸腰椎后路骨水泥螺钉 | 钛合金 | 各种规格型号 | 万向螺钉（骨水泥椎弓根螺钉） | 国食药监械（准）字2014第3460345号 | "4.0*20，25，30，35，40，45，50 4.5*20，25，30，35，40，45，50，55 5.0*25，30，35，40，45，50，55 5.5*25，30，35，40，45，50，55 6.0*25，30，35，40，45，50，55，60，65 6.5*25，30，35，40，45，50，55，60，65 7.0*25，30，35，40，45，50，55，60，65 7.5*25，30，35，40，45，50，55，60，65" | GB1Z-10 | 钛合金 | 枚 | 1 | 65 | 65 | 山东威高骨科材料股份有限公司 | 山东威高骨科材料股份有限公司 | 6800 | 各省份中标(挂网)价
9281 | 00025646 | 胫骨远端内侧锁定加压接骨板 | 纯钛 | 各种规格型号 | 胫骨远端内侧加压锁定板-1 | 国食药监械（准）字2013第3460951号 | 2孔、3孔、4孔、5孔、6孔、7孔、8孔、9孔、10孔、11孔、12孔、13孔、14孔、15孔、16孔、17孔、18孔、19孔 | GC12Z03 | 纯钛 | 块 | 1 | 36 | 36 | 山东威高骨科材料股份有限公司 | 山东威高骨科材料股份有限公司 | 5313.5 | 各省份中标(挂网)价
9282 | 00025648 | 胸腰椎后路固定系统其它部件 | 各种材质 | 各种规格型号 | 长多米诺接头 | 国食药监械（准）字2014第3460346号 | 5.5/5.5， 5.5/6.0， | GB1Z-2 | 钛合金 | 个 | 1 | 2 | 2 | 山东威高骨科材料股份有限公司 | 山东威高骨科材料股份有限公司 | 2983 | 各省份中标(挂网)价
9283 | 00025658 | 胸腰椎后路万向短尾椎弓根螺钉 | 钛合金 | 各种规格型号 | 万向螺钉 | 国食药监械（准）字2014第3460320号 | "4.0*20，25，30，35，40，45，50 4.5*20，25，30，35，40，45，50，55 5.0*25，30，35，40，45，50，55 5.5*25，30，35，40，45，50，55 6.0*25，30，35，40，45，50，55，60，65 6.5*25，30，35，40，45，50，55，60，65 7.0*25，30，35，40，45，50，55，60，65 7.5*25，30，35，40，45，50，55，60，65" | GB1Z-1 | 钛合金 | 枚 | 1 | 41 | 41 | 山东威高骨科材料股份有限公司 | 山东威高骨科材料股份有限公司 | 2800 | 各省份中标(挂网)价
9284 | 00025708 | 直型锁定重建型接骨板 | 钛合金 | 各种规格型号 | 锁定重建板-1 | 国食药监械（准）字2013第3460951号 | 2-10孔，每隔一孔为一间隔;12-24孔，每隔两孔为一间隔 | GC11Z02 | 钛合金 | 块 | 1 | 16 | 16 | 山东威高骨科材料股份有限公司 | 山东威高骨科材料股份有限公司 | 10886 | 各省份中标(挂网)价
9285 | 00024962 | 其它 | 各种材质 | 各种规格型号 | 医用高分子夹板 | 粤禅械备20150018号 | 10.0cm*75cm | KHSP430 | 玻璃纤维 | 片 | 1 | 1 | 1 | 佛山市康鸿科技有限公司 | 佛山市康鸿科技有限公司 | 230 | 各省份中标(挂网)价
9286 | 00025471 | 股骨近端髓内钉 | 钛合金 | 各种规格型号 | 顺行股骨近端髓内钉 | 国食药监械(进)字2014第3460840号 | 8mm X 24cm、8mm X 26cm、8mm X 28cm、8mm X 30cm、8mm X 32cm、8mm X 34cm、8mm X 36cm、8mm X 38cm、8mm X 40cm、9mm X 24cm、9mm X 26cm、9mm X 28cm、9mm X 30cm、9mm X 32cm、9mm X 34cm、9mm X 36cm、9mm X 38cm、9mm X 40cm、9mm X 42cm、9mm X 44cm、9mm X 46cm、9mm X 48cm、10mm X 24cm、10mm X 26cm、10mm X 28cm、10mm X 30cm、10mm X 32cm、10mm X 34cm、10mm X 36cm、10mm X 38cm、10mm X 40cm、10mm X 42cm、10mm X 44cm、10mm X 46cm、10mm X 48cm、11mm X 24cm、11mm X 26cm、11mm X 28cm、11mm X 30cm、11mm X 32cm、11mm X 34cm、11mm X 36cm、11mm X 38cm、11mm X 40cm、11mmX 42cm、11mm X 44cm、11mm X 46cm、11mm X 48cm、12mm X 24cm、12mm X 26cm、12mm X 28cm、12mm X 30cm、12mm X 32cm、12mm X 34cm、12mm X 36cm、12mm X 38cm、12mm X 40cm、12mm X 42cm、12mm X 44cm、12mm X 46cm、12mm X 48cm、13mm X 24cm、13mm X 26cm、13mm X 28cm、13mm X 30cm、13mm X 32cm、13mm X 34cm、13mm X 36cm、13mm X 38cm、13mm X 40cm、13mm X 42cm、13mm X 44cm、13mm X 46cm、13mm X 48cm、14mm X 24cm、14mm X 26cm、14mm X 28cm、14mm X 30mm、14mm X 32mm、14mm X 34mm、14mm X 36mm、14mm X 38mm、14mm X 40mm、14mm X 42mm、14mm X 44mm、14mm X 46mm、14mm X 48mm、8mm X 24cm、8mm X 26cm、8mm X 28cm、8mm X 30cm、8mm X 32cm、8mm X 34cm、8mm X 36cm、8mm X 38cm、8mm X 40cm、9mm X 24cm、9mm X 26cm、9mm X 28cm、9mm X 30cm、9mm X 32cm、9mm X 34cm、9mm X 36cm、9mm X 38cm、9mm X 40cm、9mm X 42cm、9mm X 44cm、9mm X 46cm、9mm X 48cm、10mm X 24cm、10mm X 26cm、10mm X 28cm、10mm X 30cm、10mm X 32cm、10mm X 34cm、10mm X 36cm、10mm X 38cm、10mm X 40cm、10mm X 42cm、10mm X 44cm、10mm X 46cm、10mm X 48cm、11mm X 24cm、11mm X 26cm、11mm X 28cm、11mm X 30cm、11mm X 32cm、11mm X 34cm、11mm X 36cm、11mm X 38cm、11mm X 40cm、11mmX 42cm、11mm X 44cm、11mm X 46cm、11mm X 48cm、12mm X 24cm、12mm X 26cm、12mm X 28cm、12mm X 30cm、12mm X 32cm、12mm X 34cm、12mm X 36cm、12mm X 38cm、12mm X 40cm、12mm X 42cm、12mm X 44cm、12mm X 46cm、12mm X 48cm、13mm X 24cm、13mm X 26cm、13mm X 28cm、13mm X 30cm、13mm X 32cm、13mm X 34cm、13mm X 36cm、13mm X 38cm、13mm X 40cm、13mm X 42cm、13mm X 44cm、13mm X 46cm、13mm X 48cm、14mm X 24cm、14mm X 26cm、14mm X 28cm、14mm X 30mm、14mm X 32mm、14mm X 34mm、14mm X 36mm、14mm X 38mm、14mm X 40mm、14mm X | 47249224008、47249226008、47249228008、47249230008、47249232008、47249234008、47249236008、47249238008、47249240008、47249224009、47249226009、47249228009、47249230009、47249232009、47249234009、47249236009、47249238009、47249240009、47249242009、47249244009、47249246009、47249248009、47249224010、47249226010、47249228010、47249230010、47249232010、47249234010、47249236010、47249238010、47249240010、47249242010、47249244010、47249246010、47249248010、47249224011、47249226011、47249228011、47249230011、47249232011、47249234011、47249236011、47249238011、47249240011、47249242011、47249244011、47249246011、47249248011、47249224012、47249226012、47249228012、47249230012、47249232012、47249234012、47249236012、47249238012、47249240012、47249242012、47249244012、47249246012、47249248012、47249224013、47249226013、47249228013、47249230013、47249232013、47249234013、47249236013、47249238013、47249240013、47249242013、47249244013、47249246013、47249248013、47249224014、47249226014、47249228014、47249230014、47249232014、47249234014、47249236014、47249238014、47249240014、47249242014、47249244014、47249246014、47249248014、47249224108、47249226108、47249228108、47249230108、47249232108、47249234108、47249236108、47249238108、47249240108、47249224109、47249226109、47249228109、47249230109、47249232109、47249234109、47249236109、47249238109、47249240109、47249242109、47249244109、47249246109、47249248109、47249224110、47249226110、47249228110、47249230110、47249232110、47249234110、47249236110、47249238110、47249240110、47249242110、47249244110、47249246110、47249248110、47249224111、47249226111、47249228111、47249230111、47249232111、47249234111、47249236111、47249238111、47249240111、47249242111、47249244111、47249246111、47249248111、47249224112、47249226112、47249228112、47249230112、47249232112、47249234112、47249236112、47249238112、47249240112、47249242112、47249244112、47249246112、47249248112、47249224113、47249226113、47249228113、47249230113、47249232113、47249234113、47249236113、47249238113、47249240113、47249242113、47249244113、47249246113、47249248113、47249224114、47249226114、47249228114、47249230114、47249232114、47249234 | Ti6Al4V合金材料 | 个 | 1 | 174 | 174 | 美国捷迈公司（Zimmer,Inc.） | 捷迈（上海）医疗国际贸易有限公司 | 19380 | 各省份中标(挂网)价
9287 | 00024781 | 桡骨远端掌侧锁定加压接骨板 | 纯钛 | 各种规格型号 | 桡骨远端锁定板(窄) | 国食药监械（进）字2013第3462850号 | 5/2、5/3、5/4、5/6、5/8孔，分左右 | 5.9822.52、5.9822.53、5.9822.54、5.9822.56、5.9822.58、5.9832.52、5.9832.53、5.9832.54、5.9832.56、5.9832.58 | 纯钛 | 块 | 1 | 10 | 10 | Koenigsee Implantate GmbH | 长沙德迈医疗器械有限公司 | 9610.1 | 各省份中标(挂网)价
9288 | 00025255 | 锁定螺钉 | 钛合金 | 直径≤4mm | 星型内角锁定螺钉,用于交锁髓内钉,钛合金 | 国食药监械(进)字2014第3464093号 | 星型内角锁定螺钉,直径4.0mm.长18mm,用于交锁髓内钉,钛合金,深蓝 星型内角锁定螺钉,直径4.0mm.长20mm,用于交锁髓内钉,钛合金,深蓝 星型内角锁定螺钉,直径4.0mm.长22mm,用于交锁髓内钉,钛合金,深蓝 星型内角锁定螺钉,直径4.0mm.长24mm,用于交锁髓内钉,钛合金,深蓝 星型内角锁定螺钉,直径4.0mm.长26mm,用于交锁髓内钉,钛合金,深蓝 星型内角锁定螺钉,直径4.0mm.长28mm,用于交锁髓内钉,钛合金,深蓝 星型内角锁定螺钉,直径4.0mm.长30mm,用于交锁髓内钉,钛合金,深蓝 星型内角锁定螺钉,直径4.0mm.长32mm,用于交锁髓内钉,钛合金,深蓝 星型内角锁定螺钉,直径4.0mm.长34mm,用于交锁髓内钉,钛合金,深蓝 星型内角锁定螺钉,直径4.0mm.长36mm,用于交锁髓内钉,钛合金,深蓝 星型内角锁定螺钉,直径4.0mm.长38mm,用于交锁髓内钉,钛合金,深蓝 星型内角锁定螺钉,直径4.0mm.长40mm,用于交锁髓内钉,钛合金,深蓝 星型内角锁定螺钉,直径4.0mm.长42mm,用于交锁髓内钉,钛合金,深蓝 星型内角锁定螺钉,直径4.0mm.长44mm,用于交锁髓内钉,钛合金,深蓝 星型内角锁定螺钉,直径4.0mm.长46mm,用于交锁髓内钉,钛合金,深蓝 星型内角锁定螺钉,直径4.0mm.长48mm,用于交锁髓内钉,钛合金,深蓝 星型内角锁定螺钉,直径4.0mm.长50mm,用于交锁髓内钉,钛合金,深蓝 星型内角锁定螺钉,直径4.0mm.长52mm,用于交锁髓内钉,钛合金,深蓝 星型内角锁定螺钉,直径4.0mm.长54mm,用于交锁髓内钉,钛合金,深蓝 星型内角锁定螺钉,直径4.0mm.长56mm,用于交锁髓内钉,钛合金,深蓝 星型内角锁定螺钉,直径4.0mm.长58mm,用于交锁髓内钉,钛合金,深蓝 星型内角锁定螺钉,直径4.0mm.长60mm,用于交锁髓内钉,钛合金,深蓝 星型内角锁定螺钉,直径4.0mm.长62mm,用于交锁髓内钉,钛合金,深蓝 星型内角锁定螺钉,直径4.0mm.长64mm,用于交锁髓内钉,钛合金,深蓝 星型内角锁定螺钉,直径4.0mm.长66mm,用于交锁髓内钉,钛合金,深蓝 星型内角锁定螺钉,直径4.0mm.长68mm,用于交锁髓内钉,钛合金,深蓝 星型内角锁定螺钉,直径4.0mm.长70mm,用于交锁髓内钉,钛合金,深蓝 星型内角锁定螺钉,直径4.0mm.长72mm,用于交锁髓内钉,钛合金,深蓝 星型内角锁定螺钉,直径4.0mm.长74mm,用于交锁髓内钉,钛合金,深蓝 星型内角锁定螺钉,直径4.0mm.长76mm,用于交锁髓内钉,钛合金,深蓝 星型内角锁定螺钉,直径4.0mm.长78mm,用于交锁髓内钉,钛合金,深蓝 星型内角锁定螺钉,直径4.0mm.长80mm,用于交锁髓内钉,钛合金,深蓝 | 04.005.408 04.005.410 04.005.412 04.005.414 04.005.416 04.005.418 04.005.420 04.005.422 04.005.424 04.005.426 04.005.428 04.005.430 04.005.432 04.005.434 04.005.436 04.005.438 04.005.440 04.005.442 04.005.444 04.005.446 04.005.448 04.005.450 04.005.452 04.005.454 04.005.456 04.005.458 04.005.460 04.005.462 04.005.464 04.005.466 04.005.468 04.005.470 | 钛合金 | 个 | 1 | 32 | 32 | Synthes GmbH | 强生(上海）医疗器材有限公司 | 934 | 各省份中标(挂网)价
9289 | 00011676 | 腓骨远端后侧动力加压接骨板 | 纯钛 | 各种规格型号 | 小型远端板 | 国食药监械（准）字2013第3461220号 | 2-14孔（每隔一孔一规格） | JSQ08 腓骨远端I型 | 纯钛 | 块 | 1 | 16 | 16 | 大博医疗科技股份有限公司 | 大博医疗科技股份有限公司 | 3850 | 各省份中标(挂网)价
9290 | 00025159 | 掌指骨锁定加压接骨板 | 钛合金 | 各种规格型号 | 小T型加压锁定重建板-1(2.0) | 国食药监械（准）字2013第3460951号 | 2-11孔，每隔一孔为一间隔;12-18孔，每隔两孔为一间隔 | GC12Z08 | 钛合金 | 块 | 1 | 14 | 14 | 山东威高骨科材料股份有限公司 | 山东威高骨科材料股份有限公司 | 10869.90 | 各省份中标(挂网)价
9291 | 00025562 | 胸腰椎后路固定钩 | 钛合金 | 各种规格型号 | 骨钩 | 国食药监械（准）字2014第3460320号 | 6.0椎弓根钩，6.0椎板钩，6.0横突钩， | GB1Z-1 | 钛合金 | 个 | 1 | 3 | 3 | 山东威高骨科材料股份有限公司 | 山东威高骨科材料股份有限公司 | 1940 | 各省份中标(挂网)价
9292 | 00025711 | 足部矫形重建锁定板 | 纯钛 | 各种规格型号 | 微型加压锁定板-1（2.0） | 国食药监械（准）字2013第3460951号 | 2-11孔，每隔一孔为一间隔;12-18孔，每隔两孔为一间隔 | GC12Z08 | 纯钛 | 块 | 1 | 14 | 14 | 山东威高骨科材料股份有限公司 | 山东威高骨科材料股份有限公司 | 10200 | 各省份中标(挂网)价
9293 | 00025712 | 经皮胸腰椎后路单向短尾椎弓根螺钉 | 钛合金 | 各种规格型号 | 短尾椎弓根钉 | 国食药监械（准）字2014第3460345号 | "4.0*20，25，30，35，40，45，50 4.5*20，25，30，35，40，45，50，55 5.0*25，30，35，40，45，50，55 5.5*25，30，35，40，45，50，55 6.0*25，30，35，40，45，50，55，60，65 6.5*25，30，35，40，45，50，55，60，65 7.0*25，30，35，40，45，50，55，60，65 7.5*25，30，35，40，45，50，55，60，65" | GB1Z-10 | 钛合金 | 枚 | 1 | 65 | 65 | 山东威高骨科材料股份有限公司 | 山东威高骨科材料股份有限公司 | 4160.00 | 各省份中标(挂网)价
9294 | 00024841 | 腰椎后路双锁紧螺帽 | 钛合金 | 各种规格型号 | 锁定螺帽 | 国械注进20153462575 | 2.5mm*3.6mm; 2.5mm*3.5mm ; 2.5mm*3.5mm | BB2LS; BB1LSO;BB2LSO | 钛合金 | 个 | 1 | 1 | 1 | 法国 SPINEWAY S.A.S 公司 | 斯潘威医疗科技（北京）有限公司 | 1693.7 | 各省份中标(挂网)价
9295 | 00025474 | 胸腰椎后路固定钩 | 钛合金 | 各种规格型号 | 骨钩（Legerity骨钩） | 国食药监械（准）字2014第3460377号 | Φ5.5 | DF II | 钛合金 | 个 | 1 | 1 | 1 | 山东康盛医疗器械有限公司 | 山东康盛医疗器械有限公司 | 3200 | 各省份中标(挂网)价
9296 | 00024572 | 其它外固定 | 各种材质 | 各种规格型号 | Procallus 可微动支架 | 国械注进20153461157 | 90001C／90001／90000C／90000／90028C／90028 | 90001C／90001／90000C／90000／90028C／90028 | 不锈钢 | 套 | 1 | 6 | 6 | Orthofix Srl. | 上海中智医疗器械有限公司 | 20100 | 公立医疗机构供货价
9297 | 00024576 | 半髋关节杯+衬 | 不锈钢+超高分子量聚乙烯 | 各种规格型号 | 双极头塑料内衬 | 国械注准20143462293 | 外球面直径D38、40、42、44、46、48、50、52、54、56mm，内球面直径D24、28mm | 外球面直径D38、40、42、44、46、48、50、52、54、56mm，内球面直径D24、28mm | 超高分子量聚乙烯 | 个 | 1 | 1 | 1 | 武汉德骼拜尔外科植入物有限公司 | 武汉德骼拜尔外科植入物有限公司 | 1200 | 公立医疗机构供货价
9298 | 00024972 | 胸腰椎后路经皮中空骨水泥螺钉 | 钛合金 | 各种规格型号 | CF脊柱后路内固定器 | 国食药监械（准）字2013第3461218号 | L：18-120mm，每1mm一个规格 L1：20-85mm，每5mm一个规格直径：3.0-10.5mm，每5mm一个规格 | CFII | 钛合金 | 个 | 1 | 17 | 17 | 北京市春立正达医疗器械股份有限公司 | 北京市春立正达医疗器械股份有限公司 | 6350 | 公立医疗机构供货价
9299 | 00025719 | 万向肱骨远端锁定加压接骨板 | 纯钛 | 各种规格型号 | 肱骨远端内侧万向加压锁定骨板（短） | 国食药监械（准）字2013第3460268号/国械注准20153461355 | 2~22孔 | AZX-LL | 纯钛 | 块 | 1 | 6 | 6 | 北京贝思达生物技术有限公司 | 北京贝思达生物技术有限公司 | 8000 | 公立医疗机构供货价
9300 | 00025761 | 股骨近端锁定加压接骨板 | 钛合金 | 各种规格型号 | 胫骨近端外侧加压锁定板-2 | 国食药监械（准）字2013第3460951号 | 2-10孔左，每隔一孔为一间隔;11-19孔左，每隔一孔为一间隔；2-10孔右，每隔一孔为一间隔;11-19孔右，每隔一孔为一间隔 | GC12Z03 | 钛合金 | 块 | 1 | 53 | 53 | 山东威高骨科材料股份有限公司 | 山东威高骨科材料股份有限公司 | 8330 | 各省份中标(挂网)价
9301 | 00025772 | 足部矫形重建锁定板 | 纯钛 | 各种规格型号 | 微型骨髁锁定板-2 | 国食药监械（准）字2013第3460951号 | 2-11孔，每隔一孔为一间隔;12-18孔，每隔两孔为一间隔 | GC12Z08 | 纯钛 | 块 | 1 | 14 | 14 | 山东威高骨科材料股份有限公司 | 山东威高骨科材料股份有限公司 | 6536.8 | 各省份中标(挂网)价
9302 | 00025778 | 足部锁定加压接骨板 | 纯钛 | 各种规格型号 | 跖趾关节加压锁定板 | 国食药监械（准）字2013第3460951号 | 4孔左，5孔左，6孔左,4孔右，5孔右，6孔右 | GC12Z08 | 纯钛 | 块 | 1 | 6 | 6 | 山东威高骨科材料股份有限公司 | 山东威高骨科材料股份有限公司 | 6715 | 各省份中标(挂网)价
9303 | 00024782 | 跟骨接骨板 | 纯钛 | 各种规格型号 | 跟骨钢板－5 | 国食药监械（准）字2013第3460494号 | 全部规格 | GC1Z06 | 纯钛 | 块 | 1 | 1 | 1 | 山东威高骨科材料股份有限公司 | 山东威高骨科材料股份有限公司 | 3119.82 | 各省份中标(挂网)价
9304 | 00025249 | 髁限制型股骨髁 | 钴铬钼合金 | 各种规格型号 | NexGen LCCK 可选型股骨部件 | 国食药监械（进）字2012第3462713号 | C型,左、C型,右、D型,左、D型,右、E型,左、E型,右、F型,左、F型,右 | 00-5994-013-91、00-5994-013-92、00-5994-014-91、00-5994-014-92、00-5994-015-91、00-5994-015-92、00-5994-016-91、00-5994-016-92 | 材质-钴铬钼合金 | 个 | 1 | 8 | 8 | 美国捷迈公司（Zimmer,Inc.） | 捷迈（上海）医疗国际贸易有限公司 | 23800 | 公立医疗机构供货价
9305 | 00025253 | 外固定针 | 钛合金 | 各种规格型号 | 骨牵引针 | 沪食药监械（准）字2014第1100290号 | Φ1.5-6.0mm*35-300mm | 螺纹针 | 钛合金 | 根 | 1 | 8 | 8 | 上海康定医疗器械有限公司 | 上海康定医疗器械有限公司 | 420 | 公立医疗机构供货价
9306 | 00025475 | 胫骨近端外侧锁定加压接骨板 | 纯钛 | 各种规格型号 | 胫骨近端加压锁定板-2 | 国食药监械（准）字2013第3460951号 | 2孔、3孔、4孔、5孔、6孔、7孔、8孔、9孔、10孔、11孔、12孔、13孔、14孔、15孔、16孔、17孔、18孔、19孔 | GC12Z03 | 纯钛 | 块 | 1 | 36 | 36 | 山东威高骨科材料股份有限公司 | 山东威高骨科材料股份有限公司 | 6480 | 各省份中标(挂网)价
9307 | 00025476 | 其它翻修接骨板 | 各种材质 | 各种规格型号 | 钢板 | 国食药监械(进)字2013第3465287号 | 6孔,8孔,10孔，187mm,246mm,305mm | 6孔,8孔,10孔，187mm,246mm,305mm | 不锈钢 | 个 | 1 | 3 | 3 | 美国捷迈公司（Zimmer,Inc.） | 捷迈（上海）医疗国际贸易有限公司 | 23204 | 各省份中标(挂网)价
9308 | 00025479 | 锁定空心螺钉 | 钛合金 | 直径＞4mm | 自攻型中空锁定螺钉 | 国食药监械（准）字2013第3460951号 | 5.0x14-30,每隔4mm为一间隔；5.0x35-120,每隔5mm为一间隔； | GC13Z04 | 钛合金 | 块 | 1 | 23 | 23 | 山东威高骨科材料股份有限公司 | 山东威高骨科材料股份有限公司 | 1453.5 | 各省份中标(挂网)价
9309 | 00025480 | 桡骨远端背侧锁定加压接骨板 | 钛合金 | 各种规格型号 | 桡骨远端斜L型加压锁定板 | 国食药监械（准）字2013第3460951号 | 2孔、3孔、4孔、5孔、6孔、7孔、8孔、9孔、10孔、11孔、12孔、14孔、16孔、18孔 | GC12Z08 | 钛合金 | 块 | 1 | 28 | 28 | 山东威高骨科材料股份有限公司 | 山东威高骨科材料股份有限公司 | 11033 | 各省份中标(挂网)价
9310 | 00024665 | 尺骨鹰嘴动力加压接骨板 | 钛合金 | 各种规格型号 | 尺骨近端接骨板 | 国食药监械（准）字2013第3460900号（更） | 3-12孔 | JPQ16 | 钛合金 | 块 | 1 | 6 | 6 | 江苏国立医疗器械有限公司 | 江苏国立医疗器械有限公司 | 7225 | 各省份中标(挂网)价
9311 | 00024666 | 胸腰椎后路单向长尾椎弓根螺钉 | 钛合金 | 各种规格型号 | 固定复位螺钉( Legerity钩锁螺纹固定复位螺钉) | 国食药监械（准）字2014第3460377号 | Φ4.0*（20；25；30；35；40；45；50；55；60；65）；Φ4.5*（20；25；30；35；40；45；50；55；60；65）；Φ5.0*（20；25；30；35；40；45；50；55；60；65）；Φ5.5*（20；25；30；35；40；45；50；55；60；65）；Φ6.0*（20；25；30；35；40；45；50；55；60；65）；Φ6.5*（20；25；30；35；40；45；50；55；60；65）；Φ7.0*（20；25；30；35；40；45；50；55；60；65）；Φ7.5*（20；25；30；35；40；45；50；55；60；65） | DF II | 钛合金 | 个 | 1 | 80 | 80 | 山东康盛医疗器械有限公司 | 山东康盛医疗器械有限公司 | 6400 | 各省份中标(挂网)价
9312 | 00028722 | 胸腰椎后路固定夹 | 钛合金 | 各种规格型号 | 脊柱后路内固定系统 | 国械注进20153460824 | 6*5.5 | 棒夹钳 | TC4 ELI | 个 | 1 | 1 | 1 | bricon GmbH 公司 | 中国科学器材有限公司 | 3418 | 公立医疗机构供货价
9313 | 00028723 | 腰椎后路固定横连 | 钛合金 | 各种规格型号 | 脊柱后路内固定系统 | 国械注进20153460824 | TC4 ELI | 横联夹钳系列-(包括横连器和螺帽） | TC4 ELI | 个 | 1 | 1 | 1 | bricon GmbH 公司 | 中国科学器材有限公司 | 3188 | 公立医疗机构供货价
9314 | 00025464 | 直型动力加压接骨板 | 纯钛 | 各种规格型号 | LC-DCP窄低接触板 | 国械注进20153461138 | 2、3、4、5、6、7、8、9、10、11、12、14、16孔 | 5.230.02、5.230.03、5.230.04、5.230.05、5.230.06、5.230.07、5.230.08、5.230.09、5.230.10、5.230.11、5.230.12、5.230.14、5.230.16 | 纯钛 | 块 | 1 | 13 | 13 | Koenigsee Implantate GmbH | 长沙德迈医疗器械有限公司 | 9146 | 各省份中标(挂网)价
9315 | 00025561 | 胸腰椎后路固定棒 | 钛合金 | 长度90mm-150mm | 连接杆 | 国食药监械（准）字2014第3460346号 | 5.5*95，100，105，110，120，130，140，150 | GB1Z-2 | 钛合金 | 根 | 1 | 8 | 8 | 山东威高骨科材料股份有限公司 | 山东威高骨科材料股份有限公司 | 1782 | 各省份中标(挂网)价
9316 | 00025358 | 掌指骨接骨板 | 纯钛 | 各种规格型号 | 工字型接骨板-2 | 国食药监械（准）字2013第3461824号（更） | 6、10孔 | JP-80 | 纯钛 | 块 | 1 | 4 | 4 | 无锡市闻泰百得医疗器械有限公司 | 无锡市闻泰百得医疗器械有限公司 | 4118 | 各省份中标(挂网)价
9317 | 00025359 | 条块形同种异体骨 | 同种异体材料 | 各种规格型号 | 同种异体骨修复材料 | 国械注准20153460884 | 碎块状3ml | 松质皮质混合骨 | 该产品来源于健康人类骨组织，经物理加工而成 | 盒 | 1 | 1 | 1 | 北京大清生物技术有限公司 | 北京大清生物技术有限公司 | 2677.5 | 各省份中标(挂网)价
9318 | 00025360 | 其它外固定 | 各种材质 | 各种规格型号 | 骨科外固定支架 六角螺母 | 津械注准20152100040 | 环形外固定支架 | 环形外固定支架 | 不锈钢 | 个 | 1 | 2 | 2 | 天津正天医疗器械有限公司 | 天津正天医疗器械有限公司 | 607 | 公立医疗机构供货价
9319 | 00025242 | 胫骨近端内侧锁定加压接骨板 | 纯钛 | 各种规格型号 | 胫骨近端内侧锁定板-2 | 国食药监械（准）字2013第3460951号 | 2孔、3孔、4孔、5孔、6孔、7孔、8孔、9孔、10孔、11孔、12孔、13孔、14孔、15孔、16孔、17孔、18孔、19孔 | GC12Z03 | 纯钛 | 块 | 1 | 36 | 36 | 山东威高骨科材料股份有限公司 | 山东威高骨科材料股份有限公司 | 6480 | 各省份中标(挂网)价
9320 | 00025243 | 掌指骨接骨板 | 纯钛 | 各种规格型号 | 重建T型接骨板-6 | 国食药监械（准）字2013第3461824号（更） | 3～10孔，左、右 | JP-76 | 纯钛 | 块 | 1 | 48 | 48 | 无锡市闻泰百得医疗器械有限公司 | 无锡市闻泰百得医疗器械有限公司 | 4515 | 各省份中标(挂网)价
9321 | 00025962 | 胫骨远端内侧锁定加压接骨板 | 钛合金 | 各种规格型号 | 胫骨远端内侧接骨板（左右式） | 国械注准20153462077 | 5-20孔 | JPSD38 | 钛合金 | 块 | 1 | 10 | 10 | 江苏国立医疗器械有限公司 | 江苏国立医疗器械有限公司 | 13500 | 公立医疗机构供货价
9322 | 00026044 | 肱骨近端锁定加压接骨板 | 钛合金 | 各种规格型号 | 干骺端锁定板-1 | 国食药监械（准）字2013第3460951号 | 3孔、4孔、5孔、6孔、7孔、8孔、9孔、10孔、11孔、12孔、13孔、14孔、15孔、16孔、17孔、18孔、19孔 | GC12Z01 | 钛合金 | 块 | 1 | 34 | 34 | 山东威高骨科材料股份有限公司 | 山东威高骨科材料股份有限公司 | 11220 | 各省份中标(挂网)价
9323 | 00024673 | 胸腰椎后路微创系统其它部件 | 各种材质 | 各种规格型号 | B型椎体钉 | 国食药监械（准）字2013第3461822号（更） | φ3.5；4.0；4.5*（10-40mm），每间隔1mm为一规格 | JHL-IV | 钛合金 | 枚 | 1 | 74 | 74 | 无锡市闻泰百得医疗器械有限公司 | 无锡市闻泰百得医疗器械有限公司 | 3655 | 各省份中标(挂网)价
9324 | 00024675 | 胸腰椎后路短尾可调角度螺钉 | 钛合金 | 各种规格型号 | CF脊柱后路内固定器 | 国食药监械（准）字2013第3461218号 | 长度：20-85每隔5mm一... | U2 | 钛合金 | 个 | 1 | 39 | 39 | 北京市春立正达医疗器械股份有限公司 | 北京市春立正达医疗器械股份有限公司 | 2787 | 公立医疗机构供货价
9325 | 00025052 | 连接棒 | 铝合金 | 各种规格型号 | 骨科外固定支架 连接棒 | 津械注准20152100040 | 单臂分体式外固定支架,矫形器/夹块 | 单臂分体式外固定支架 | 铝合金 | 个 | 1 | 7 | 7 | 天津正天医疗器械有限公司 | 天津正天医疗器械有限公司 | 10431 | 公立医疗机构供货价
9326 | 00023085 | 肱骨远端动力加压接骨板 | 纯钛 | 各种规格型号 | 肱骨远端外侧接骨板-1 | 国食药监械（准）字2013第3461824号（更） | 2～14孔（头部8孔），左、右 | JP-35 | 纯钛 | 块 | 1 | 36 | 36 | 无锡市闻泰百得医疗器械有限公司 | 无锡市闻泰百得医疗器械有限公司 | 3800 | 各省份中标(挂网)价
9327 | 00025638 | 普通空心螺钉 | 钛合金 | 直径＞4mm | 8.0mm空心螺钉, 全螺纹(钛合金, 灭菌装) | 国械注进20153463639 | 71109240S，71109245S，71109250S，71109255S，71109260S，71109265S，71109270S，71109275S，71109280S，71109285S，71109290S，71109295S，71109300S，71109305S，71109310S，71109315S，71109320S，71109325S，71109330S，71109335S，71109340S，71109345S，71109350S，71109355S，71109360S，71109365S，71109370S，71109375S，71109380S | 71109240S，71109245S，71109250S，71109255S，71109260S，71109265S，71109270S，71109275S，71109280S，71109285S，71109290S，71109295S，71109300S，71109305S，71109310S，71109315S，71109320S，71109325S，71109330S，71109335S，71109340S，71109345S，71109350S，71109355S，71109360S，71109365S，71109370S，71109375S，71109380S | 材料为ISO 5832-3的钛合金 与ISO 5832-1的不锈钢材料 | 个 | 1 | 29 | 29 | 美国 Smith & Nephew，Inc. | 施乐辉医用产品国际贸易（上海）有限公司（总代） | 1854 | 各省份中标(挂网)价
9328 | 00025639 | 枕骨钉 | 钛合金 | 各种规格型号 | 枕颈内固定系统（固定钉） | 国械注进20153463938 | 1420-4006；1420-4007；1420-4008；1420-4009；1420-4010；1420-4011；1420-4012；1420-4013；1420-4014；1420-4015；1420-4016；1420-4506；1420-4507；1420-4508；1420-4509；1420-4510；1420-4511；1420-4512；1420-4513；1420-4514；1420-4515；1420-4516； | 1420-4006；1420-4007；1420-4008；1420-4009；1420-4010；1420-4011；1420-4012；1420-4013；1420-4014；1420-4015；1420-4016；1420-4506；1420-4507；1420-4508；1420-4509；1420-4510；1420-4511；1420-4512；1420-4513；1420-4514；1420-4515；1420-4516； | 钛合金 | 1枚/包 | 1 | 22 | 22 | 韩国 GS Medical Co.,Ltd. | 上海昊菲尼贸易中心 | 6000 | 公立医疗机构供货价
9329 | 00025652 | 胫骨远端内侧锁定加压接骨板 | 纯钛 | 各种规格型号 | 胫骨远端内侧加压锁定板-2 | 国食药监械（准）字2013第3460951号 | 2孔、3孔、4孔、5孔、6孔、7孔、8孔、9孔、10孔、11孔、12孔、13孔、14孔、15孔、16孔、17孔、18孔、19孔 | GC12Z03 | 纯钛 | 块 | 1 | 36 | 0 | 山东威高骨科材料股份有限公司 | 山东威高骨科材料股份有限公司 | 6480 | 各省份中标(挂网)价
9330 | 00025653 | 直型锁定加压接骨板 | 钛合金 | 各种规格型号 | 加压锁定接骨板-2 | 国食药监械（准）字2013第3460951号 | 2孔、3孔、4孔、5孔、6孔、7孔、8孔、9孔、10孔、11孔、12孔、13孔、14孔、15孔、16孔、17孔、18孔、19孔、20孔、21孔、22孔、23孔、24孔 | GC11Z01 | 钛合金 | 块 | 1 | 40 | 40 | 山东威高骨科材料股份有限公司 | 山东威高骨科材料股份有限公司 | 10440 | 各省份中标(挂网)价
9331 | 00024672 | 尺骨鹰嘴锁定加压接骨板 | 钛合金 | 各种规格型号 | 尺骨近端背侧接骨板 | 国械注准20153462077 | 3-16孔 | JPSD15 | 钛合金 | 块 | 1 | 18 | 18 | 江苏国立医疗器械有限公司 | 江苏国立医疗器械有限公司 | 11800 | 公立医疗机构供货价
9332 | 00024674 | 胸腰椎后路单平面长尾椎弓根螺钉 | 钛合金 | 各种规格型号 | CF脊柱后路内固定器 | 国食药监械（准）字2013第3461218号 | 长度：20-85每隔5mm一... | U14 | 钛合金 | 个 | 1 | 1 | 1 | 北京市春立正达医疗器械股份有限公司 | 北京市春立正达医疗器械股份有限公司 | 4750 | 公立医疗机构供货价
9333 | 00025258 | 锁定螺钉 | 钛合金 | 直径＞4mm | 星型内角锁定螺钉,直径5.0mm.用于交锁髓内钉 | 国食药监械(进)字2014第3464093号 | 星型内角锁定螺钉,直径5.0mm.长26mm,用于交锁髓内钉,钛合金,淡绿,灭菌包装 星型内角锁定螺钉,直径5.0mm.长28mm,用于交锁髓内钉,钛合金,淡绿,灭菌包装 星型内角锁定螺钉,直径5.0mm.长30mm,用于交锁髓内钉,钛合金,淡绿,灭菌包装 星型内角锁定螺钉,直径5.0mm.长32mm,用于交锁髓内钉,钛合金,淡绿,灭菌包装 星型内角锁定螺钉,直径5.0mm.长34mm,用于交锁髓内钉,钛合金,淡绿,灭菌包装 星型内角锁定螺钉,直径5.0mm.长36mm,用于交锁髓内钉,钛合金,淡绿,灭菌包装 星型内角锁定螺钉,直径5.0mm.长38mm,用于交锁髓内钉,钛合金,淡绿,灭菌包装 星型内角锁定螺钉,直径5.0mm.长40mm,用于交锁髓内钉,钛合金,淡绿,灭菌包装 星型内角锁定螺钉,直径5.0mm.长42mm,用于交锁髓内钉,钛合金,淡绿,灭菌包装 星型内角锁定螺钉,直径5.0mm.长44mm,用于交锁髓内钉,钛合金,淡绿,灭菌包装 星型内角锁定螺钉,直径5.0mm.长46mm,用于交锁髓内钉,钛合金,淡绿,灭菌包装 星型内角锁定螺钉,直径5.0mm.长48mm,用于交锁髓内钉,钛合金,淡绿,灭菌包装 星型内角锁定螺钉,直径5.0mm.长50mm,用于交锁髓内钉,钛合金,淡绿,灭菌包装 星型内角锁定螺钉,直径5.0mm.长52mm,用于交锁髓内钉,钛合金,淡绿,灭菌包装 星型内角锁定螺钉,直径5.0mm.长54mm,用于交锁髓内钉,钛合金,淡绿,灭菌包装 星型内角锁定螺钉,直径5.0mm.长56mm,用于交锁髓内钉,钛合金,淡绿,灭菌包装 星型内角锁定螺钉,直径5.0mm.长58mm,用于交锁髓内钉,钛合金,淡绿,灭菌包装 星型内角锁定螺钉,直径5.0mm.长60mm,用于交锁髓内钉,钛合金,淡绿,灭菌包装 星型内角锁定螺钉,直径5.0mm.长62mm,用于交锁髓内钉,钛合金,淡绿,灭菌包装 星型内角锁定螺钉,直径5.0mm.长64mm,用于交锁髓内钉,钛合金,淡绿,灭菌包装 星型内角锁定螺钉,直径5.0mm.长66mm,用于交锁髓内钉,钛合金,淡绿,灭菌包装 星型内角锁定螺钉,直径5.0mm.长68mm,用于交锁髓内钉,钛合金,淡绿,灭菌包装 | 04.005.516S 04.005.518S 04.005.520S 04.005.522S 04.005.524S 04.005.526S 04.005.528S 04.005.530S 04.005.532S 04.005.534S 04.005.536S 04.005.538S 04.005.540S 04.005.542S 04.005.544S 04.005.546S 04.005.548S 04.005.550S 04.005.552S 04.005.554S 04.005.556S 04.005.558S | 钛合金 | 个 | 1 | 4 | 4 | Synthes GmbH | 强生(上海）医疗器材有限公司 | 828.9 | 各省份中标(挂网)价
9334 | 00007144 | 掌指骨锁定加压接骨板 | 纯钛 | 各种规格型号 | 锁定金属接骨板 | 国食药监械（准）字2013第3461035号 | 灭菌，锥形加压螺纹，3-10孔 | 2.5T型接骨板（头部二孔）II（锥形加压螺纹）（灭菌） | 纯钛 | 块 | 1 | 6 | 6 | 创生医疗器械（中国）有限公司 | 创生医疗器械（中国）有限公司 | 9900 | 各省份中标(挂网)价
9335 | 00025054 | 连接棒 | 不锈钢 | 各种规格型号 | 骨科外固定支架 连接棒 | 津械注准20152100040 | 单臂分体式外固定支架,骨针 | 单臂分体式外固定支架 | 不锈钢 | 个 | 1 | 13 | 13 | 天津正天医疗器械有限公司 | 天津正天医疗器械有限公司 | 761 | 公立医疗机构供货价
9336 | 00025709 | 股骨远端锁定加压接骨板 | 纯钛 | 各种规格型号 | 股骨远端外侧锁定板-1 | 国食药监械（准）字2013第3460951号 | 5孔、6孔、7孔、8孔、9孔、10孔、11孔、12孔、13孔、14孔、15孔、16孔 | GC12Z04 | 纯钛 | 块 | 1 | 24 | 24 | 山东威高骨科材料股份有限公司 | 山东威高骨科材料股份有限公司 | 9965 | 各省份中标(挂网)价
9337 | 00025777 | 胸腰椎后路短尾可调角度螺钉 | 钛合金 | 各种规格型号 | 万向螺钉 | 国食药监械（准）字2014第3460324号 | "4.0*20，25，26，28，30，32，35，38，40，45，50 4.5*20，25，26，28，30，32，35，38，40，45，50，55 5.0*25，30，35，40，45，50，55 5.5*25，30，35，40，45，50，55，65，70 6.0*25，30，35，40，45，50，55，60，65，70 6.5*25，30，35，40，45，50，55，65，75，80 7.0*25，30，35，40，45，50，55，60，65，70，75，80 7.5*25，30，35，40，45，50，55，65，75，85 8.0*25，30，35，40，45，50，55，60，65，70，75，80，85，90 8.5*25，30，35，40，45，50，55，60，65，75，85" | GB1Z-2 | 钛合金 | 个 | 1 | 51 | 51 | 山东威高骨科材料股份有限公司 | 山东威高骨科材料股份有限公司 | 3718.75 | 各省份中标(挂网)价
9338 | 00025779 | 足部矫形重建锁定板 | 钛合金 | 各种规格型号 | 微型骨髁锁定板（1.5） | 国食药监械（准）字2013第3460951号 | 2-11孔，每隔一孔为一间隔;12-18孔，每隔两孔为一间隔 | GC12Z08 | 钛合金 | 块 | 1 | 14 | 14 | 山东威高骨科材料股份有限公司 | 山东威高骨科材料股份有限公司 | 9095.3 | 各省份中标(挂网)价
9339 | 00025348 | 旋转型胫骨平台 | 钴铬钼合金 | 各种规格型号 | NexGen LPS-Flex 旋转胫骨平台，可选型 | 国食药监械（进）字2013第3464751号 | 预凃型，1号、预凃型，2号、预凃型，3号、预凃型，4号、预凃型，5号、预凃型，6号、预凃型，7号、预凃型，8号 | 00-5916-010-01、00-5916-020-01、00-5916-030-01、00-5916-040-01、00-5916-050-01、00-5916-060-01、00-5916-070-01、00-5916-080-01 | 材质-钴铬钼合金，预涂材料聚甲基丙烯酸甲酯 | 个 | 1 | 8 | 8 | 美国捷迈公司（Zimmer,Inc.） | 捷迈（上海）医疗国际贸易有限公司 | 16575 | 各省份中标(挂网)价
9340 | 00026053 | 旋转型胫骨垫片 | 高交联聚乙烯 | 各种规格型号 | 高交联聚乙烯LPS-Mobile关节面 | 国食药监械(进)字2013第3465065号 | 10mm、12mm、14mm、10mm、12mm、14mm、10mm、12mm、14mm、10mm、12mm、14mm、10mm、12mm、14mm | 00-5917-020-10、00-5917-020-12、00-5917-020-14、00-5917-030-10、00-5917-030-12、00-5917-030-14、00-5917-040-10、00-5917-040-12、00-5917-040-14、00-5917-050-10、00-5917-050-12、00-5917-050-14、00-5917-060-10、00-5917-060-12、00-5917-060-14 | 高交联聚乙烯 | 个 | 1 | 12 | 12 | 美国捷迈公司（Zimmer,Inc.） | 捷迈（上海）医疗国际贸易有限公司 | 14025 | 各省份中标(挂网)价
9341 | 00026054 | 股骨垫块-后髁 | 钴铬钼合金 | 各种规格型号 | 股骨块 | 国食药监械（进）字2014第3463795号 | 股骨后髁垫块:SIZE 1 X 5MM；SIZE 1 X 10MM；SIZE 2 X 5MM；SIZE 2 X 10MM；SIZE 3 X 5MM；SIZE 3 X 10MM；SIZE 4 X 5MM；SIZE 4 X 10MM；SIZE 5 X 5MM；SIZE 5 X 10MM | KFPAN105；KFPAN110；KFPAN205；KFPAN210；KFPAN305；KFPAN310；KFPAN405；KFPAN410；KFPAN505；KFPAN510 | 钴铬钼合金 | 盒 | 1 | 10 | 10 | 微创骨科股份有限公司（Microport Orthopedics,Inc.） | 上海微创医疗器械（集团）有限公司（代理） | 2558 | 各省份中标(挂网)价
9342 | 00026057 | 其它外固定 | 各种材质 | 各种规格型号 | 组合式多功能外固定支架 | 沪械注准20142100003 | 膝关节构型 | 组合式O型 | 铝锌合金 | 套 | 1 | 1 | 1 | 上海康定医疗器械有限公司 | 上海康定医疗器械有限公司 | 17716 | 公立医疗机构供货价
9343 | 00025701 | 足部锁定加压接骨板 | 纯钛 | 各种规格型号 | 微型加压锁定板-2(2.4) | 国食药监械（准）字2013第3460951号 | 2-11孔，每隔一孔为一间隔;12-18孔，每隔两孔为一间隔 | GC12Z08 | 纯钛 | 块 | 1 | 14 | 14 | 山东威高骨科材料股份有限公司 | 山东威高骨科材料股份有限公司 | 10869.9 | 各省份中标(挂网)价
9344 | 00025821 | 弧形锁定重建型接骨板 | 钛合金 | 各种规格型号 | 弯型锁定重建板3.5 | 国食药监械（准）字2013第3460951号 | 2-10孔，每隔一孔为一间隔;12-24孔，每隔两孔为一间隔 | GC11Z02 | 钛合金 | 块 | 1 | 16 | 16 | 山东威高骨科材料股份有限公司 | 山东威高骨科材料股份有限公司 | 10623 | 各省份中标(挂网)价
9345 | 00025871 | 动力髋/髁螺钉 | 钛合金 | 各种规格型号 | 加压螺旋钉 | 国食药监械（准）字2012第3461129号/国械注准20153461354 | 直径：12.5 | TZX-YQK | 钛合金 | 支 | 1 | 10 | 10 | 北京贝思达生物技术有限公司 | 北京贝思达生物技术有限公司 | 2100 | 公立医疗机构供货价
9346 | 00025354 | 线缆 | 不锈钢 | 各种规格型号 | 1.8mm Dia 钢索,不锈钢 | 国食药监械(进)字2013第3465287号 | 559mm,910mm | 559mm,910mm | 不锈钢 | 个 | 1 | 2 | 2 | 美国捷迈公司（Zimmer,Inc.） | 捷迈（上海）医疗国际贸易有限公司 | 7128 | 各省份中标(挂网)价
9347 | 00026060 | 足部矫形重建锁定板 | 钛合金 | 各种规格型号 | 微型骨髁加压锁定板（2.4） | 国食药监械（准）字2013第3460951号 | 2-11孔，每隔一孔为一间隔;12-18孔，每隔两孔为一间隔 | GC12Z08 | 钛合金 | 块 | 1 | 13 | 13 | 山东威高骨科材料股份有限公司 | 山东威高骨科材料股份有限公司 | 9095 | 各省份中标(挂网)价
9348 | 00026088 | 其它外固定 | 各种材质 | 各种规格型号 | 组合式多功能外固定支架 | 沪械注准20142100003 | 胫骨远端构型 | 组合式Q型 | 铝锌合金 | 套 | 1 | 1 | 1 | 上海康定医疗器械有限公司 | 上海康定医疗器械有限公司 | 17600 | 公立医疗机构供货价
9349 | 00006020 | 胸腰椎后路固定系统其它部件 | 各种材质 | 各种规格型号 | 脊柱后路内固定系统（商品名：Devine） | 国械注准20143462104 | 多米诺连接头（灭菌）方形、直形 | Devine-TL6.0型 | 钛合金 | 个 | 1 | 2 | 2 | 常州奥斯迈医疗器械有限公司 | 常州奥斯迈医疗器械有限公司 | 3086 | 各省份中标(挂网)价
9350 | 00025704 | 腰椎后路双锁紧螺帽 | 钛合金 | 各种规格型号 | 复位螺塞 | 国食药监械（准）字2014第3460346号 | 5.5 | GB1Z-2 | 钛合金 | 个 | 1 | 1 | 1 | 山东威高骨科材料股份有限公司 | 山东威高骨科材料股份有限公司 | 445.5 | 各省份中标(挂网)价
9351 | 00025715 | 万向尺骨鹰嘴锁定加压接骨板 | 纯钛 | 各种规格型号 | 尺骨鹰嘴万向加压锁定骨板Ⅰ | 国食药监械（准）字2013第3460268号/国械注准20153461355 | 2~22孔 | AZX-LL | 纯钛 | 块 | 1 | 2 | 2 | 北京贝思达生物技术有限公司 | 北京贝思达生物技术有限公司 | 8100 | 公立医疗机构供货价
9352 | 00025971 | 胫骨远端外侧动力加压接骨板 | 钛合金 | 各种规格型号 | 胫骨远端外侧接骨板（左右式） | 国食药监械（准）字2013第3460900号（更） | 5-20孔 | JPQ49 | 钛合金 | 块 | 1 | 11 | 11 | 江苏国立医疗器械有限公司 | 江苏国立医疗器械有限公司 | 7800 | 公立医疗机构供货价
9353 | 00025979 | 其它外固定 | 各种材质 | 各种规格型号 | 组合式多功能外固定支架 | 沪械注准20142100003 | 桡骨远端近关节构型 | 组合式H型 | 铝锌合金 | 套 | 1 | 1 | 1 | 上海康定医疗器械有限公司 | 上海康定医疗器械有限公司 | 15918 | 公立医疗机构供货价
9354 | 00025356 | 解剖型胫骨平台 | 钛合金 | 各种规格型号 | NexGen 预涂型胫骨盘干部件 | 国食药监械（进）字2012第3462713号 | 1号、2号、3号、4号、5号、6号、7号、8号 | 00-5980-027-01、00-5980-027-02、00-5980-037-01、00-5980-037-02、00-5980-047-01、00-5980-047-02、00-5980-057-01、00-5980-057-02 | 材质-钛铝钒合金+聚甲基丙烯酸甲酯 | 个 | 1 | 8 | 8 | 美国捷迈公司（Zimmer,Inc.） | 捷迈（上海）医疗国际贸易有限公司 | 16575 | 各省份中标(挂网)价
9355 | 00025478 | 颈椎前路固定角度钉 | 钛合金 | ＞10mm | 螺钉 | 国食药监械（准）字2013第3460764号 | 4.5¡Á11-18mm | GB4Z | 钛合金 | 块 | 1 | 3 | 3 | 山东威高骨科材料股份有限公司 | 山东威高骨科材料股份有限公司 | 1030 | 各省份中标(挂网)价
9356 | 00025633 | 旋转型胫骨垫片 | 超高分子量聚乙烯 | 各种规格型号 | 胫骨垫 | 国械注准20163460496 | 1／8mm、1／10mm、1／12.5mm、1／15mm、1／17.5mm、2／8mm、2／10mm、2／12.5mm、2／15mm、2／17.5mm、3／8mm、3／10mm、3／12.5mm、3／15mm、3／17.5mm、4／8mm、4／10mm、4／12.5mm、4／15mm、4／17.5mm、5／8mm、5／10mm、5／12.5mm、5／15mm、5／17.5mm、6／8mm、6／10mm、6／12.5mm、6／15mm、6／17.5mm、7／8mm、7／10mm、7／12.5mm、7／15mm、7／17.5mm | 旋转平台型 | 超高分子量聚乙烯 | 个 | 1 | 35 | 35 | 北京威高亚华人工关节开发有限公司 | 北京威高亚华人工关节开发有限公司 | 7200 | 公立医疗机构供货价
9357 | 00025864 | 肱骨近端锁定加压接骨板解剖型（分左右） | 不锈钢 | 各种规格型号 | 3.5mm肱骨近端锁定接骨板 3-7孔 (不锈钢, 灭菌装) | 国械注进20153462554 | 71801303，71801305，71801307， 71801403，71801405，71801407 | 71801303，71801305，71801307， 71801403，71801405，71801407 | 该产品由符合IS05832-1的不锈钢材料制造 | 块 | 1 | 6 | 6 | 美国 Smith & Nephew，Inc. | 施乐辉医用产品国际贸易（上海）有限公司（总代） | 199 | 各省份中标(挂网)价
9358 | 00026096 | 胸腰椎后路固定棒 | 钛合金 | 长度90mm-150mm | 连接杆 | 国食药监械（准）字2014第3460324号 | 4.75*100 | GB1Z-2 | 钛合金 | 根 | 1 | 1 | 1 | 山东威高骨科材料股份有限公司 | 山东威高骨科材料股份有限公司 | 2000 | 各省份中标(挂网)价
9359 | 00025767 | 足部矫形重建锁定板 | 纯钛 | 各种规格型号 | 微型骨髁加压锁定板（2.4） | 国食药监械（准）字2013第3460951号 | 2-11孔，每隔一孔为一间隔;12-18孔，每隔两孔为一间隔 | GC12Z08 | 纯钛 | 块 | 1 | 14 | 14 | 山东威高骨科材料股份有限公司 | 山东威高骨科材料股份有限公司 | 6536.8 | 各省份中标(挂网)价
9360 | 00025874 | 胫骨近端内侧动力加压接骨板 | 钛合金 | 各种规格型号 | 胫骨近端内侧接骨板（左右式） | 国食药监械（准）字2013第3460900号（更） | 5-20孔 | JPQ47 | 钛合金 | 块 | 1 | 16 | 16 | 江苏国立医疗器械有限公司 | 江苏国立医疗器械有限公司 | 7800 | 公立医疗机构供货价
9361 | 00026025 | 胸腰椎后路单向长尾椎弓根螺钉 | 钛合金 | 各种规格型号 | 椎弓根螺钉 | 国食药监械（准）字2014第3460324号 | "4.0*20，25，30，35，40，45，50 4.5*20，25，30，35，40，45，50，55 5.0*25，30，35，40，45，50，55 5.5*25，30，35，40，45，50，55，65，70 6.0*25，30，35，40，45，50，55，60，65，70 6.5*25，30，35，40，45，50，55，65，75，80 7.0*25，30，35，40，45，50，55，60，65，70，75，80 7.5*25，30，35，40，45，50，55，65，75，85 8.0*25，30，35，40，45，50，55，60，65，70，75，80，85，90 8.5*25，30，35，40，45，50，55，60，65，75，85" | GB1Z-2 | 钛合金 | 枚 | 1 | 37 | 37 | 山东威高骨科材料股份有限公司 | 山东威高骨科材料股份有限公司 | 4230 | 各省份中标(挂网)价
9362 | 00026035 | 胫骨近端外侧锁定加压接骨板 | 钛合金 | 各种规格型号 | L型加压锁定板-1（钛合金） | 国食药监械（准）字2013第3460951号 | 2孔、3孔、4孔、5孔、6孔、7孔、8孔、9孔、10孔 | GC12Z05 | 钛合金 | 块 | 1 | 18 | 18 | 山东威高骨科材料股份有限公司 | 山东威高骨科材料股份有限公司 | 10967.7 | 各省份中标(挂网)价
9363 | 00026036 | 其它外固定 | 各种材质 | 各种规格型号 | 组合式多功能外固定支架 | 沪械注准20142100003 | 肘关节构型 | 组合式J型 | 铝锌合金 | 套 | 1 | 1 | 1 | 上海康定医疗器械有限公司 | 上海康定医疗器械有限公司 | 15239 | 公立医疗机构供货价
9364 | 00026038 | 胫骨远端内侧锁定加压接骨板 | 纯钛 | 各种规格型号 | 胫骨远端内侧I | 国械注准20153461391 | 左、右4-18孔 | FYf18 | 纯钛 | 块 | 1 | 2 | 2 | 北京市富乐科技开发有限公司 | 北京市富乐科技开发有限公司 | 10860 | 各省份中标(挂网)价
9365 | 00025707 | 胸腰椎后路固定棒 | 钴铬钼合金 | 长度90mm-150mm | 圆棒 | 国食药监械（准）字2013第3461232号 | 4.5x95,100,105，110；4.75x 95,100,105，110；5.0x 95,100,105，110；5.5x 95,100,105，110；6.0x 95,100,105，110；4.75x120，130,140，150；4.5x120，130,140，150；5.0x120，130,140，150； 5.5x120，130,140，150；6.0x120，130,140，150； | GBYH01 | 钴铬钼 | 1 | 1 | 8 | 8 | 山东威高骨科材料股份有限公司 | 山东威高骨科材料股份有限公司 | 16660 | 各省份中标(挂网)价
9366 | 00025764 | 锁骨钩锁定加压接骨板 | 纯钛 | 各种规格型号 | 锁骨钩加压锁定板 | 国食药监械（准）字2013第3460951号 | 1孔、2孔、3孔、4孔、5孔、6孔、7孔、8孔、9孔、10孔、11孔、12孔、13孔、14孔、15孔 | GC12Z07 | 纯钛 | 块 | 1 | 90 | 90 | 山东威高骨科材料股份有限公司 | 山东威高骨科材料股份有限公司 | 5272.2 | 各省份中标(挂网)价
9367 | 00025776 | 垫片 | 钛合金 | 各种规格型号 | 21.7mm蝶形垫圈，钛合金 | 国械注进20153463639 | 71103003S | 71103003S | 材料为ISO 5832-3的钛合金 与ISO 5832-1的不锈钢材料 | 个 | 1 | 1 | 1 | 美国 Smith & Nephew，Inc. | 施乐辉医用产品国际贸易（上海）有限公司（总代） | 1080 | 各省份中标(挂网)价
9368 | 00025826 | 足部锁定加压接骨板 | 纯钛 | 各种规格型号 | 立方形锁定板 | 国食药监械（准）字2013第3460951号 | 左、右 | GC12Z08 | 纯钛 | 块 | 1 | 2 | 2 | 山东威高骨科材料股份有限公司 | 山东威高骨科材料股份有限公司 | 5780 | 各省份中标(挂网)价
9369 | 00025829 | 足部锁定加压接骨板 | 纯钛 | 各种规格型号 | 舟骨锁定板 | 国食药监械（准）字2013第3460951号 | 无左右 | GC12Z08 | 纯钛 | 块 | 1 | 1 | 1 | 山东威高骨科材料股份有限公司 | 山东威高骨科材料股份有限公司 | 5865 | 各省份中标(挂网)价
9370 | 00025832 | 足部矫形重建锁定板 | 钛合金 | 各种规格型号 | 加压支持锁定板（钛合金） | 国食药监械（准）字2013第3460951号 | 2孔、3孔、4孔、5孔、6孔、7孔、8孔、9孔、10孔 | GC12Z05 | 钛合金 | 块 | 1 | 9 | 9 | 山东威高骨科材料股份有限公司 | 山东威高骨科材料股份有限公司 | 11833 | 各省份中标(挂网)价
9371 | 00025763 | 足部矫形重建锁定板 | 纯钛 | 各种规格型号 | 微型骨髁加压锁定板（2.7） | 国食药监械（准）字2013第3460951号 | 2-11孔，每隔一孔为一间隔;12-18孔，每隔两孔为一间隔 | GC12Z08 | 纯钛 | 块 | 1 | 14 | 14 | 山东威高骨科材料股份有限公司 | 山东威高骨科材料股份有限公司 | 6536.8 | 各省份中标(挂网)价
9372 | 00025824 | 足部锁定加压接骨板 | 纯钛 | 各种规格型号 | 跖骨基底钢板（中度） | 国食药监械（准）字2013第3460951号 | 左、右 | GC12Z08 | 纯钛 | 块 | 1 | 2 | 2 | 山东威高骨科材料股份有限公司 | 山东威高骨科材料股份有限公司 | 5780 | 各省份中标(挂网)价
9373 | 00025825 | 足部矫形重建锁定板 | 钛合金 | 各种规格型号 | 微型骨髁锁定板（2.0） | 国食药监械（准）字2013第3460951号 | 2-11孔，每隔一孔为一间隔;12-18孔，每隔两孔为一间隔 | GC12Z08 | 钛合金 | 块 | 1 | 14 | 14 | 山东威高骨科材料股份有限公司 | 山东威高骨科材料股份有限公司 | 9095 | 各省份中标(挂网)价
9374 | 00025827 | 骨盆锁定加压接骨板 | 钛合金 | 各种规格型号 | J型锁定重建板 | 国食药监械（准）字2013第3460951号 | 2孔、3孔、4孔、5孔、6孔、7孔、8孔、9孔、10孔、11孔、12孔、13孔、14孔、15孔、16孔、17孔、18孔、19孔、20孔、21孔、22孔、23孔、24孔 | GC11Z02 | 钛合金 | 块 | 1 | 32 | 32 | 山东威高骨科材料股份有限公司 | 山东威高骨科材料股份有限公司 | 8882.5 | 各省份中标(挂网)价
9375 | 00025877 | 胫骨近端外侧动力加压接骨板 | 钛合金 | 各种规格型号 | 胫骨近端外侧接骨板（左右式） | 国食药监械（准）字2013第3460900号（更） | 5-20孔 | JPQ48 | 钛合金 | 块 | 1 | 16 | 16 | 江苏国立医疗器械有限公司 | 江苏国立医疗器械有限公司 | 7800 | 公立医疗机构供货价
9376 | 00025880 | 胫骨近端外侧微创锁定接骨板 | 钛合金 | 各种规格型号 | 胫骨平台外侧微创接骨板（左右式） | 国械注准20153462077 | 5-20孔 | JPSD127 | 钛合金 | 块 | 1 | 18 | 18 | 江苏国立医疗器械有限公司 | 江苏国立医疗器械有限公司 | 13800 | 公立医疗机构供货价
9377 | 00025972 | 其它外固定 | 各种材质 | 各种规格型号 | 组合式多功能外固定支架 | 沪械注准20142100003 | 关节端加强构型 | 组合式G型 | 铝锌合金 | 套 | 1 | 1 | 1 | 上海康定医疗器械有限公司 | 上海康定医疗器械有限公司 | 17900 | 公立医疗机构供货价
9378 | 00026052 | 跟骨接骨板 | 钛合金 | 各种规格型号 | 跟骨接骨板Ⅰ型 | 国食药监械（准）字2013第3460900号（更） | 大号、小号 | JPQ37 | 钛合金 | 块 | 1 | 2 | 2 | 江苏国立医疗器械有限公司 | 江苏国立医疗器械有限公司 | 7225 | 各省份中标(挂网)价
9379 | 00026084 | 其它外固定 | 各种材质 | 各种规格型号 | 组合式多功能外固定支架 | 沪械注准20142100003 | 胫骨近段构型 | 组合式P型 | 铝锌合金 | 套 | 1 | 1 | 1 | 上海康定医疗器械有限公司 | 上海康定医疗器械有限公司 | 16600 | 公立医疗机构供货价
9380 | 00025833 | 足部矫形重建锁定板 | 钛合金 | 各种规格型号 | 微型骨髁加压锁定板（1.5） | 国食药监械（准）字2013第3460951号 | 2-11孔，每隔一孔为一间隔;12-18孔，每隔两孔为一间隔 | GC12Z08 | 钛合金 | 块 | 1 | 14 | 14 | 山东威高骨科材料股份有限公司 | 山东威高骨科材料股份有限公司 | 9095 | 各省份中标(挂网)价
9381 | 00025840 | 其它外固定 | 各种材质 | 各种规格型号 | 组合式多功能外固定支架 | 沪械注准20142100003 | 骨干3杆构型 | 组合式D型 | 铝锌合金 | 套 | 1 | 1 | 1 | 上海康定医疗器械有限公司 | 上海康定医疗器械有限公司 | 13000 | 公立医疗机构供货价
9382 | 00026144 | 螺旋刀片 | 钛合金 | 各种规格型号 | 髓内钉 DFN 螺旋状刀片 | 国食药监械(进)字2014第3464093号 | 股骨远端髓内钉 DFN 螺旋状刀片, L 45mm, 粉色 灭菌包装 | 450.881S | 钛合金 | 个 | 1 | 1 | 1 | Synthes GmbH | 强生(上海）医疗器材有限公司 | 4813 | 各省份中标(挂网)价
9383 | 00025976 | 股骨干顺行交锁髓内钉 | 钛合金 | 各种规格型号 | 皮质骨螺钉，半螺纹，灭菌 | 国食药监械(进)字2014第3460840号 | 5.0mm X 20mm/5.0mm X 22.5mm/5.0mm X 25mm/5.0mm X 27.5mm/5.0mm X 30mm/5.0mm X 32.5mm/5.0mm X 35mm/5.0mm X 37.5mm/5.0mm X 40mm/5.0mm X 42.5mm/5.0mm X 45mm/5.0mm X 47.5mm/5.0mm X 50mm/5.0mm X 52.5mm/5.0mm X 55mm/5.0mm X 57.5mm/5.0mm X 60mm/5.0mm X 65mm/5.0mm X 70mm/5.0mm X 75mm/5.0mm X 80mm/5.0mm X 85mm/5.0mm X 90mm/5.0mm X 95mm/5.0mm X 100mm | 47-2483-020-50/47-2483-022-50/47-2483-025-50/47-2483-027-50/47-2483-030-50/47-2483-032-50/47-2483-035-50/47-2483-037-50/47-2483-040-50/47-2483-042-50/47-2483-045-50/47-2483-047-50/47-2483-050-50/47-2483-052-50/47-2483-055-50/47-2483-057-50/47-2483-060-50/47-2483-065-50/47-2483-070-50/47-2483-075-50/47-2483-080-50/47-2483-085-50/47-2483-090-50/47-2483-095-50/47-2483-100-50 | TI 6A 14V 合金 | 个 | 1 | 24 | 24 | 美国捷迈公司（Zimmer,Inc.） | 捷迈（上海）医疗国际贸易有限公司 | 2731.05 | 各省份中标(挂网)价
9384 | 00026024 | 腓骨远端外侧锁定加压接骨板 | 钛合金 | 各种规格型号 | 腓骨远端接骨板（左右式） | 国械注准20153462077 | 3-12孔 | JPSD02 | 钛合金 | 块 | 1 | 12 | 12 | 江苏国立医疗器械有限公司 | 江苏国立医疗器械有限公司 | 13800 | 公立医疗机构供货价
9385 | 00026919 | 足部锁定加压接骨板 | 钛合金 | 各种规格型号 | 小Ｌ型加压锁定板（2.4） | 国食药监械（准）字2013第3460951号 | 2-11孔左，每隔一孔为一间隔;12-18孔左，每隔两孔为一间隔;2-11孔右，每隔一孔为一间隔;12-18孔右，每隔两孔为一间隔 | GC12Z08 | 钛合金 | 块 | 1 | 28 | 28 | 山东威高骨科材料股份有限公司 | 山东威高骨科材料股份有限公司 | 10869 | 各省份中标(挂网)价
9386 | 00026921 | Cage螺钉 | 钛合金 | 各种规格型号 | Reflection 髋臼圆头螺钉 | 国械注进20153460013 | Reflection 圆头螺钉 15mm,Reflection 圆头螺钉 20mm,Reflection 圆头螺钉 25mm,Reflection 圆头螺钉 30mm,Reflection 圆头螺钉 35mm,Reflection 圆头螺钉 40mm,Reflection 圆头螺钉 45mm,Reflection 圆头螺钉 50mm,Reflection 圆头螺钉 60mm,Reflection 圆头螺钉 70mm | 71332515,71332520,71332525,71332530,71332535,71332540,71332545,71332550,71332560,71332570 | 钛合金 | 个 | 1 | 10 | 10 | 美国 Smith & Nephew，Inc. | 施乐辉医用产品国际贸易（上海）有限公司（总代） | 360.00 | 各省份中标(挂网)价
9387 | 00026923 | 封堵帽 | 钛合金 | 各种规格型号 | Reflection Interfit 螺纹孔封帽 | 国械注进20153460013 | Reflection Interfit 螺纹孔封帽 | 71330001 | 钛合金 | 个 | 1 | 1 | 1 | 美国 Smith & Nephew，Inc. | 施乐辉医用产品国际贸易（上海）有限公司（总代） | 479.00 | 各省份中标(挂网)价
9388 | 00026768 | 胸腰椎后路万向长尾椎弓根螺钉 | 钛合金 | 各种规格型号 | D型椎体钉 | 国食药监械（准）字2013第3461822号（更） | 5.0、5.5*20～50mm，每间隔1mm为一规格 | JHL-VII | 钛合金 | 枚 | 1 | 24 | 24 | 无锡市闻泰百得医疗器械有限公司 | 无锡市闻泰百得医疗器械有限公司 | 6379.25 | 各省份中标(挂网)价
9389 | 00026780 | 骨盆髋臼接骨板 | 不锈钢 | 各种规格型号 | 耻骨联合低切迹锁定接骨板3.5 | 国食药监（进）字2014第3464711号 | 耻骨联合低切迹锁定接骨板3.5，4孔，长57mm 耻骨联合低切迹锁定接骨板3.5，6孔，长78mm | 02.100.004 02.100.006 | 不锈钢 | 个 | 1 | 2 | 2 | Synthes GmbH | 强生(上海）医疗器材有限公司 | 10075 | 各省份中标(挂网)价
9390 | 00012540 | 普通空心螺钉 | 钛合金 | 直径＞4mm | 7.0mm空心螺钉, 全螺纹(钛合金, 灭菌装) | 国械注进20153463639 | 71109030，71109035，71109040，71109045，71109050，71109055，71109060，71109065，71109070，71109075，71109080，71109085，71109090，71109095，71109100，71109105，71109110，71109115，71109120，71109125，71109130 | 71109030，71109035，71109040，71109045，71109050，71109055，71109060，71109065，71109070，71109075，71109080，71109085，71109090，71109095，71109100，71109105，71109110，71109115，71109120，71109125，71109130 | 材料为ISO 5832-3的钛合金 与ISO 5832-1的不锈钢材料 | 个 | 1 | 21 | 21 | 美国 Smith & Nephew，Inc. | 施乐辉医用产品国际贸易（上海）有限公司（总代） | 1854 | 各省份中标(挂网)价
9391 | 00025905 | 解剖型胫骨垫片 | 超高分子量聚乙烯 | 各种规格型号 | TC-PLUS弧形垫 | 国食药监械（进）字2013第3461714号 | 弧形胫骨垫 2/15，弧形胫骨垫 4/15，弧形胫骨垫 6/15，弧形胫骨垫 8/15，弧形胫骨垫 2/9，弧形胫骨垫 2/11，弧形胫骨垫 2/13，弧形胫骨垫 4/9，弧形胫骨垫 4/11，弧形胫骨垫 4/13，弧形胫骨垫 6/9，弧形胫骨垫 6/11，弧形胫骨垫 6/13，弧形胫骨垫 8/9，弧形胫骨垫 8/11，弧形胫骨垫 8/13 | 75006059,75006060,75006061,75006062,75006065,75006066,75006067,75006070,75006071,75006072,75006075,75006076,75006077,75006080,75006081,75006082 | 超高分子量聚乙烯 | 个 | 1 | 16 | 16 | 瑞士 Smith & Nephew Orthopaedics AG. | 施乐辉医用产品国际贸易（上海）有限公司（总代） | 5766.70 | 各省份中标(挂网)价
9392 | 00025805 | 其它外固定 | 各种材质 | 各种规格型号 | 组合式多功能外固定支架 | 沪械注准20142100003 | 组合式A型（指掌骨构型） | 组合式A型 | 铝锌合金 | 套 | 1 | 1 | 1 | 上海康定医疗器械有限公司 | 上海康定医疗器械有限公司 | 7000 | 公立医疗机构供货价
9393 | 00025815 | 生物短柄 | 钛合金 | 各种规格型号 | SL柄亚洲型 | 国食药监械（进）字2014第3460461号 | SL-PLUS标准柄 亚洲型,SL-PLUS标准柄 亚洲型 | 75008493,75008494 | 钛合金 | 个 | 1 | 2 | 2 | 瑞士 Smith & Nephew Orthopaedics AG. | 施乐辉医用产品国际贸易（上海）有限公司（总代） | 14644.00 | 各省份中标(挂网)价
9394 | 00026200 | 趾关节 | 各种材质 | 各种规格型号 | 趾骨柄 | 国食药监械（进）字2013第3465573号 | 小-大 | 370-（0223-0227） | 钛合金 | 个 | 1 | 3 | 3 | 美国 OsteoMed 公司 | 北京市同日升医疗器械有限公司 | 19190 | 各省份中标(挂网)价
9395 | 00026321 | 直型锁定重建型接骨板 | 纯钛 | 各种规格型号 | 锁定重建板-1 | 国食药监械（准）字2013第3460951号 | 2-10孔，每隔一孔为一间隔;12-24孔，每隔两孔为一间隔 | GC11Z02 | 纯钛 | 块 | 1 | 16 | 16 | 山东威高骨科材料股份有限公司 | 山东威高骨科材料股份有限公司 | 6290 | 各省份中标(挂网)价
9396 | 00026661 | 掌指骨接骨板 | 纯钛 | 各种规格型号 | 迷你直形板 | 国械注进20143464985 | 4、6、7、15孔 | 5.404.04、5.404.06、5.404.07、5.404.15 | 纯钛 | 块 | 1 | 4 | 4 | Koenigsee Implantate GmbH | 长沙德迈医疗器械有限公司 | 5895.6 | 各省份中标(挂网)价
9397 | 00026004 | 旋转型胫骨垫片 | 超高分子量聚乙烯 | 各种规格型号 | NexGen LPS-Flex 旋转平台关节面 | 国食药监械（进）字2013第3464751号 | 10MM 12MM 14MM 17MM 10mm 12mm 14mm 17mm 10mm 12mm 14mm 17mm 10mm 12mm 14mm 17mm 10mm 12mm 14mm 17mm 10mm 12mm 14mm 17mm | 00-5916-020-10 00-5916-020-12 00-5916-020-14 00-5916-020-17 00-5916-030-10 00-5916-030-12 00-5916-030-14 00-5916-030-17 00-5916-040-10 00-5916-040-12 00-5916-040-14 00-5916-040-17 00-5916-050-10 00-5916-050-12 00-5916-050-14 00-5916-050-17 00-5916-060-10 00-5916-060-12 00-5916-060-14 00-5916-060-17 00-5916-070-10 00-5916-070-12 00-5916-070-14 00-5916-070-17 | 超高分子量聚乙烯 | 个 | 1 | 23 | 23 | 美国捷迈公司（Zimmer,Inc.） | 捷迈（上海）医疗国际贸易有限公司 | 14025 | 各省份中标(挂网)价
9398 | 00026334 | 其它外固定 | 各种材质 | 各种规格型号 | 骨盆支架套件 | 国械注进20153461157 | 长/带独立支架钉夹 | 10081/10083 | 不锈钢 | 套 | 1 | 2 | 2 | Orthofix Srl. | 上海中智医疗器械有限公司 | 19200 | 公立医疗机构供货价
9399 | 00026411 | 胸腰椎后路万向横连 | 钛合金 | 各种规格型号 | 脊柱通用后路内固定器 | 国械注准20153460118 | 钛合金，L=32-40/42-48 | GSS-VII横联装置（活动） | 钛合金 | 个 | 1 | 2 | 2 | 创生医疗器械（中国）有限公司 | 创生医疗器械（中国）有限公司 | 860 | 各省份中标(挂网)价
9400 | 00025803 | 生物型髋臼杯—微孔带涂层 | 钛合金 | 各种规格型号 | AcuMatch A系列束孔金属臼杯 | 国食药监械（进）字2014第3460926号 | 42/44/46/48/50/52/54/56/58/60/62/64/66/68/70mm | 120-01-42/44/46/48/50/52/54/56/58/60/62/64/66/68/70 | 髋臼杯基体为钛合金，表面为钛涂层 | 盒 | 1 | 15 | 15 | 美国 Exactech,Inc. | 美精技医疗器械（上海）有限公司 | 8000 | 各省份中标(挂网)价
9401 | 00028695 | 足部接骨板 | 纯钛 | 各种规格型号 | 锁定 X型接骨板 2.4/2.7 | 国食药监（进）字2014第3464711号 | 锁定 X型接骨板 2.4/2.7, 超小, 16x8mm,用于足部,纯钛 锁定 X型接骨板 2.4/2.7, 超小, 16x8mm,用于足部,纯钛,灭菌包装 | 447.711 447.711S | 纯钛 | 个 | 1 | 2 | 2 | Synthes GmbH | 强生(上海）医疗器材有限公司 | 10467 | 各省份中标(挂网)价
9402 | 00028697 | 其它外固定 | 各种材质 | 各种规格型号 | 环式多功能外固定支架 | 沪食药监械（准）字2014第2101291号 | 夹针螺钉、外六角螺钉、螺母、夹针勾钉 | 紧固件 | 不锈钢 | 个 | 1 | 11 | 11 | 上海康定医疗器械有限公司 | 上海康定医疗器械有限公司 | 150 | 公立医疗机构供货价
9403 | 00026110 | 腓骨远端后侧锁定加压接骨板 | 纯钛 | 各种规格型号 | 锁定接骨板系统（锁定接骨板） | 国食药监械（准）字2014第3460942号 | 3-15孔 | YSD42 型号描述：腓骨远端后外侧锁定接骨板 | 纯钛 | 块 | 1 | 7 | 7 | 常州华森医疗器械有限公司 | 常州华森医疗器械有限公司 | 6000 | 各省份中标(挂网)价
9404 | 00026112 | 直型动力加压接骨板 | 钛合金 | 各种规格型号 | 窄型动力加压接骨板 | 国食药监械（准）字2013第3460901号（更） | 4-16孔 | ZXQ06 | 钛合金 | 块 | 1 | 10 | 10 | 江苏国立医疗器械有限公司 | 江苏国立医疗器械有限公司 | 5780 | 各省份中标(挂网)价
9405 | 00026413 | 其它人工合成骨 | 各种材质 | 各种规格型号 | 骨填充剂·多孔型 | 国食药监械（准）字2014第3460708号 | 50¡Á5¡Á5 | NNBP/40D | 医用纳米羟基磷灰石/聚酰胺66复合骨充填材料 | 个 | 2 | 1 | 1 | 四川国纳科技有限公司 | 四川国纳科技有限公司 | 2760 | 各省份中标(挂网)价
9406 | 00025613 | 胸腰椎后路固定系统其它部件 | 各种材质 | 各种规格型号 | 多米诺接头 | 国食药监械（准）字2014第3460346号 | 5.5/5.5， 5.5/6.0 | GB1Z-2 | 钛合金 | 个 | 1 | 2 | 2 | 山东威高骨科材料股份有限公司 | 山东威高骨科材料股份有限公司 | 2983 | 各省份中标(挂网)价
9407 | 00025614 | 掌指骨锁定加压接骨板 | 纯钛 | 各种规格型号 | 小T型加压锁定板（2.4） | 国食药监械（准）字2013第3460951号 | 2-11孔，每隔一孔为一间隔;12-18孔，每隔两孔为一间隔 | GC12Z08 | 纯钛 | 块 | 1 | 14 | 14 | 山东威高骨科材料股份有限公司 | 山东威高骨科材料股份有限公司 | 10869 | 各省份中标(挂网)价
9408 | 00025681 | 桡骨远端掌侧锁定加压接骨板 | 纯钛 | 各种规格型号 | 桡骨远端超长型掌侧加压锁定板 | 国食药监械（准）字2013第3460951号 | 4-16孔，每隔两孔为一间隔 | GC12Z08 | 纯钛 | 块 | 1 | 7 | 7 | 山东威高骨科材料股份有限公司 | 山东威高骨科材料股份有限公司 | 7565 | 各省份中标(挂网)价
9409 | 00026322 | 足部矫形重建锁定板 | 钛合金 | 各种规格型号 | 微型加压锁定板-1（2.7） | 国食药监械（准）字2013第3460951号 | 2-11孔，每隔一孔为一间隔;12-18孔，每隔两孔为一间隔 | GC12Z08 | 钛合金 | 块 | 1 | 14 | 14 | 山东威高骨科材料股份有限公司 | 山东威高骨科材料股份有限公司 | 10870 | 各省份中标(挂网)价
9410 | 00026324 | 胫骨近端外侧锁定加压接骨板 | 纯钛 | 各种规格型号 | L型加压锁定板-1 | 国食药监械（准）字2013第3460951号 | 2孔、3孔、4孔、5孔、6孔、7孔、8孔、9孔、10孔 | GC12Z05 | 纯钛 | 块 | 1 | 18 | 18 | 山东威高骨科材料股份有限公司 | 山东威高骨科材料股份有限公司 | 6480 | 各省份中标(挂网)价
9411 | 00025908 | 股骨干顺行交锁髓内钉 | 钛合金 | 各种规格型号 | TriGen粗隆入路标准或建股骨交锁髓内钉130° 10-11.5mm (钛合金, 灭菌装) | 国械注进20153464228 | 71647230，71647232，71647234，71647236，71647238，71647240，71647242，71647244，71647246，71647248，71647250，71648230，71648232，71648234，71648236，71648238，71648240，71648242，71648244，71648246，71648248，71648250，71647330，71647332，71647334，71647336，71647338，71647340，71647342，71647344，71647346，71647348，71647350，71648330，71648332，71648334，71648336，71648338，71648340，71648342，71648344，71648346，71648348，71648350 | 71647230，71647232，71647234，71647236，71647238，71647240，71647242，71647244，71647246，71647248，71647250，71648230，71648232，71648234，71648236，71648238，71648240，71648242，71648244，71648246，71648248，71648250，71647330，71647332，71647334，71647336，71647338，71647340，71647342，71647344，71647346，71647348，71647350，71648330，71648332，71648334，71648336，71648338，71648340，71648342，71648344，71648346，71648348，71648350 | 采用钛-6铝-4钒合金材料制造 | 枚 | 1 | 44 | 44 | 美国 Smith & Nephew，Inc. | 施乐辉医用产品国际贸易（上海）有限公司（总代） | 10100 | 各省份中标(挂网)价
9412 | 00025948 | 动力髋/髁接骨板 | 钛合金 | 各种规格型号 | DHS锁定粗隆稳定骨板 | 国食药监械（准）字2013第3460268号/国械注准20153461355 | 2~22孔 | TZX-LL | 钛合金 | 块 | 1 | 1 | 1 | 北京贝思达生物技术有限公司 | 北京贝思达生物技术有限公司 | 12000 | 公立医疗机构供货价
9413 | 00026325 | 直型锁定重建型接骨板 | 纯钛 | 各种规格型号 | 锁定重建板2.0 | 国食药监械（准）字2013第3460951号 | 2-10孔，每隔一孔为一间隔;12-24孔，每隔两孔为一间隔 | GC11Z02 | 纯钛 | 块 | 1 | 16 | 16 | 山东威高骨科材料股份有限公司 | 山东威高骨科材料股份有限公司 | 6290 | 各省份中标(挂网)价
9414 | 00026327 | 万向掌指骨锁定加压接骨板 | 钛合金 | 各种规格型号 | 微型加压锁定板-2(1.5) | 国食药监械（准）字2013第3460951号 | 2-11孔，每隔一孔为一间隔;12-18孔，每隔两孔为一间隔 | GC12Z08 | 钛合金 | 块 | 1 | 14 | 14 | 山东威高骨科材料股份有限公司 | 山东威高骨科材料股份有限公司 | 10898 | 各省份中标(挂网)价
9415 | 00026328 | 锥形头空心螺钉 | 钛合金 | 直径≤4mm | 无头空心钉 | 国械注准20153461558 | 直径2.0-12.5mm | GJYD Ⅳ | 钛合金 | 枚 | 1 | 19 | 19 | 江苏国立医疗器械有限公司 | 江苏国立医疗器械有限公司 | 2600 | 公立医疗机构供货价
9416 | 00025685 | 胸腰椎后路固定钩 | 钛合金 | 各种规格型号 | 复位骨钩 | 国食药监械（准）字2014第3460346号 | 5.5椎弓根钩，5.5椎板钩 | GB1Z-2 | 钛合金 | 个 | 1 | 2 | 2 | 山东威高骨科材料股份有限公司 | 山东威高骨科材料股份有限公司 | 2957 | 各省份中标(挂网)价
9417 | 00025740 | 垫片 | 钛合金 | 各种规格型号 | 12.7mm外径圆形垫圈，钛合金 | 国械注进20153463639 | 71103000S | 71103000S | 材料为ISO 5832-3的钛合金 与ISO 5832-1的不锈钢材料 | 个 | 1 | 1 | 1 | 美国 Smith & Nephew，Inc. | 施乐辉医用产品国际贸易（上海）有限公司（总代） | 1080 | 各省份中标(挂网)价
9418 | 00026339 | 其它外固定 | 各种材质 | 各种规格型号 | Pennig 动力型腕关节支架 | 国械注进20153461157 | 37000/37001/37002/37004/37005/37006/37010/37011/37020/37030/37040/37050/37060/37090 | 37000/37001/37002/37004/37005/37006/37010/37011/37020/37030/37040/37050/37060/37090 | 不锈钢 | 套 | 1 | 14 | 14 | Orthofix Srl. | 上海中智医疗器械有限公司 | 15650 | 公立医疗机构供货价
9419 | 00026011 | 跟骨接骨板 | 钛合金 | 各种规格型号 | 跟骨接骨板Ⅱ型 | 国食药监械（准）字2013第3460900号（更） | 大号、小号 | JPQ38 | 钛合金 | 块 | 1 | 2 | 2 | 江苏国立医疗器械有限公司 | 江苏国立医疗器械有限公司 | 7225 | 各省份中标(挂网)价
9420 | 00025694 | 足部矫形重建锁定板 | 钛合金 | 各种规格型号 | T型加压锁定板-3(钛合金） | 国食药监械（准）字2013第3460951号 | 2孔、3孔、4孔、5孔、6孔、7孔、8孔、9孔、10孔 | GC12Z05 | 钛合金 | 块 | 1 | 9 | 9 | 山东威高骨科材料股份有限公司 | 山东威高骨科材料股份有限公司 | 10886.2 | 各省份中标(挂网)价
9421 | 00026199 | 肱骨近端锁定加压接骨板 | 钛合金 | 各种规格型号 | 肱骨近端加压锁定板-2（钛合金） | 国食药监械（准）字2013第3460951号 | 1孔、2孔、3孔、4孔、5孔、6孔、7孔、8孔、9孔、10孔、11孔、12孔、13孔、14孔、15孔 | GC12Z07 | 钛合金 | 块 | 1 | 15 | 15 | 山东威高骨科材料股份有限公司 | 山东威高骨科材料股份有限公司 | 11000 | 各省份中标(挂网)价
9422 | 00026331 | 其它外固定 | 各种材质 | 各种规格型号 | 肘关节支架 | 国械注进20153461157 | 直型夹/中央连接器/小型牵引器/主体 | 10070/10071/10072/10074 | 不锈钢 | 套 | 1 | 4 | 4 | Orthofix Srl. | 上海中智医疗器械有限公司 | 19200 | 公立医疗机构供货价
9423 | 00026463 | 桡骨远端背侧锁定加压接骨板 | 纯钛 | 各种规格型号 | 桡骨远端背侧T型加压锁定板 | 国食药监械（准）字2013第3460951号 | 2孔、3孔、4孔、5孔、6孔、7孔、8孔、9孔、10孔、11孔、12孔、14孔、16孔、18孔 | GC12Z08 | 纯钛 | 块 | 1 | 28 | 28 | 山东威高骨科材料股份有限公司 | 山东威高骨科材料股份有限公司 | 5600 | 各省份中标(挂网)价
9424 | 00026523 | 骨水泥型粗糙柄 | 钴铬钼合金 | 各种规格型号 | Synergy骨水泥柄 | 国械注进20153460071 | 骨水泥柄10号,骨水泥柄11号,骨水泥柄12号,骨水泥柄13号,骨水泥柄14号,骨水泥柄15号,骨水泥柄16号,骨水泥柄17号 | 71316010,71316011,71316012,71316013,71316014,71316015,71316016,71316017 | 钴铬钼合金 | 个 | 1 | 8 | 8 | 美国 Smith & Nephew，Inc. | 施乐辉医用产品国际贸易（上海）有限公司（总代） | 9866.70 | 各省份中标(挂网)价
9425 | 00026404 | 全螺纹松质骨螺钉 | 钛合金 | 直径≤4mm | 松质骨螺钉 | 国食药监械（准）字2013第3460903号（更） | HB3.0/HB3.5/,6~50mm，每1mm为一规格，HB4.0，10~120mm，每1mm为一规格 | HB(Z)Q | 钛合金 | 枚 | 1 | 104 | 104 | 江苏国立医疗器械有限公司 | 江苏国立医疗器械有限公司 | 323 | 各省份中标(挂网)价
9426 | 00026406 | 经皮胸腰椎后路固定棒 | 钛合金 | 长度90mm-150mm | 连接杆（Micro经皮微创直形连接杆） | 国食药监械（准）字2014第3460377号 | Φ5.5*（95；100；105；110；115；120；125） | DF-II VIII | 钛合金 | 个 | 1 | 7 | 7 | 山东康盛医疗器械有限公司 | 山东康盛医疗器械有限公司 | 4920 | 各省份中标(挂网)价
9427 | 00026409 | 其它人工合成骨 | 各种材质 | 各种规格型号 | 骨填充剂·颗粒型 | 国食药监械（准）字2014第3460708号 | NNGP/40/4000 5克 | NNGP/40/4000 | 医用纳米羟基磷灰石/聚酰胺66复合骨充填材料 | 克 | 5 | 1 | 1 | 四川国纳科技有限公司 | 四川国纳科技有限公司 | 6195 | 各省份中标(挂网)价
9428 | 00026677 | 其它异种骨 | 各种材质 | 各种规格型号 | 医用诱导骨基质 | 国械注准20153462396 | 1.5×1.5×1㎝3 | 块状 | 猪骨 | ㎝3 | 1 | 1 | 1 | 上海骁博科技发展有限公司 | 上海骁博科技发展有限公司 | 4792 | 各省份中标(挂网)价
9429 | 00026015 | 胸腰椎后路固定棒 | 钛合金 | 长度90mm-150mm | 连接棒 | 国食药监械（准）字2013第3461822号（更） | 6.35*100～150mm，每间隔10mm为一规格 | JHL-VII | 钛合金 | 根 | 1 | 1 | 1 | 无锡市闻泰百得医疗器械有限公司 | 无锡市闻泰百得医疗器械有限公司 | 3570 | 各省份中标(挂网)价
9430 | 00026102 | 股骨近端锁定加压接骨板 | 纯钛 | 各种规格型号 | 胫骨近端外侧加压锁定板-2 | 国食药监械（准）字2013第3460951号 | 2-10孔左，每隔一孔为一间隔;11-19孔左，每隔一孔为一间隔；2-10孔右，每隔一孔为一间隔;11-19孔右，每隔一孔为一间隔 | GC12Z03 | 纯钛 | 块 | 1 | 54 | 54 | 山东威高骨科材料股份有限公司 | 山东威高骨科材料股份有限公司 | 7497 | 各省份中标(挂网)价
9431 | 00026802 | 胫骨远端外侧锁定加压接骨板 | 不锈钢 | 各种规格型号 | 胫骨远端外侧锁定钢板 | 国械注进20153460031 | 左右，94(L)mm*6(孔数),118(L)mm*8(孔数),142(L)mm*10(孔数),189(L)mm*14(孔数),237(L)mm*18(孔数),94(L)mm*6(孔数),118(L)mm*8(孔数),142(L)mm*10(孔数),189(L)mm*14(孔数),237(L)mm*18(孔数) | 左右，94(L)mm*6(孔数),118(L)mm*8(孔数),142(L)mm*10(孔数),189(L)mm*14(孔数),237(L)mm*18(孔数),94(L)mm*6(孔数),118(L)mm*8(孔数),142(L)mm*10(孔数),189(L)mm*14(孔数),237(L)mm*18(孔数) | 不锈钢 | 个 | 1 | 10 | 10 | 美国捷迈公司（Zimmer,Inc.） | 捷迈（上海）医疗国际贸易有限公司 | 18512.5 | 各省份中标(挂网)价
9432 | 00025751 | 足部矫形重建锁定板 | 纯钛 | 各种规格型号 | 微型骨髁加压锁定板（1.5） | 国食药监械（准）字2013第3460951号 | 2-11孔，每隔一孔为一间隔;12-18孔，每隔两孔为一间隔 | GC12Z08 | 纯钛 | 块 | 1 | 14 | 14 | 山东威高骨科材料股份有限公司 | 山东威高骨科材料股份有限公司 | 6536.8 | 各省份中标(挂网)价
9433 | 00025754 | 肱骨近端锁定加压接骨板 | 钛合金 | 各种规格型号 | 斜T型锁定板-1（钛合金） | 国食药监械（准）字2013第3460951号 | 2孔、3孔、4孔、5孔、6孔、7孔、8孔、9孔、10孔 | GC12Z05 | 钛合金 | 块 | 1 | 18 | 18 | 山东威高骨科材料股份有限公司 | 山东威高骨科材料股份有限公司 | 11033 | 各省份中标(挂网)价
9434 | 00026403 | 皮质骨螺钉 | 钛合金 | 各种规格型号 | 皮质骨螺钉 | 国食药监械（准）字2013第3460903号（更） | HA1.5-6.5 | HAQ | 钛合金 | 枚 | 1 | 116 | 116 | 江苏国立医疗器械有限公司 | 江苏国立医疗器械有限公司 | 323 | 各省份中标(挂网)价
9435 | 00026405 | 其它外固定 | 各种材质 | 各种规格型号 | LRS 长套件 | 国械注进20153461157 | 长 | 50510 | 不锈钢 | 套 | 1 | 1 | 1 | Orthofix Srl. | 上海中智医疗器械有限公司 | 34290 | 各省份中标(挂网)价
9436 | 00026408 | 其它外固定 | 各种材质 | 各种规格型号 | LRS T型夹/外侧直型钉夹/动力环 | 国械注进20153461157 | 50520/50530/50535 | 50520/50530/50535 | 不锈钢 | 套 | 1 | 3 | 3 | Orthofix Srl. | 上海中智医疗器械有限公司 | 9000 | 公立医疗机构供货价
9437 | 00026475 | 掌指骨锁定加压接骨板 | 纯钛 | 各种规格型号 | 小T型加压锁定重建板-1(2.0) | 国食药监械（准）字2013第3460951号 | 2-11孔，每隔一孔为一间隔;12-18孔，每隔两孔为一间隔 | GC12Z08 | 纯钛 | 块 | 1 | 14 | 14 | 山东威高骨科材料股份有限公司 | 山东威高骨科材料股份有限公司 | 9456.81 | 各省份中标(挂网)价
9438 | 00026420 | 腰椎后路双锁紧螺帽 | 钛合金 | 各种规格型号 | 折断式螺栓、螺栓 | 国食药监械（准）字2013第3461822号（更） | M10 | JHL-VII | 钛合金 | 根 | 1 | 2 | 2 | 无锡市闻泰百得医疗器械有限公司 | 无锡市闻泰百得医疗器械有限公司 | 289 | 各省份中标(挂网)价
9439 | 00026016 | 胸腰椎后路固定棒 | 钛合金 | 长度≤90mm | 连接棒 | 国食药监械（准）字2013第3461822号（更） | 6.35*50～90mm，每间隔10mm为一规格 | JHL-VII | 钛合金 | 根 | 1 | 1 | 1 | 无锡市闻泰百得医疗器械有限公司 | 无锡市闻泰百得医疗器械有限公司 | 3570 | 各省份中标(挂网)价
9440 | 00026020 | 经皮胸腰椎后路单向长尾椎弓根螺钉 | 钛合金 | 各种规格型号 | 固定复位螺钉（Micro经皮微创固定复位螺钉） | 国食药监械（准）字2014第3460377号 | Φ4.0*（25；30；35；40；45；50；55；60；65）；Φ4.5*（25；30；35；40；45；50；55；60；65）；Φ5.0*（25；30；35；40；45；50；55；60；65）；Φ5.5*（25；30；35；40；45；50；55；60；65）；Φ6.0*（25；30；35；40；45；50；55；60；65）；Φ6.5*（25；30；35；40；45；50；55；60；65）；Φ7.0*（25；30；35；40；45；50；55；60；65）；Φ7.5*（25；30；35；40；45；50；55；60；65） | DF-II VIII | 钛合金 | 个 | 1 | 72 | 72 | 山东康盛医疗器械有限公司 | 山东康盛医疗器械有限公司 | 5560 | 公立医疗机构供货价
9441 | 00026198 | 低切迹骨盆锁定接骨板 | 纯钛 | 各种规格型号 | 髋臼锁定板-2 | 国食药监械（准）字2013第3460951号 | 7孔左大，7孔右大,7孔左中，7孔右中,7孔左小，7孔右小 | GC11Z02 | 纯钛 | 块 | 1 | 6 | 6 | 山东威高骨科材料股份有限公司 | 山东威高骨科材料股份有限公司 | 8245 | 各省份中标(挂网)价
9442 | 00026465 | 足部矫形重建锁定板 | 纯钛 | 各种规格型号 | T型加压锁定重建板-2 | 国食药监械（准）字2013第3460951号 | 2孔、3孔、4孔、5孔、6孔、7孔、8孔、9孔、10孔、11孔、12孔、14孔、16孔、18孔 | GC12Z08 | 纯钛 | 块 | 1 | 14 | 14 | 山东威高骨科材料股份有限公司 | 山东威高骨科材料股份有限公司 | 7440 | 各省份中标(挂网)价
9443 | 00026467 | 其它人工合成骨 | 各种材质 | 各种规格型号 | 多孔·圆柱型 | 国食药监械（准）字2014第3460708号 | Φ5×30 | NNBP/40B | 医用纳米羟基磷灰石/聚酰胺66复合骨充填材料 | 个 | 5 | 1 | 1 | 四川国纳科技有限公司 | 四川国纳科技有限公司 | 3747 | 各省份中标(挂网)价
9444 | 00025687 | 胫骨远端内侧锁定加压接骨板 | 纯钛 | 各种规格型号 | 胫骨远端内侧加压锁定板-3 | 国食药监械（准）字2013第3460951号 | 2孔、3孔、4孔、5孔、6孔、7孔、8孔、9孔、10孔、11孔、12孔、13孔、14孔、15孔、16孔、17孔、18孔、19孔 | GC12Z03 | 纯钛 | 块 | 1 | 36 | 36 | 山东威高骨科材料股份有限公司 | 山东威高骨科材料股份有限公司 | 6480 | 各省份中标(挂网)价
9445 | 00026621 | 其它外固定 | 各种材质 | 各种规格型号 | TL,5/8环 | 国械注进20153461157 | 56-1258/56-1259/56-1260/56-1261/56-1263/56-1264/56-1265/56-1266 | 56-1258/56-1259/56-1260/56-1261/56-1263/56-1264/56-1265/56-1266 | 铝合金 | 件 | 1 | 8 | 8 | Orthofix Srl. | 上海中智医疗器械有限公司 | 20999 | 各省份中标(挂网)价
9446 | 00026764 | 高屈曲骨水泥型股骨髁 | 钴铬钼合金 | 各种规格型号 | NexGen CR高屈曲度骨水泥型股骨部件 | CFDA(I)20143460155 | 左B,右B,左C,右C,左D,右D,左E,右E,左F,右F,左G,右G | 00-5956-012-01,00-5956-012-02,00-5956-013-01,00-5956-013-02,00-5956-014-01,00-5956-014-02,00-5956-015-01,00-5956-015-02,00-5956-016-01,00-5956-016-02,00-5956-017-01,00-5956-017-02 | 钴铬钼合金 | 个 | 1 | 12 | 12 | 美国捷迈公司（Zimmer,Inc.） | 捷迈（上海）医疗国际贸易有限公司 | 21080 | 各省份中标(挂网)价
9447 | 00025609 | 直型锁定加压接骨板 | 钛合金 | 各种规格型号 | 加压锁定接骨板-1（上肢） | 国食药监械（准）字2013第3460951号 | 2孔、3孔、4孔、5孔、6孔、7孔、8孔、9孔、10孔、11孔、12孔、13孔、14孔、15孔、16孔、17孔、18孔、19孔、20孔、21孔、22孔、23孔、24孔 | GC11Z01 | 钛合金 | 块 | 1 | 20 | 20 | 山东威高骨科材料股份有限公司 | 山东威高骨科材料股份有限公司 | 10360 | 各省份中标(挂网)价
9448 | 00025610 | 腰椎后路双锁紧螺帽 | 钛合金 | 各种规格型号 | 自断螺塞 | 国食药监械（准）字2014第3460320号 | 6.0 | GB1Z-1 | 钛合金 | 个 | 1 | 1 | 1 | 山东威高骨科材料股份有限公司 | 山东威高骨科材料股份有限公司 | 1054 | 公立医疗机构供货价
9449 | 00025615 | 生物直柄－粗糙面 | 钛合金 | 各种规格型号 | 翻修柄 | 国食药监械（准）字2012第3460850 | 00#、1#、2#、3#、4#、5#、6#、7#、8#／150、00#、1#、2#、3#、4#、5#、6#、7#、8#／170、00#、1#、2#、3#、4#、5#、6#、7#、8#／190、00#、1#、2#、3#、4#、5#、6#、7#、8#／220 | GTC.Rev III | 钛合金 | 个 | 1 | 36 | 36 | 北京威高亚华人工关节开发有限公司 | 北京威高亚华人工关节开发有限公司 | 23000 | 公立医疗机构供货价
9450 | 00026469 | 椎体成形系统其它部件 | 各种材质 | 各种规格型号 | 椎体成形系统 | 国食药监械（准）字2014第3101746号 | 灭菌，L=15 | 椎体成形系统-球囊组件 | 聚氨酯 | 个 | 1 | 1 | 1 | 创生医疗器械（中国）有限公司 | 创生医疗器械（中国）有限公司 | 13830 | 各省份中标(挂网)价
9451 | 00026414 | 肱骨远端锁定加压接骨板 | 不锈钢 | 各种规格型号 | 肱骨远端外侧锁定钢板 | 国械注进20153460031 | 左右，5 Hole, 87mm(R)/7 Hole, 113mm(R)/9 Hole, 139mm(R)/5 Hole, 87mm(L)/7 Hole, 113mm(L)/9 Hole, 139mm(L) | 左右，5 Hole, 87mm(R)/7 Hole, 113mm(R)/9 Hole, 139mm(R)/5 Hole, 87mm(L)/7 Hole, 113mm(L)/9 Hole, 139mm(L) | 不锈钢 | 个 | 1 | 10 | 10 | 美国捷迈公司（Zimmer,Inc.） | 捷迈（上海）医疗国际贸易有限公司 | 18512.58 | 各省份中标(挂网)价
9452 | 00026765 | 皮质骨螺钉 | 纯钛 | 各种规格型号 | 3.5mm皮质骨螺钉 | 国食药监械（准）字2013第3461456号 | 10\12\14\16\18\20\22\24\26\28\30\32\34\36\38\40\42\44\45\46\48\50\55\60\65\70\75\80\85\90\95\100\105\110mm | 404.010 404.012 404.014 404.016 404.018 404.020 404.022 404.024 404.026 404.028 404.030 404.032 404.034 404.036 404.038 404.040 404.045 404.050 404.055 404.060 404.065 404.070 404.075 404.080 404.085 404.090 404.095 404.100 404.105 404.110 | 纯钛 | 块 | 1 | 30 | 30 | 辛迪思（苏州）医疗器械有限公司 | 辛迪思（苏州）医疗器械有限公司 | 162 | 各省份中标(挂网)价
9453 | 00026525 | 胸腰椎后路单向短尾椎弓根螺钉 | 钛合金 | 各种规格型号 | 脊柱内固定器 钉棒系统 固定螺钉 | 国食药监械（准）字2013第3461342号 | V型(RSS Ⅱ型) 4.0×20-55,4.5×20-55,5.0×20-55,5.5×20-55,6.0×20-55,6.5×20-55,7.0×20-55,7.5×20-55 | V型(RSS Ⅱ型) | 钛合金 | 枚 | 1 | 52 | 52 | 上海三友医疗器械有限公司 | 上海三友医疗器械有限公司 | 1540.00 | 各省份中标(挂网)价
9454 | 00026101 | 胸腰椎后路固定棒 | 钛合金 | 长度≥150mm | 连接棒 | 国食药监械（准）字2013第3461822号（更） | 5.5*160～300mm，每间隔10mm为一规格 | JHL-VII | 钛合金 | 根 | 1 | 1 | 1 | 无锡市闻泰百得医疗器械有限公司 | 无锡市闻泰百得医疗器械有限公司 | 2550 | 各省份中标(挂网)价
9455 | 00026530 | 生物短柄 | 钛合金 | 各种规格型号 | 无领珍珠面弯柄 | 国食药监械（准）字2012第3460850 | 00#、1#、2#、3#、4#、5#、6#、7#、8#、9#、10# | Auxo I | 钛合金 | 个 | 1 | 11 | 11 | 北京威高亚华人工关节开发有限公司 | 北京威高亚华人工关节开发有限公司 | 14700 | 公立医疗机构供货价
9456 | 00026106 | 直型动力加压接骨板 | 钛合金 | 各种规格型号 | 窄动力加压接骨板 | 国食药监械（准）字2013第3460901号（更） | 4-16孔 | ZXQ06 | 钛合金 | 块 | 1 | 8 | 8 | 江苏国立医疗器械有限公司 | 江苏国立医疗器械有限公司 | 5525 | 各省份中标(挂网)价
9457 | 00026480 | 胸腰椎后路单向长尾椎弓根螺钉 | 钛合金 | 各种规格型号 | A型椎体钉 | 国食药监械（准）字2013第3461822号（更） | 5.0、5.5*20～50mm，每间隔1mm为一规格 | JHL-VII | 钛合金 | 枚 | 1 | 12 | 12 | 无锡市闻泰百得医疗器械有限公司 | 无锡市闻泰百得医疗器械有限公司 | 5207.95 | 各省份中标(挂网)价
9458 | 00026769 | 肱骨干 | 钛合金 | 各种规格型号 | coonrad／morrey肱骨干 | 国械注进20143464824 | 4英寸（长度）/6英寸（长度）/8英寸（长度），4英寸（长度）/6英寸（长度）/8英寸（长度），6英寸（长度）/8英寸（长度），6英寸（长度）/8英寸（长度），6英寸（长度）/8英寸（长度）。 | 4英寸（长度）/6英寸（长度）/8英寸（长度），4英寸（长度）/6英寸（长度）/8英寸（长度），6英寸（长度）/8英寸（长度），6英寸（长度）/8英寸（长度），6英寸（长度）/8英寸（长度）。 | Ti6Al4V钛合金 | 个 | 1 | 12 | 12 | 美国捷迈公司（Zimmer,Inc.） | 捷迈（上海）医疗国际贸易有限公司 | 10625.00 | 各省份中标(挂网)价
9459 | 00026770 | 其它外固定 | 各种材质 | 各种规格型号 | 带凸轮轴的迷你轨道支架 | 国械注进20153461157 | M111/M122 | M111/M122 | 不锈钢 | 套 | 1 | 2 | 2 | Orthofix Srl. | 上海中智医疗器械有限公司 | 12428 | 公立医疗机构供货价
9460 | 00026774 | 其它外固定 | 各种材质 | 各种规格型号 | 跟骨支架 | 国械注进20153461157 | M140 | M140 | 不锈钢 | 套 | 1 | 1 | 1 | Orthofix Srl. | 上海中智医疗器械有限公司 | 58600 | 公立医疗机构供货价
9461 | 00026009 | 其它外固定 | 各种材质 | 各种规格型号 | 组合式多功能外固定支架 | 沪械注准20142100003 | 股骨近端构型 | 组合式N型、M型 | 铝锌合金 | 套 | 1 | 2 | 2 | 上海康定医疗器械有限公司 | 上海康定医疗器械有限公司 | 18500 | 公立医疗机构供货价
9462 | 00026012 | 胸腰椎后路固定棒 | 钛合金 | 长度≥150mm | 连接棒 | 国食药监械（准）字2013第3461822号（更） | 6.35*160～500mm，每间隔10mm为一规格 | JHL-VII | 钛合金 | 根 | 1 | 1 | 1 | 无锡市闻泰百得医疗器械有限公司 | 无锡市闻泰百得医疗器械有限公司 | 3570 | 各省份中标(挂网)价
9463 | 00026013 | 万向胫骨远端内侧锁定加压接骨板 | 钛合金 | 各种规格型号 | 万向胫骨远端内侧锁定加压接骨板 | 国食药监械（准）字2013第3460951号 | 3孔、4孔、5孔、6孔、7孔、8孔、9孔、10孔、11孔、12孔、13孔、14孔、15孔、16孔、17孔、18孔、19孔 | GC12Z01 | 钛合金 | 块 | 1 | 34 | 34 | 山东威高骨科材料股份有限公司 | 山东威高骨科材料股份有限公司 | 6220 | 各省份中标(挂网)价
9464 | 00026007 | 腰椎后路肾形融合器 | 聚醚醚酮（PEEK） | 各种规格型号 | 腰椎融合器Ⅱ | 国械注准20163460600 | "0°9／20mm ，0°9／22mm，0°9／24mm，0°10／20mm，0°10／22mm ，0°10／24mm，0°11／20mm ，0°11／22mm ，0°11／24mm，0°12／20mm，0°12／22mm，0°12／24mm，0°13／20mm，0°13／22mm，0°13／24mm，0°14／20mm，0°14／22mm，0°14／24mm,4°9／20mm ，4°9／22mm，4°9／24mm，4°10／20mm ，4°10／22mm，4°10／24mm，4°11／20mm，4°11／22mm，4°11／24mm ，4°12／20mm，4°12／22mm，4°12／24mm ，4°13／20mm ，4°13／22mm ，4°13／24mm ，4°14／20mm ，4°14／22mm ，4°14／24mm，8°9／20mm ，8°9／22mm ，8°9／24mm ，8°10／20mm ，8°10／22mm ，8°10／24mm ，8°11／20mm ，8°11／22mm ，8°11／24mm ，8°12／20mm ，8°12／22mm ，8°12／24mm，8°13／20mm ，8°13／22mm ，8°13／24mm，8°14／20mm ，8°14／22mm ，8°14／24mm ，8°18／20mm ，8°18／22mm ，8°18／24mm " | GB3Z02 | PEEK灭菌 | 枚 | 1 | 53 | 53 | 山东威高骨科材料股份有限公司 | 山东威高骨科材料股份有限公司 | 17811 | 各省份中标(挂网)价
9465 | 00026195 | 注射型人工合成骨 | 磷酸钙 | 各种规格型号 | 瑞邦骨泰 | 国食药监械（准）字2013第3460199号 | 7.6g | RB-ZS-76G | 磷酸钙 | 盒 | 1 | 1 | 1 | 上海瑞邦生物材料有限公司 | 上海瑞邦生物材料有限公司 | 8270 | 公立医疗机构供货价
9466 | 00026772 | 胸腰椎后路固定棒 | 钛合金 | 长度≥150mm | 脊柱内固定器 钉棒系统 棒 | 国食药监械（准）字2013第3461342号 | V型(RSS Ⅱ型) 6.0×250 | V型(RSS Ⅱ型) | 钛合金 | 根 | 1 | 1 | 1 | 上海三友医疗器械有限公司 | 上海三友医疗器械有限公司 | 960.10 | 各省份中标(挂网)价
9467 | 00014183 | 腰椎后路直形融合器 | 聚醚醚酮（PEEK） | 各种规格型号 | 椎间融合器（腰椎后路直形融合器） | 国械注许20163460021 | H:9、10、11、12、13、14mm,L:24mm | 594-09106/10106/11106/12106/13106/14106 | PEEK | 个 | 1 | 6 | 6 | 冠亚生技股份有限公司 | 上海凯利泰医疗科技股份有限公司（代理） | 18000 | 各省份中标(挂网)价
9468 | 00026779 | 后交叉韧带保留型胫骨垫片 | 超高分子量聚乙烯 | 各种规格型号 | NexGen CR 垫片 | 国械注进20143465628 | 10MM 12MM 14MM 10MM 12MM 14MM 10MM 12MM 14MM 17MM 20MM 10MM 12MM 14MM 17MM 20MM 10MM 12MM 14MM 17MM 20MM 10MM 12MM 14MM 17MM 20MM 10MM 12MM 14MM 17MM 20MM | 00-5970-021-10 00-5970-021-12 00-5970-021-14 00-5970-030-10 00-5970-030-12 00-5970-040-10 90-5970-020-10 90-5970-020-12 90-5970-020-14 90-5970-020-17 90-5970-020-20 90-5970-021-10 90-5970-021-12 90-5970-021-14 90-5970-021-17 90-5970-021-20 90-5970-030-10 90-5970-030-12 90-5970-030-14 90-5970-030-17 90-5970-030-20 90-5970-040-10 90-5970-040-12 90-5970-040-14 90-5970-040-17 90-5970-040-20 90-5970-050-10 90-5970-050-12 90-5970-050-14 90-5970-050-17 90-5970-050-20 | 超高分子量聚乙烯 | 个 | 1 | 31 | 31 | 美国捷迈公司（Zimmer,Inc.） | 捷迈（上海）医疗国际贸易有限公司 | 14025 | 各省份中标(挂网)价
9469 | 00026537 | 半髋关节杯+衬 | 钴铬钼合金+超高分子量乙烯 | 各种规格型号 | TANDEM假体 | 国食药监械（进）字2014第3463488号 | 钴铬钼合金外杯超高分子量聚乙烯内衬 双极头，38OD*22ID,钴铬钼合金外杯超高分子量聚乙烯内衬 双极头，40OD*22ID,钴铬钼合金外杯超高分子量聚乙烯内衬 双极头，42OD*22ID,钴铬钼合金外杯超高分子量聚乙烯内衬 双极头，44OD*28ID,钴铬钼合金外杯超高分子量聚乙烯内衬 双极头，46OD*28ID,钴铬钼合金外杯超高分子量聚乙烯内衬 双极头，48OD*28ID,钴铬钼合金外杯超高分子量聚乙烯内衬 双极头，50OD*28ID,钴铬钼合金外杯超高分子量聚乙烯内衬 双极头，52OD*28ID,钴铬钼合金外杯超高分子量聚乙烯内衬 双极头，54OD*28ID | 71324038,71324040,71324042,71324044,71324046,71324048,71324050,71324052,71324054 | 钴铬钼合金+超高分子量乙烯 | 个 | 1 | 9 | 9 | 美国 Smith & Nephew，Inc. | 施乐辉医用产品国际贸易（上海）有限公司（总代） | 6830.00 | 公立医疗机构供货价
9470 | 00026538 | 其它外固定 | 各种材质 | 各种规格型号 | TL,半环 | 国械注进20153461157 | 56-1157/56-1158/56-1159/56-1160/56-1161/56-1162/56-1163/56-1164/56-1165/56-1166/56-1167/56-1168 | 56-1157/56-1158/56-1159/56-1160/56-1161/56-1162/56-1163/56-1164/56-1165/56-1166/56-1167/56-1168 | 不锈钢 | 套 | 1 | 12 | 12 | Orthofix Srl. | 上海中智医疗器械有限公司 | 13871 | 各省份中标(挂网)价
9471 | 00026623 | 股骨头 | 钴铬钼合金 | 直径32mm | 股骨头32 | 国械注进20153463804 | Cocr股骨头通用锥度 32mm OD+0,Cocr股骨头通用锥度 32mm OD-3,Cocr股骨头通用锥度 32mm OD+4,Cocr股骨头通用锥度 32mm OD+8,Cocr股骨头通用锥度 32mm OD+12 | 71303200,71303203,71303204,71303208,71303212 | 钴铬钼合金 | 个 | 1 | 5 | 5 | 美国 Smith & Nephew，Inc. | 施乐辉医用产品国际贸易（上海）有限公司（总代） | 4300.00 | 各省份中标(挂网)价
9472 | 00026654 | 骨水泥型抛光柄 | 钴铬钼合金 | 各种规格型号 | 光面柄（无领高抛光） | 国食药监械（准）字2013第3461356号（更） | 光面柄（无领高抛光）0#、1#、2#、3#、4#、5#、6#、7#、8# | 光面柄（无领高抛光）0#、1#、2#、3#、4#、5#、6#、7#、8# | 铸造钴铬钼合金 | 个 | 1 | 1 | 1 | 北京力达康科技有限公司 | 北京力达康科技有限公司 | 9350 | 各省份中标(挂网)价
9473 | 00026668 | 经皮胸腰椎后路固定棒 | 钛合金 | 长度≤90mm | 连接棒 | 国食药监械（准）字2013第3461822号（更） | φ3.2*（30-90mm），每间隔10mm为一规格 | JHL-IV | 钛合金 | 根 | 1 | 7 | 7 | 无锡市闻泰百得医疗器械有限公司 | 无锡市闻泰百得医疗器械有限公司 | 2550 | 各省份中标(挂网)价
9474 | 00026725 | 其它外固定 | 各种材质 | 各种规格型号 | 骨科外固定支架 | 苏械注准20152100863 | T型（120-350） | T型 | 不锈钢 | 套 | 1 | 4 | 4 | 张家港华明医疗器械有限公司 | 张家港华明医疗器械有限公司 | 3100 | 公立医疗机构供货价
9475 | 00026522 | 股骨近端锁定加压接骨板 | 纯钛 | 各种规格型号 | 锁定接骨板系统（锁定接骨板） | 国食药监械（准）字2014第3460942号 | 3-18孔 灭菌 | YSD13/YSD14 型号描述：股骨近端外侧锁定接骨板Ⅰ型（左/右）；YSD55/YSD56 型号描述：股骨近端外侧锁定接骨板Ⅱ型（左/右） | 纯钛 | 块 | 1 | 19 | 19 | 常州华森医疗器械有限公司 | 常州华森医疗器械有限公司 | 10625 | 各省份中标(挂网)价
9476 | 00026529 | 腓骨远端外侧锁定加压接骨板 | 不锈钢 | 各种规格型号 | 腓骨远端外侧锁定钢板 | 国械注进20153460031 | 左右，80(L)mm*6(孔数),106(L)mm*6(孔数),132(L)mm*8(孔数),158(L)mm*10(孔数),184(L)mm*12(孔数),210(L)mm*14(孔数),236(L)mm*16(孔数) | 左右，80(L)mm*6(孔数),106(L)mm*6(孔数),132(L)mm*8(孔数),158(L)mm*10(孔数),184(L)mm*12(孔数),210(L)mm*14(孔数),236(L)mm*16(孔数) | 不锈钢 | 个 | 1 | 8 | 8 | 美国捷迈公司（Zimmer,Inc.） | 捷迈（上海）医疗国际贸易有限公司 | 18512.58 | 各省份中标(挂网)价
9477 | 00026816 | 低切迹骨盆锁定接骨板 | 不锈钢 | 各种规格型号 | 低切迹锁定J形重建接骨板3.5 | 国食药监（进）字2014第3464711号 | 低切迹锁定J形重建接骨板3.5,右,10孔,长130mm 低切迹锁定J形重建接骨板3.5,左,10孔,长130mm 低切迹锁定J形重建接骨板3.5,右,12孔,长156mm 低切迹锁定J形重建接骨板3.5,左,12孔,长156mm 低切迹锁定J形重建接骨板3.5,右,14孔,长182mm 低切迹锁定J形重建接骨板3.5,左,14孔,长182mm 低切迹锁定J形重建接骨板3.5,右,16孔,长208mm 低切迹锁定J形重建接骨板3.5,左,16孔,长208mm | 02.100.360 02.100.361 02.100.362 02.100.363 02.100.364 02.100.365 02.100.366 02.100.367 | 不锈钢 | 个 | 1 | 8 | 8 | Synthes GmbH | 强生(上海）医疗器材有限公司 | 14819 | 各省份中标(挂网)价
9478 | 00026648 | 掌指骨接骨板 | 纯钛 | 各种规格型号 | 迷你L-形薄板 | 国械注进20143464984 | 2/3、2/4、2/5、2/6、2/7、2/8孔，分左右 | 5.830.03、5.830.04、5.830.05、5.830.06、5.830.07、5.830.08、5.831.03、5.831.04、5.831.05、5.831.06、5.831.07、5.831.08 | 纯钛 | 块 | 1 | 12 | 12 | Koenigsee Implantate GmbH | 长沙德迈医疗器械有限公司 | 5895.6 | 各省份中标(挂网)价
9479 | 00026655 | 其它异种骨 | 各种材质 | 各种规格型号 | 医用诱导骨基质 | 国械注准20153462396 | 6㎝2 | 膜片 | 猪骨 | ㎝2 | 1 | 1 | 1 | 上海骁博科技发展有限公司 | 上海骁博科技发展有限公司 | 3120 | 各省份中标(挂网)价
9480 | 00026665 | 其它外固定 | 各种材质 | 各种规格型号 | ADV LRS套件 | 国械注进20153461157 | 53500/53510/53515 | 53500/53510/53515 | 不锈钢 | 套 | 1 | 3 | 3 | Orthofix Srl. | 上海中智医疗器械有限公司 | 98502 | 公立医疗机构供货价
9481 | 00026183 | 弧形重建型接骨板 | 钛合金 | 各种规格型号 | 弧形接骨板 | 国食药监械（准）字2013第3460900号（更） | 4-12孔 | JPQ35 | 钛合金 | 块 | 1 | 9 | 9 | 江苏国立医疗器械有限公司 | 江苏国立医疗器械有限公司 | 6375 | 各省份中标(挂网)价
9482 | 00026185 | 股骨远端锁定加压接骨板 | 钛合金 | 各种规格型号 | 股骨远端加压锁定板 | 国食药监械（准）字2013第3460951号 | 2-19孔 | GC12Z02 | 钛合金 | 块 | 1 | 72 | 72 | 山东威高骨科材料股份有限公司 | 山东威高骨科材料股份有限公司 | 9411 | 公立医疗机构供货价
9483 | 00026806 | 其它外固定 | 各种材质 | 各种规格型号 | 可透视腕关节支架/套件 | 国械注进20153461157 | 99-36600/99-90646 | 99-36600/99-90646 | 不锈钢 | 套 | 1 | 2 | 2 | Orthofix Srl. | 上海中智医疗器械有限公司 | 19823 | 公立医疗机构供货价
9484 | 00026650 | 胸腰椎后路经皮自撑开螺钉 | 钛合金 | 各种规格型号 | 自断螺塞（Micro经皮微创自断螺塞） | 国食药监械（准）字2014第3460377号 | 5.5 | DF-II VIII | 钛合金 | 个 | 1 | 1 | 1 | 山东康盛医疗器械有限公司 | 山东康盛医疗器械有限公司 | 2200 | 各省份中标(挂网)价
9485 | 00026848 | 胸腰椎后路万向长尾椎弓根螺钉 | 钛合金 | 各种规格型号 | 脊柱内固定器 钉棒系统 多轴复位螺钉 | 国食药监械（准）字2013第3461342号 | V型(RSS Ⅱ型)-2,5.0×25-55,5.5×25-55,6.0×25-55,6.5×25-55,7.0×25-55 | V型(RSS Ⅱ型)-2 | 钛合金 | 枚 | 1 | 26 | 26 | 上海三友医疗器械有限公司 | 上海三友医疗器械有限公司 | 4975 | 公立医疗机构供货价
9486 | 00026853 | 胸腰椎后路普通锁定螺帽 | 钛合金 | 各种规格型号 | 顶丝 | 国食药监械（准）字2014第3460408号 | 6.35， 6.35*7.2 | GB2Z | TC4 | 个 | 1 | 2 | 2 | 山东威高骨科材料股份有限公司 | 山东威高骨科材料股份有限公司 | 1870 | 各省份中标(挂网)价
9487 | 00026854 | 桡骨远端背侧锁定加压接骨板 | 纯钛 | 各种规格型号 | 桡骨远端背侧锁定板-大 | 国食药监械（准）字2013第3460951号 | 2孔、3孔、4孔、5孔、6孔、7孔、8孔、9孔、10孔、11孔、12孔、14孔、16孔、18孔 | GC12Z08 | 纯钛 | 块 | 1 | 28 | 28 | 山东威高骨科材料股份有限公司 | 山东威高骨科材料股份有限公司 | 6000 | 各省份中标(挂网)价
9488 | 00006252 | 胸腰椎后路固定系统其它部件 | 各种材质 | 各种规格型号 | 脊柱后路内固定系统（商品名：Devine） | 国械注准20143462104 | 腰椎上椎板钩 （灭菌）大、中、小 | Devine-TL5.5型 | 钛合金 | 个 | 1 | 1 | 1 | 常州奥斯迈医疗器械有限公司 | 常州奥斯迈医疗器械有限公司 | 2000 | 各省份中标(挂网)价
9489 | 00026184 | 其它股骨髓内钉 | 各种材质 | 各种规格型号 | 股骨远端髓内钉 DFN, 空心 | 国食药监械(进)字2014第3464093号 | 股骨远端髓内钉 DFN, 直径 9mm, 实心, 绿色, L 160mm，灭菌包装 股骨远端髓内钉 DFN, 直径 9mm, 实心, 绿色, L 200mm，灭菌包装 股骨远端髓内钉 DFN, 直径 9mm, 实心, 绿色, L 240mm，灭菌包装 股骨远端髓内钉 DFN, 直径 9mm, 实心, 绿色, L 300mm，灭菌包装 股骨远端髓内钉 DFN, 直径 9mm, 实心, 绿色, L 320mm，灭菌包装 股骨远端髓内钉 DFN, 直径 9mm, 实心, 绿色, L 340mm，灭菌包装 股骨远端髓内钉 DFN, 直径 9mm, 实心, 绿色, L 360mm，灭菌包装 股骨远端髓内钉 DFN, 直径 9mm, 实心, 绿色, L 380mm，灭菌包装 股骨远端髓内钉 DFN, 直径 9mm, 实心, 绿色, L 400mm，灭菌包装 股骨远端髓内钉 DFN, 直径 9mm, 实心, 绿色, L 420mm，灭菌包装 DFN - 股骨远端髓内钉 ？ 10 mm, 长 160 mm, 钛合金 (TAN), 绿色, 灭菌包装 DFN - 股骨远端髓内钉 ？ 10 mm, 长 200 mm, 钛合金 (TAN), 绿色, 灭菌包装 DFN - 股骨远端髓内钉 ？ 10 mm, 长 240 mm, 钛合金 (TAN), 绿色, 灭菌包装 DFN - 股骨远端髓内钉 ？ 10 mm, 长 300 mm, 钛合金 (TAN), 绿色, 灭菌包装 DFN - 股骨远端髓内钉 ？ 10 mm, 长 340 mm, 钛合金 (TAN), 绿色, 灭菌包装 DFN - 股骨远端髓内钉 ？ 10 mm, 长 380 mm, 钛合金 (TAN), 绿色, 灭菌包装 DFN - 股骨远端髓内钉 ？ 10 mm, 长 420 mm, 钛合金 (TAN), 绿色, 灭菌包装 股骨远端髓内钉 DFN, 直径 12mm, 空心, 绿色, L 160mm，灭菌包装 股骨远端髓内钉 DFN, 直径 12mm, 空心, 绿色, L 200mm，灭菌包装 股骨远端髓内钉 DFN, 直径 12mm, 空心, 绿色, L 240mm，灭菌包装 | 451.701S 451.702S 451.703S 451.705S 451.706S 451.707S 451.708S 451.709S 451.710S 451.711S 451.721S 451.722S 451.723S 451.725S 451.727S 451.729S 451.731S 451.821S 451.822S 451.823S | 钛合金 | 个 | 1 | 17 | 17 | Synthes GmbH | 强生(上海）医疗器材有限公司 | 10200 | 各省份中标(挂网)价
9490 | 00026813 | 胫骨近端外侧锁定加压接骨板 | 不锈钢 | 各种规格型号 | 胫骨近端外侧锁定钢板 | 国械注进20153460031 | 左右，5.5(dia)mm*97(L)mm*4(孔数),5.5(dia)mm*128(L)mm*6(孔数),5.5(dia)mm*158(L)mm*8(孔数),5.5(dia)mm*189(L)mm*10(孔数),5.5(dia)mm*219(L)mm*12(孔数),5.5(dia)mm*250(L)mm*14(孔数),5.5(dia)mm*97(L)mm*4(孔数),5.5(dia)mm*128(L)mm*6(孔数),5.5(dia)mm*158(L)mm*8(孔数),5.5(dia)mm*189(L)mm*10(孔数),5.5(dia)mm*219(L)mm*12(孔数),5.5(dia)mm*250(L)mm*14(孔数) 左右，18Hole, 311mm(R)/22 Hole, 372mm(R)/18Hole, 311mm(L)/22 Hole, 372mm(L)/ | 左右，5.5(dia)mm*97(L)mm*4(孔数),5.5(dia)mm*128(L)mm*6(孔数),5.5(dia)mm*158(L)mm*8(孔数),5.5(dia)mm*189(L)mm*10(孔数),5.5(dia)mm*219(L)mm*12(孔数),5.5(dia)mm*250(L)mm*14(孔数),5.5(dia)mm*97(L)mm*4(孔数),5.5(dia)mm*128(L)mm*6(孔数),5.5(dia)mm*158(L)mm*8(孔数),5.5(dia)mm*189(L)mm*10(孔数),5.5(dia)mm*219(L)mm*12(孔数),5.5(dia)mm*250(L)mm*14(孔数) 左右，18Hole, 311mm(R)/22 Hole, 372mm(R)/18Hole, 311mm(L)/22 Hole, 372mm(L)/ | 不锈钢 | 个 | 1 | 12 | 12 | 美国捷迈公司（Zimmer,Inc.） | 捷迈（上海）医疗国际贸易有限公司 | 18173.00 | 各省份中标(挂网)价
9491 | 00026814 | 一体式胫骨平台 | 钴铬钼合金 | 各种规格型号 | 胫骨假体 | 国食药监械(进)字2012第3464487号 | 8 X 63mm、10 X 63mm、12 X 63mm、14 X 63mm、16 X 63mm、18 X 63mm、22 X 63mm、 8 X 67mm、10 X 67mm、12 X 67mm、14 X 67mm、16 X 67mm、18 X 67mm、22 X 67mm、 8 X 71mm、10 X 71mm、12 X 71mm、14 X 71mm、16 X 71mm、18 X 71mm、22 X 71mm、 8 X 75mm、10 X 75mm、12 X 75mm、14 X 75mm、16 X 75mm、18 X 75mm、22 X 75mm、8 X 79mm、10 X 79mm、12 X 79mm、14 X 79mm、16 X 79mm、18 X 79mm、22 X 79mm、8 X 83mm、10 X 83mm、12 X 83mm、14 X 83mm、16 X 83mm、18 X 83mm、22 X 83mm、 8 X 87mm、10 X 87mm、12 X 87mm、14 X 87mm、16 X 87mm、18 X 87mm、22 X 87mm、 8 X 91mm、10 X 91mm、12 X 91mm、14 X 91mm、16 X 91mm、18 X 91mm、22 X 91mm | 158470、158471、158472、158473、158474、158475、158477、158480、158481、158482、158483、158484、158485、158487、158490、158491、158492、158493、158494、158495、158497、158500、158501、158502、158503、158504、158505、158507、158510、158511、158512、158513、158514、158515、158517、158520、158521、158522、158523、158524、158525、158527、158530、158531、158532、158533、158534、158535、158537、158540、158541、158542、158543、158544、158545、158547 | 铸造钴铬钼合金 | 个 | 1 | 56 | 56 | 英国邦美有限公司（Biomet UK LTD） | 邦美（上海）商贸有限公司 | 10854.5 | 各省份中标(挂网)价
9492 | 00030364 | 股骨近端髓内钉 | 钛合金 | 各种规格型号 | 重建型髓内钉（X系列） | 国食药监械（准）字2012第3460859号 | 直径：Φ9.5、10.5、11.5 长度：320-420 | DCJ | 钛合金 | 支 | 1 | 10 | 10 | 常州华森医疗器械有限公司 | 常州华森医疗器械有限公司 | 7731.4 | 各省份中标(挂网)价
9493 | 00026841 | 椎体成形系统其它部件 | 各种材质 | 各种规格型号 | （膨胀式）椎体成形套装 | 粤食药监械（准）字2014第2101373号 | PKP-I-15mL、PKP-II-15mL | PKP-I-15mL、PKP-II-15mL | PC，尼龙，不锈钢 | 套 | 1 | 2 | 2 | 中山市世医堂医疗器械有限公司 | 中山市世医堂医疗器械有限公司 | 22330 | 公立医疗机构供货价
9494 | 00026850 | 掌指骨锁定加压接骨板 | 钛合金 | 各种规格型号 | 小Ｌ型加压锁定板（2.０） | 国食药监械（准）字2013第3460951号 | 2-11孔左，每隔一孔为一间隔;12-18孔左，每隔两孔为一间隔;2-11孔右，每隔一孔为一间隔;12-18孔右，每隔两孔为一间隔 | GC12Z08 | 钛合金 | 块 | 1 | 28 | 28 | 山东威高骨科材料股份有限公司 | 山东威高骨科材料股份有限公司 | 10869 | 各省份中标(挂网)价
9495 | 00026186 | 尾钉 | 钛合金 | 各种规格型号 | 股骨远端髓内钉 DFN 尾帽 | 国食药监械(进)字2014第3464093号 | 股骨远端髓内钉 DFN的尾帽，灭菌包装 | 451.895S | 钛合金 | 个 | 1 | 1 | 1 | Synthes GmbH | 强生(上海）医疗器材有限公司 | 10200 | 各省份中标(挂网)价
9496 | 00026666 | 股骨头 | 锆铌合金（黑晶） | 直径36mm | 黑晶股骨头36 | 国械注进20163460177 | Oxinium股骨头 36+0,Oxinium股骨头 36-3,Oxinium股骨头 36+4,Oxinium股骨头 36+8,Oxinium股骨头 36+12 | 71343600,71343603,71343604,71343608,71343612 | 锆铌合金（黑晶） | 个 | 1 | 5 | 5 | 美国 Smith & Nephew，Inc. | 施乐辉医用产品国际贸易（上海）有限公司（总代） | 12000.00 | 各省份中标(挂网)价
9497 | 00026673 | 胫骨近端外侧锁定加压接骨板 | 不锈钢 | 各种规格型号 | 胫骨近端外侧锁定钢板 | 国械注进20153460031 | 左右，3.5(dia)mm*104(L)mm*6(孔数),3.5(dia)mm*128(L)mm*8(孔数),3.5(dia)mm*152(L)mm*10(孔数),3.5(dia)mm*176(L)mm*12(孔数),3.5(dia)mm*200(L)mm*14(孔数),3.5(dia)mm*224(L)mm*16(孔数),3.5(dia)mm*104(L)mm*6(孔数),3.5(dia)mm*128(L)mm*8(孔数),3.5(dia)mm*152(L)mm*10(孔数),3.5(dia)mm*176(L)mm*12(孔数),3.5(dia)mm*200(L)mm*14(孔数),3.5(dia)mm*224(L)mm*16(孔数) | 左右，3.5(dia)mm*104(L)mm*6(孔数),3.5(dia)mm*128(L)mm*8(孔数),3.5(dia)mm*152(L)mm*10(孔数),3.5(dia)mm*176(L)mm*12(孔数),3.5(dia)mm*200(L)mm*14(孔数),3.5(dia)mm*224(L)mm*16(孔数),3.5(dia)mm*104(L)mm*6(孔数),3.5(dia)mm*128(L)mm*8(孔数),3.5(dia)mm*152(L)mm*10(孔数),3.5(dia)mm*176(L)mm*12(孔数),3.5(dia)mm*200(L)mm*14(孔数),3.5(dia)mm*224(L)mm*16(孔数) | 不锈钢 | 个 | 1 | 12 | 12 | 美国捷迈公司（Zimmer,Inc.） | 捷迈（上海）医疗国际贸易有限公司 | 18173.00 | 各省份中标(挂网)价
9498 | 00026707 | 胸腰椎后路单向长尾椎弓根螺钉 | 钛合金 | 各种规格型号 | 脊柱内固定器 钉棒系统 固定复位螺钉 | 国食药监械（准）字2013第3461342号 | V型(RSS Ⅱ型) 4.0×20-55,4.5×20-55,5.0×20-55,5.5×20-55,6.0×20-55,6.5×20-55,7.0×20-55,7.5×20-55 | V型(RSS Ⅱ型) | 钛合金 | 枚 | 1 | 52 | 52 | 上海三友医疗器械有限公司 | 上海三友医疗器械有限公司 | 1309.00 | 各省份中标(挂网)价
9499 | 00026820 | 胸腰椎后路单向长尾椎弓根螺钉 | 钛合金 | 各种规格型号 | 脊柱内固定器 钉棒系统 固定复位螺钉 | 国食药监械（准）字2013第3461342号 | V型(RSS Ⅱ型)-2,5.0×25-55,5.5×25-55,6.0×25-55,6.5×25-55,7.0×25-55 | V型(RSS Ⅱ型)-2 | 钛合金 | 枚 | 1 | 26 | 26 | 上海三友医疗器械有限公司 | 上海三友医疗器械有限公司 | 4100 | 公立医疗机构供货价
9500 | 00029504 | 直型动力加压接骨板 | 钛合金 | 各种规格型号 | 上肢LC-DCP接骨板 | 国械注准20163460379 | 4-12（每1孔为一规格） | ZSQO6 | 钛合金 | 块 | 1 | 1 | 1 | 常州健力邦德医疗器械有限公司 | 常州健力邦德医疗器械有限公司 | 5015 | 各省份中标(挂网)价
9501 | 00026738 | 胫骨干交锁髓内钉 | 钛合金 | 各种规格型号 | 皮质骨螺钉，固定角，非灭菌 | 国食药监械(进)字2014第3460840号 | 4.0mm X 20mm/4.0mm X 22.5mm/4.0mm X 25mm/4.0mm X 27.5mm/4.0mm X 30mm/4.0mm X 32.5mm/4.0mm X 35mm/4.0mm X 37.5mm/4.0mm X 40mm/4.0mm X 42.5mm/4.0mm X 45mm/4.0mm X 47.5mm/4.0mm X 50mm/4.0mm X 52.5mm/4.0mm X 55mm/4.0mm X 57.5mm/4.0mm X 60mm/4.0mm X 65mm/4.0mm X 70mm/4.0mm X 75mm/4.0mm X 80mm/4.0mm X 85mm/4.0mm X 90mm/4.0mm X 95mm/4.0mm X 100mm | 00-2484-020-40/00-2484-022-40/00-2484-025-40/00-2484-027-40/00-2484-030-40/00-2484-032-40/00-2484-035-40/00-2484-037-40/00-2484-040-40/00-2484-042-40/00-2484-045-40/00-2484-047-40/00-2484-050-40/00-2484-052-40/00-2484-055-40/00-2484-057-40/00-2484-060-40/00-2484-065-40/00-2484-070-40/00-2484-075-40/00-2484-080-40/00-2484-085-40/00-2484-090-40/00-2484-095-40/00-2484-100-40 | TI 6A 14V 合金 | 个 | 1 | 25 | 25 | 美国捷迈公司（Zimmer,Inc.） | 捷迈（上海）医疗国际贸易有限公司 | 2731.05 | 各省份中标(挂网)价
9502 | 00030366 | 跟骨微创锁定接骨板 | 纯钛 | 各种规格型号 | 跟骨锁定板-1（Elite（艾克曼型）高端锁定板） | 国食药监械（准)字2014第3460692号 | 小，大号 | YSL49 | 纯钛 | 个 | 1 | 2 | 2 | 山东康盛医疗器械有限公司 | 山东康盛医疗器械有限公司 | 14200 | 各省份中标(挂网)价
9503 | 00026859 | 其它外固定 | 各种材质 | 各种规格型号 | 自动对位平台矫形支架套件 | 国械注进20153461157 | 90035 | 90035 | 不锈钢 | 套 | 1 | 1 | 1 | Orthofix Srl. | 上海中智医疗器械有限公司 | 23760 | 各省份中标(挂网)价
9504 | 00026720 | 骨水泥型粗糙柄 | 钴铬钼合金 | 各种规格型号 | 光面柄（有领喷砂） | 国食药监械（准）字2013第3461356号（更） | 光面柄（有领喷砂）0#、1#、2#、3#、4#、5#、6#、7#、8# | 光面柄（有领喷砂）0#、1#、2#、3#、4#、5#、6#、7#、8# | 铸造钴铬钼合金 | 个 | 1 | 1 | 1 | 北京力达康科技有限公司 | 北京力达康科技有限公司 | 5100 | 各省份中标(挂网)价
9505 | 00026856 | 肱骨远端锁定加压接骨板 | 纯钛 | 各种规格型号 | 锁定加压肱骨远端关节外接骨板 | 国食药监（进）字2014第3464711号 | 锁定加压肱骨远端关节外接骨板，4孔，右侧 锁定加压肱骨远端关节外接骨板，6孔，右侧 锁定加压肱骨远端关节外接骨板，8孔，右侧 锁定加压肱骨远端关节外接骨板，10孔，右侧 锁定加压肱骨远端关节外接骨板，12孔，右侧 锁定加压肱骨远端关节外接骨板，14孔，右侧 锁定加压肱骨远端关节外接骨板，4孔，左侧 锁定加压肱骨远端关节外接骨板，6孔，左侧 锁定加压肱骨远端关节外接骨板，8孔，左侧 锁定加压肱骨远端关节外接骨板，10孔，左侧 锁定加压肱骨远端关节外接骨板，12孔，左侧 锁定加压肱骨远端关节外接骨板，14孔，左侧 | 04.104.004 04.104.006 04.104.008 04.104.010 04.104.012 04.104.014 04.104.024 04.104.026 04.104.028 04.104.030 04.104.032 04.104.034 | 纯钛 | 个 | 1 | 12 | 12 | Synthes GmbH | 强生(上海）医疗器材有限公司 | 11392 | 各省份中标(挂网)价
9506 | 00026912 | 胸腰椎后路固定棒 | 钛合金 | 长度≤90mm | 棍 | 国械注准20143461872 | 4.5×30；4.5×40；4.5×45；4.5×50；4.5×55；4.5×60；4.5×65；4.5×70；4.5×75；4.5×80；4.5×85；4.5×90 | CGW-I（11140030、11140040、11140045、11140050、11140055、11140060、11140065、11140070、11140075、11140080、11140085、11140090） | 钛合金 | 根 | 1 | 12 | 12 | 北京市奥斯比利克新技术开发有限公司 | 北京市奥斯比利克新技术开发有限公司 | 1739 | 公立医疗机构供货价
9507 | 00026913 | 股骨远端锁定加压接骨板 | 不锈钢 | 各种规格型号 | 股骨远端外侧锁定板 | 国械注进20153460031 | 左右，159(L)mm*6(孔数),223(L)mm*10(孔数),286(L)mm*14(孔数),349(L)mm*18(孔数),159(L)mm*6(孔数),223(L)mm*10(孔数),286(L)mm*14(孔数),349(L)mm*18(孔数), 左右,22Hole, 400mm(R)/22Hole, 400mm(L)/ | 00-2357-101-06/00-2357-101-10/00-2357-101-14/00-2357-101-18/00-2357-102-06/00-2357-102-10/00-2357-102-14/00-2357-102-18，47-2357-101-22/47-2357-102-22 ， | 不锈钢 | 个 | 1 | 8 | 8 | 美国捷迈公司（Zimmer,Inc.） | 捷迈（上海）医疗国际贸易有限公司 | 18173 | 各省份中标(挂网)价
9508 | 00026721 | 带锁定扣线缆 | 不锈钢 | 各种规格型号 | 捆扎钢绳及钢扣 | 国械注准20153461162 | Φ1.8×570-800（间隔10） | Φ1.8×570-800（间隔10） | 不锈钢 | 套 | 1 | 1 | 1 | 常州华森医疗器械有限公司 | 常州华森医疗器械有限公司 | 3230 | 各省份中标(挂网)价
9509 | 00026904 | 胸腰椎后路万向短尾椎弓根螺钉 | 钛合金 | 各种规格型号 | U型钉 | 国械注准20143461872 | 4.0×20；4.0×25；4.0×30；4.0×35；4.0×40；4.0×45；4.0×50；4.0×55；4.5×20；4.5×25；4.5×30；4.5×35；4.5×40；4.5×45；4.5×50；4.5×55；5.0×25；5.0×30；5.0×35；5.0×40；5.0×45；5.0×50；5.0×55 | CGW-I（13044020、13044025、13044030、13044035、13044040、13044045、13044050、13044055、13044520、13044525、13044530、13044535、13044540、13044545、13044550、13044555、13045025、13045030、13045035、13045040、13045045、13045050、13045055） | 钛合金 | 枚 | 1 | 23 | 23 | 北京市奥斯比利克新技术开发有限公司 | 北京市奥斯比利克新技术开发有限公司 | 3990 | 公立医疗机构供货价
9510 | 00026909 | 半螺纹松质骨螺钉 | 纯钛 | 直径≤4mm | 4.0mm松质骨螺钉(半螺纹) | 国食药监械（准）字2013第3461456号 | 10\12\14\16\18\20\22\24\26\28\30\35\40\45\50\55\60\65\70\75\80\85\90\95\100mm，半螺纹 | 407.010 407.012 407.014 407.016 407.018 407.020 407.022 407.024 407.026 407.028 407.030 407.035 407.040 407.045 407.050 407.055 407.060 407.065 407.070 407.075 407.080 407.085 407.090 | 纯钛 | 块 | 1 | 23 | 23 | 辛迪思（苏州）医疗器械有限公司 | 辛迪思（苏州）医疗器械有限公司 | 235 | 各省份中标(挂网)价
9511 | 00026727 | 万向锁定螺钉 | 不锈钢 | 直径＞4mm | 皮质骨锁定螺钉(D4.5) | 国食药监械（进）字2013第3462849号 | 直径4.5，自攻全螺纹 | 2.545.10、2.545.12、2.545.14、2.545.16、2.545.18、2.545.20、2.545.22、2.545.24、2.545.26、2.545.28、2.545.30、2.545.32、2.545.34、2.545.36、2.545.38、2.545.40、2.545.42、2.545.44、2.545.45、2.545.46、2.545.48、2.545.50、5.545.52、2.545.54、2.545.55、2.545.56、2.545.58、2.545.60、2.545.62、2.545.64、2.545.66、2.545.68、2.545.70、2.545.72、2.545.74、2.545.75、2.545.76、2.545.78、2.545.80、2.545.85 | 不锈钢 | 枚 | 1 | 38 | 38 | Koenigsee Implantate GmbH | 长沙德迈医疗器械有限公司 | 2367.25 | 各省份中标(挂网)价
9512 | 00030361 | 髋臼内衬 | 高交联聚乙烯 | 各种规格型号 | 交联型超高分子量聚乙烯髋臼翻修衬垫 | 国械注进20143465031 | 48X28、50X28、52X28、54X28、54X32、56X32、58X32、60X32、62/64X32、66/68/70X32、58X36、60X36、62/64X40、66/68/70X40 | 00-7110-048-28、00-7110-050-28、00-7110-052-28、00-7110-054-28、00-7110-054-32、00-7110-056-32、00-7110-058-32、00-7110-060-32、00-7110-062-32、00-7110-066-32、00-7105-058-36、00-7105-060-36、00-7105-062-40、00-7105-066-40 | 交联超高分子量聚乙烯 | 个 | 1 | 14 | 14 | 美国捷迈公司（Zimmer,Inc.） | 捷迈（上海）医疗国际贸易有限公司 | 7947 | 各省份中标(挂网)价
9513 | 00026713 | 颈椎后路万向椎弓根/侧块螺钉 | 钛合金 | 各种规格型号 | 多轴螺钉（Creation 后路椎弓根钉） | 国食药监械（准）字2014第3460377号 | Φ3.5*（10；12；14；16；18；20；22；24；25；26；28；30；32；34；35；36；38；40） | AFIII | 钛合金 | 个 | 1 | 18 | 18 | 山东康盛医疗器械有限公司 | 山东康盛医疗器械有限公司 | 2457 | 各省份中标(挂网)价
9514 | 00026722 | 腰椎后路自持横连 | 钛合金 | 各种规格型号 | 脊柱内固定器 钉棒系统 横连器 | 国食药监械（准）字2013第3461342号 | V型(RSS Ⅱ型) 55,60,65,70,75,80 | V型(RSS Ⅱ型) | 钛合金 | 个 | 1 | 6 | 6 | 上海三友医疗器械有限公司 | 上海三友医疗器械有限公司 | 847.00 | 各省份中标(挂网)价
9515 | 00025698 | 万向肱骨远端锁定加压接骨板 | 纯钛 | 各种规格型号 | 肱骨远端内侧万向加压锁定骨板（长） | 国食药监械（准）字2013第3460268号/国械注准20153461355 | 2~22孔 | AZX-LL | 纯钛 | 块 | 1 | 6 | 6 | 北京贝思达生物技术有限公司 | 北京贝思达生物技术有限公司 | 8200 | 公立医疗机构供货价
9516 | 00025746 | 肱骨近端锁定加压接骨板 | 钛合金 | 各种规格型号 | 斜T型加压锁定板-1（钛合金） | 国食药监械（准）字2013第3460951号 | 2孔、3孔、4孔、5孔、6孔、7孔、8孔、9孔、10孔 | GC12Z05 | 钛合金 | 块 | 1 | 18 | 18 | 山东威高骨科材料股份有限公司 | 山东威高骨科材料股份有限公司 | 11033 | 各省份中标(挂网)价
9517 | 00026335 | 足部矫形重建锁定板 | 纯钛 | 各种规格型号 | X型锁定板 | 国食药监械（准）字2013第3460951号 | 2孔、3孔、4孔、5孔、6孔、7孔、8孔、9孔、10孔、11孔、12孔、14孔、16孔、18孔 | GC12Z08 | 纯钛 | 块 | 1 | 14 | 14 | 山东威高骨科材料股份有限公司 | 山东威高骨科材料股份有限公司 | 10724 | 各省份中标(挂网)价
9518 | 00026338 | 动力髋/髁螺钉 | 钛合金 | 各种规格型号 | 空心拉力螺钉Ⅰ型 | 国械注准20153461558 | 直径2.0-12.5mm | GJYDⅠ | 钛合金 | 枚 | 1 | 13 | 13 | 江苏国立医疗器械有限公司 | 江苏国立医疗器械有限公司 | 4800 | 公立医疗机构供货价
9519 | 00026914 | 生物型髋臼杯—微孔带涂层 | 钛合金 | 各种规格型号 | REFLECTION 陶瓷髋臼外杯 | 国械注进20153460013 | Refletiion FSO 髋臼陶瓷外杯 内径 46mm,Refletiion FSO 髋臼陶瓷外杯 内径 48mm,Refletiion FSO 髋臼陶瓷外杯 内径 50mm,Refletiion FSO 髋臼陶瓷外杯 内径 52mm,Refletiion FSO 髋臼陶瓷外杯 内径 54mm,Refletiion FSO 髋臼陶瓷外杯 内径 56mm,Refletiion FSO 髋臼陶瓷外杯 内径 58mm,Refletiion FSO 髋臼陶瓷外杯 内径 60mm,Refletiion FSO 髋臼陶瓷外杯 内径 62mm,Refletiion FSO 髋臼陶瓷外杯 内径 64mm,Refletiion FSO 髋臼陶瓷外杯 内径 66mm | 71339046,71339048,71339050,71339052,71339054,71339056,71339058,71339060,71339062,71339064,71339066 | 钛合金 | 个 | 1 | 11 | 11 | 美国 Smith & Nephew，Inc. | 施乐辉医用产品国际贸易（上海）有限公司（总代） | 11000.00 | 各省份中标(挂网)价
9520 | 00026915 | 肱骨远端锁定加压接骨板 | 钛合金 | 各种规格型号 | 肱骨远端内侧加压锁定板-1（钛合金） | 国食药监械（准）字2013第3460951号 | 1孔、2孔、3孔、4孔、5孔、6孔、7孔、8孔、9孔、10孔、11孔、12孔、13孔、14孔、15孔 | GC12Z07 | 钛合金 | 块 | 1 | 15 | 15 | 山东威高骨科材料股份有限公司 | 山东威高骨科材料股份有限公司 | 11473 | 各省份中标(挂网)价
9521 | 00026730 | 胸腰椎后路固定棒 | 钛合金 | 长度≤90mm | 脊柱内固定器 钉棒系统 棒 | 国食药监械（准）字2013第3461342号 | V型(RSS Ⅱ型) 6.0×30,6.0×35,6.0×40,6.0×45,6.0×50,6.0×55,6.0×60,6.0×65,6.0×70,6.0×75,6.0×85,6.0×95,6.0×105,6.0×110，6.0×80,6.0×90 | V型(RSS Ⅱ型) | 钛合金 | 根 | 1 | 14 | 14 | 上海三友医疗器械有限公司 | 上海三友医疗器械有限公司 | 539.00 | 各省份中标(挂网)价
9522 | 00025781 | 弧形锁定重建型接骨板 | 钛合金 | 各种规格型号 | 加压锁定重建板 | 国食药监械（准）字2013第3460951号 | 2孔、3孔、4孔、5孔、6孔、7孔、8孔、9孔、10孔、11孔、12孔、13孔、14孔、15孔、16孔、17孔、18孔、19孔、20孔、21孔、22孔、23孔、24孔 | GC11Z02 | 钛合金 | 块 | 1 | 14 | 14 | 山东威高骨科材料股份有限公司 | 山东威高骨科材料股份有限公司 | 11000 | 各省份中标(挂网)价
9523 | 00025806 | 其它外固定 | 各种材质 | 各种规格型号 | 组合式多功能外固定支架 | 沪械注准20142100003 | 骨延长构型 | 组合式F型 | 铝锌合金 | 套 | 1 | 1 | 1 | 上海康定医疗器械有限公司 | 上海康定医疗器械有限公司 | 23000 | 公立医疗机构供货价
9524 | 00026397 | 掌指骨锁定加压接骨板 | 钛合金 | 各种规格型号 | 小T型加压锁定板（2.0） | 国食药监械（准）字2013第3460951号 | 2-11孔，每隔一孔为一间隔;12-18孔，每隔两孔为一间隔 | GC12Z08 | 钛合金 | 块 | 1 | 14 | 14 | 山东威高骨科材料股份有限公司 | 山东威高骨科材料股份有限公司 | 10580 | 各省份中标(挂网)价
9525 | 00026400 | 胸腰椎后路普通锁定螺帽 | 钛合金 | 各种规格型号 | 脊柱内固定器 钉棒系统 螺塞 | 国食药监械（准）字2013第3461342号 | V型(RSS Ⅱ型) 6.0 | V型(RSS Ⅱ型) | 钛合金 | 枚 | 1 | 1 | 1 | 上海三友医疗器械有限公司 | 上海三友医疗器械有限公司 | 331.50 | 各省份中标(挂网)价
9526 | 00026644 | 肱骨近端锁定加压接骨板 | 不锈钢 | 各种规格型号 | 肱骨近端外侧锁定钢板 | 国械注进20153460031 | 左右，90(L)mm*4(孔数),114(L)mm*6(孔数),138(L)mm*8(孔数),186(L)mm*12(孔数),234(L)mm*16(孔数),90(L)mm*4(孔数),114(L)mm*6(孔数),138(L)mm*8(孔数),186(L)mm*12(孔数),234(L)mm*16(孔数) | 左右，90(L)mm*4(孔数),114(L)mm*6(孔数),138(L)mm*8(孔数),186(L)mm*12(孔数),234(L)mm*16(孔数),90(L)mm*4(孔数),114(L)mm*6(孔数),138(L)mm*8(孔数),186(L)mm*12(孔数),234(L)mm*16(孔数) | 不锈钢 | 个 | 1 | 10 | 10 | 美国捷迈公司（Zimmer,Inc.） | 捷迈（上海）医疗国际贸易有限公司 | 18512.58 | 各省份中标(挂网)价
9527 | 00026645 | 胸腰椎后路普通螺帽 | 钛合金 | 各种规格型号 | 顶丝（Micro经皮微创顶丝） | 国食药监械（准）字2014第3460377号 | 5.5 | DF-II VIII | 钛合金 | 个 | 1 | 1 | 1 | 山东康盛医疗器械有限公司 | 山东康盛医疗器械有限公司 | 1800 | 各省份中标(挂网)价
9528 | 00026283 | 其它桡骨接骨板 | 各种材质 | 各种规格型号 | 桡骨钩板 | 国械注进20143464984 | 3／3孔，3／4孔，分左右，L53.5、65mm | 5.533.33、5.533.34、5.534.33、5.534.34 | 纯钛 | 块 | 1 | 4 | 4 | Koenigsee Implantate GmbH | 长沙德迈医疗器械有限公司 | 8031.65 | 各省份中标(挂网)价
9529 | 00026363 | 生物带领直柄－带涂层 | 钛合金 | 各种规格型号 | SYN HA型股骨柄高颈距 | 国械注进20153462084 | HA涂层非骨水泥柄,9号,HA涂层非骨水泥柄,10号,HA涂层非骨水泥柄,11号,HA涂层非骨水泥柄,12号,HA涂层非骨水泥柄,13号,HA涂层非骨水泥柄,14号,HA涂层非骨水泥柄,15号,HA涂层非骨水泥柄,16号,HA涂层非骨水泥柄,17号,HA涂层非骨水泥柄,18号 | 71306709,71306710,71306711,71306712,71306713,71306714,71306715,71306716,71306717,71306718 | 钛合金 | 个 | 1 | 10 | 10 | 美国 Smith & Nephew，Inc. | 施乐辉医用产品国际贸易（上海）有限公司（总代） | 10620.00 | 公立医疗机构供货价
9530 | 00026365 | 生物直柄－涂层 | 钛合金 | 各种规格型号 | Syngery HA涂层非骨水泥柄 | 国械注进20153462084 | HA涂层非骨水泥柄,9号,HA涂层非骨水泥柄,10号,HA涂层非骨水泥柄,11号,HA涂层非骨水泥柄,12号,HA涂层非骨水泥柄,13号,HA涂层非骨水泥柄,14号,HA涂层非骨水泥柄,15号,HA涂层非骨水泥柄,16号,HA涂层非骨水泥柄,17号,HA涂层非骨水泥柄,18号 | 71306709,71306710,71306711,71306712,71306713,71306714,71306715,71306716,71306717,71306718 | 钛合金 | 个 | 1 | 10 | 10 | 美国 Smith & Nephew，Inc. | 施乐辉医用产品国际贸易（上海）有限公司（总代） | 10620.00 | 公立医疗机构供货价
9531 | 00026374 | 股骨远端锁定加压接骨板 | 钛合金 | 各种规格型号 | 股骨粗隆端锁定板 | 国食药监械（准）字2013第3460951号 | 2孔、3孔、4孔、5孔、6孔、7孔、8孔、9孔、10孔、11孔、12孔、13孔、14孔、15孔、16孔、17孔、18孔、19孔 | GC12Z02 | 钛合金 | 块 | 1 | 18 | 18 | 山东威高骨科材料股份有限公司 | 山东威高骨科材料股份有限公司 | 9800 | 各省份中标(挂网)价
9532 | 00012456 | 普通空心螺钉 | 钛合金 | 直径≤4mm | 4.0mm空心螺钉, 部分螺纹 (钛合金, 灭菌装) | 国械注进20153463639 | 71101020，71101022，71101024，71101026，71101028，71101030，71101032，71101034，71101036，71101038，71101040，71101042，71101044，71101046，71101048，71101050，71101052，71101054，71101056，71101058，71101060，71101065，71101070 | 71101020，71101022，71101024，71101026，71101028，71101030，71101032，71101034，71101036，71101038，71101040，71101042，71101044，71101046，71101048，71101050，71101052，71101054，71101056，71101058，71101060，71101065，71101070 | 材料为ISO 5832-3的钛合金 与ISO 5832-1的不锈钢材料 | 个 | 1 | 23 | 23 | 美国 Smith & Nephew，Inc. | 施乐辉医用产品国际贸易（上海）有限公司（总代） | 1215 | 各省份中标(挂网)价
9533 | 00025886 | 带角度骨水泥固定聚乙烯髋臼 | 普通聚乙烯 | 各种规格型号 | PE-CUP臼杯 | 国食药监械（进）字2013第3462388号 | 全聚乙烯臼 42/28，全聚乙烯臼 44/28，全聚乙烯臼 46/28，全聚乙烯臼 48/28，全聚乙烯臼 50/28，全聚乙烯臼 52/28，全聚乙烯臼 54/28，全聚乙烯臼 56/28 | 75003508,75003509,75003510,75003511,75003512,75003513,75003514,75003515 | 普通聚乙烯 | 个 | 1 | 8 | 8 | 瑞士 Smith & Nephew Orthopaedics AG. | 施乐辉医用产品国际贸易（上海）有限公司（总代） | 4132.42 | 各省份中标(挂网)价
9534 | 00025542 | 普通空心螺钉 | 钛合金 | 直径＞4mm | 6.5mm空心螺钉, 部分螺纹(钛合金, 灭菌装) | 国械注进20153463639 | 71107530S，71107535S，71107540S，71107545S，71107550S，71107555S，71107560S，71107565S，71107570S，71107575S，71107580S，71107585S，71107590S，71107595S，71107600S，71107605S，71107610S，71107615S，71107620S，71107625S，71107630S，71107635S，71107640S，71107645S，71107650S，71107655S，71107660S，71107665S，71107670S，71107675S，71107680S，71107755S，71107760S，71107765S，71107770S，71107775S，71107780S，71107785S，71107790S，71107795S，71107800S，71107805S，71107810S，71107815S，71107820S，71107825S，71107830S，71107835S，71107840S，71107845S，71107850S，71107855S，71107860S，71107865S，71107870S，71107875S，71107880S | 71107530S，71107535S，71107540S，71107545S，71107550S，71107555S，71107560S，71107565S，71107570S，71107575S，71107580S，71107585S，71107590S，71107595S，71107600S，71107605S，71107610S，71107615S，71107620S，71107625S，71107630S，71107635S，71107640S，71107645S，71107650S，71107655S，71107660S，71107665S，71107670S，71107675S，71107680S，71107755S，71107760S，71107765S，71107770S，71107775S，71107780S，71107785S，71107790S，71107795S，71107800S，71107805S，71107810S，71107815S，71107820S，71107825S，71107830S，71107835S，71107840S，71107845S，71107850S，71107855S，71107860S，71107865S，71107870S，71107875S，71107880S | 材料为ISO 5832-3的钛合金 与ISO 5832-1的不锈钢材料 | 个 | 1 | 57 | 57 | 美国 Smith & Nephew，Inc. | 施乐辉医用产品国际贸易（上海）有限公司（总代） | 1854 | 各省份中标(挂网)价
9535 | 00025743 | 股骨头 | 钴铬钼合金 | 直径28mm | 球头 | 国食药监械（准）字2012第3460850 | 28-4mm，28+0mm，28+3mm，28+6mm，28+9mm，28+12mm | 28-4mm，28+0mm，28+3mm，28+6mm，28+9mm，28+12mm | 钴铬钼合金 | 个 | 1 | 6 | 6 | 北京威高亚华人工关节开发有限公司 | 北京威高亚华人工关节开发有限公司 | 5000 | 公立医疗机构供货价
9536 | 00025931 | 胫骨近端外侧锁定加压接骨板 | 钛合金 | 各种规格型号 | 胫骨近端外侧接骨板（左右式） | 国械注准20153462077 | 5-20孔 | JPSD31/JPSD36 | 钛合金 | 块 | 1 | 58 | 58 | 江苏国立医疗器械有限公司 | 江苏国立医疗器械有限公司 | 13800 | 公立医疗机构供货价
9537 | 00026376 | 足部锁定加压接骨板 | 钛合金 | 各种规格型号 | 微型加压锁定板-2(2.7) | 国食药监械（准）字2013第3460951号 | 2-11孔，每隔一孔为一间隔;12-18孔，每隔两孔为一间隔 | GC12Z08 | 钛合金 | 块 | 1 | 14 | 14 | 山东威高骨科材料股份有限公司 | 山东威高骨科材料股份有限公司 | 10898 | 各省份中标(挂网)价
9538 | 00025887 | 股骨头 | 钴铬钼合金 | 直径22mm | 金属球头-钴铬钼22 | 国械注进20153462403 | 球头 22M,球头 22L | 75004156,75004157 | 钴铬钼合金 | 个 | 1 | 2 | 2 | 瑞士 Smith & Nephew Orthopaedics AG. | 施乐辉医用产品国际贸易（上海）有限公司（总代） | 3016.00 | 各省份中标(挂网)价
9539 | 00012037 | 股骨干顺行交锁髓内钉 | 钛合金 | 各种规格型号 | TriGen顺行标准或重建股骨交锁髓内钉10-11.5mm (钛合金, 灭菌装) | 国械注进20153464228 | 71634230，71634232，71634234，71634236，71634238，71634240，71634242，71634244，71634246，71634248，71634250，71635230，71635232，71635234，71635236，71635238，71635240，71635242，71635244，71635246，71635248，71635250，71634330，71634332，71634334，71634336，71634338，71634340，71634342，71634344，71634346，71634348，71634350，71635330，71635332，71635334，71635336，71635338，71635340，71635342，71635344，71635346，71635348，71635350 | 71634230，71634232，71634234，71634236，71634238，71634240，71634242，71634244，71634246，71634248，71634250，71635230，71635232，71635234，71635236，71635238，71635240，71635242，71635244，71635246，71635248，71635250，71634330，71634332，71634334，71634336，71634338，71634340，71634342，71634344，71634346，71634348，71634350，71635330，71635332，71635334，71635336，71635338，71635340，71635342，71635344，71635346，71635348，71635350 | 采用钛-6铝-4钒合金材料制造 | 个 | 1 | 44 | 44 | 美国 Smith & Nephew，Inc. | 施乐辉医用产品国际贸易（上海）有限公司（总代） | 10100 | 各省份中标(挂网)价
9540 | 00025888 | 股骨头 | 钴铬钼合金 | 直径28mm | 金属球头-钴铬钼28 | 国械注进20153462403 | 球头 28S,球头 28M,球头 28L,球头 28XL,球头 28XXL | 75004135,75004136,75004137,75004138,75004139 | 钴铬钼合金 | 个 | 1 | 5 | 5 | 瑞士 Smith & Nephew Orthopaedics AG. | 施乐辉医用产品国际贸易（上海）有限公司（总代） | 3016.00 | 各省份中标(挂网)价
9541 | 00025889 | 股骨头 | 钴铬钼合金 | 直径32mm | 金属球头-钴铬钼32 | 国械注进20153462403 | 球头32S,球头32M,球头32L | 75004145,75004146,75004147 | 钴铬钼合金 | 个 | 1 | 3 | 3 | 瑞士 Smith & Nephew Orthopaedics AG. | 施乐辉医用产品国际贸易（上海）有限公司（总代） | 3016.00 | 各省份中标(挂网)价
9542 | 00026557 | 其它腓骨接骨板 | 各种材质 | 各种规格型号 | 腓骨钩板 | 国械注进20143464984 | 5、6、7、8、9孔，钩半径3.5mm，L76、88、100、112、124mm | 5.872.05、5.872.06、5.872.07、5.872.08、5.872.09 | 纯钛 | 块 | 1 | 5 | 5 | Koenigsee Implantate GmbH | 长沙德迈医疗器械有限公司 | 5925.78 | 各省份中标(挂网)价
9543 | 00026178 | 胫骨近端外侧锁定加压接骨板 | 纯钛 | 各种规格型号 | T型加压锁定板-2 | 国食药监械（准）字2013第3460951号 | 2孔、3孔、4孔、5孔、6孔、7孔、8孔、9孔、10孔 | GC12Z05 | 纯钛 | 块 | 1 | 9 | 9 | 山东威高骨科材料股份有限公司 | 山东威高骨科材料股份有限公司 | 6480 | 各省份中标(挂网)价
9544 | 00026223 | 足部矫形重建锁定板 | 钛合金 | 各种规格型号 | 微型骨髁加压锁定板（2.7） | 国食药监械（准）字2013第3460951号 | 2-11孔，每隔一孔为一间隔;12-18孔，每隔两孔为一间隔 | GC12Z08 | 钛合金 | 块 | 1 | 14 | 14 | 山东威高骨科材料股份有限公司 | 山东威高骨科材料股份有限公司 | 9095 | 各省份中标(挂网)价
9545 | 00026241 | 胸腰椎后路小儿矫形系统其它部件 | 各种材质 | 各种规格型号 | 长多米诺接头 | 国食药监械（准）字2014第3460324号 | 4.75/5.5， 4.75/6.0 | GB1Z-2 | 钛合金 | 枚 | 1 | 3 | 3 | 山东威高骨科材料股份有限公司 | 山东威高骨科材料股份有限公司 | 2983 | 各省份中标(挂网)价
9546 | 00026306 | 锁定空心螺钉 | 钛合金 | 直径≤4mm | 半螺纹空心锁定接骨螺钉 | 国械注准20153462077 | 直径1.5-7.5mm/长度4-120mm | LDSD01-06 | 钛合金 | 枚 | 1 | 30 | 30 | 江苏国立医疗器械有限公司 | 江苏国立医疗器械有限公司 | 4000 | 公立医疗机构供货价
9547 | 00026311 | 肱骨近端锁定加压接骨板 | 钛合金 | 各种规格型号 | 肱骨近端锁定板-3（钛合金） | 国食药监械（准）字2013第3460951号 | 1孔、2孔、3孔、4孔、5孔、6孔、7孔、8孔、9孔、10孔、11孔、12孔、13孔、14孔、15孔 | GC12Z07 | 钛合金 | 块 | 1 | 15 | 15 | 山东威高骨科材料股份有限公司 | 山东威高骨科材料股份有限公司 | 10795 | 各省份中标(挂网)价
9548 | 00026313 | 股骨远端锁定加压接骨板 | 钛合金 | 各种规格型号 | 股骨远端外侧加压锁定板-2 | 国食药监械（准）字2013第3460951号 | 2孔、3孔、4孔、5孔、6孔、7孔、8孔、9孔、10孔、11孔、12孔、13孔、14孔、15孔、16孔、17孔、18孔、19孔 | GC12Z02 | 钛合金 | 块 | 1 | 34 | 34 | 山东威高骨科材料股份有限公司 | 山东威高骨科材料股份有限公司 | 9293.34 | 各省份中标(挂网)价
9549 | 00012801 | 直型锁定加压接骨板 | 不锈钢 | 各种规格型号 | 4.5mm窄加压钢板 7-12孔 (不锈钢, 灭菌装) | 国械注进20153463633 | 71809457，71809458，71809459，71809460，71809461，71809462 | 71809457，71809458，71809459，71809460，71809461，71809462 | 由符合GB4234标准规定的00Cr18Ni14Mo3不锈钢材料制成 | 个 | 1 | 6 | 6 | 美国 Smith & Nephew，Inc. | 施乐辉医用产品国际贸易（上海）有限公司（总代） | 10110 | 公立医疗机构供货价
9550 | 00025927 | 其它髌骨接骨板 | 各种材质 | 各种规格型号 | 髌骨万向锁定骨板 | 国食药监械（准）字2013第3460268号/国械注准20153461355 | 2~22孔 | AZX-LL | 纯钛 | 块 | 1 | 2 | 2 | 北京贝思达生物技术有限公司 | 北京贝思达生物技术有限公司 | 8600 | 公立医疗机构供货价
9551 | 00025928 | 骶髂骨万向螺钉 | 钛合金 | 各种规格型号 | 多轴螺钉（VIV II方型螺纹骶髂多轴螺钉） | 国食药监械（准）字2014第3460377号 | Φ6.5*（65；70；75；80；85；90）；Φ7.0*（65；70；75；80；85；90）；Φ7.5*（65；70；75；80；85；90）；Φ8.0*（65；70；75；80；85；90）；Φ8.5*（65；70；75；80；85；90） | RSSV | 钛合金 | 个 | 1 | 30 | 30 | 山东康盛医疗器械有限公司 | 山东康盛医疗器械有限公司 | 6200 | 各省份中标(挂网)价
9552 | 00025757 | 足部矫形重建锁定板 | 钛合金 | 各种规格型号 | 微型骨髁锁定板-2 | 国食药监械（准）字2013第3460951号 | 2-11孔，每隔一孔为一间隔;12-18孔，每隔两孔为一间隔 | GC12Z08 | 钛合金 | 块 | 1 | 14 | 14 | 山东威高骨科材料股份有限公司 | 山东威高骨科材料股份有限公司 | 9095 | 各省份中标(挂网)价
9553 | 00025759 | 腓骨远端外侧锁定加压接骨板 | 纯钛 | 各种规格型号 | 腓骨远端外侧加压锁定板-3 | 国食药监械（准）字2013第3460951号 | 3-12孔左，每隔一孔为一间隔;3-12孔右，每隔一孔为一间隔 | GC12Z06 | 纯钛 | 块 | 1 | 20 | 20 | 山东威高骨科材料股份有限公司 | 山东威高骨科材料股份有限公司 | 6000 | 各省份中标(挂网)价
9554 | 00026449 | 单皮质锁定螺钉 | 钛合金 | 各种规格型号 | 锁定接骨板系统（锁定螺钉） | 国食药监械（准）字2014第3460942号 | D=Ф2.5-Ф6.5 L=2-150 灭菌 | D=Ф2.5-Ф6.5 L=2-150 灭菌 | 钛合金 | 支 | 1 | 124 | 124 | 常州华森医疗器械有限公司 | 常州华森医疗器械有限公司 | 1275 | 各省份中标(挂网)价
9555 | 00026454 | 直型锁定重建型接骨板 | 纯钛 | 各种规格型号 | 锁定接骨板系统（锁定接骨板） | 国食药监械（准）字2014第3460942号 | 3-18孔 灭菌 | ZSD04 型号描述：重建锁定接骨板Ⅰ型 | 纯钛 | 块 | 1 | 10 | 10 | 常州华森医疗器械有限公司 | 常州华森医疗器械有限公司 | 9180 | 各省份中标(挂网)价
9556 | 00025750 | 直型锁定加压接骨板 | 钛合金 | 各种规格型号 | 锁定接骨板-1（下肢） | 国食药监械（准）字2013第3460951号 | 2孔、3孔、4孔、5孔、6孔、7孔、8孔、9孔、10孔、11孔、12孔、13孔、14孔、15孔、16孔、17孔、18孔、19孔、20孔、21孔、22孔、23孔、24孔 | GC11Z01 | 钛合金 | 块 | 1 | 20 | 20 | 山东威高骨科材料股份有限公司 | 山东威高骨科材料股份有限公司 | 8667.03 | 各省份中标(挂网)价
9557 | 00025753 | 股骨近端锁定加压接骨板 | 钛合金 | 各种规格型号 | 胫骨近端外侧加压锁定板-3 | 国食药监械（准）字2013第3460951号 | 2-10孔左，每隔一孔为一间隔;11-19孔左，每隔一孔为一间隔；2-10孔右，每隔一孔为一间隔;11-19孔右，每隔一孔为一间隔 | GC12Z03 | 钛合金 | 块 | 1 | 36 | 36 | 山东威高骨科材料股份有限公司 | 山东威高骨科材料股份有限公司 | 10653 | 各省份中标(挂网)价
9558 | 00026646 | 肱骨近端锁定加压接骨板解剖型（分左右） | 纯钛 | 各种规格型号 | 锁定接骨板系统（锁定接骨板） | 国食药监械（准）字2014第3460942号 | 3-15孔 灭菌 | YSD12 型号描述：肱骨近端锁定接骨板Ⅰ型；YSD21/YSD22 型号描述：肱骨近端锁定接骨板Ⅱ型（左/右）；YSD41 型号描述：肱骨近端锁定接骨板Ⅲ型 | 纯钛 | 块 | 1 | 40 | 40 | 常州华森医疗器械有限公司 | 常州华森医疗器械有限公司 | 9350 | 各省份中标(挂网)价
9559 | 00026647 | 股骨头 | 锆铌合金（黑晶） | 直径22mm | 黑晶股骨头22 | 国械注进20163460177 | Oxinium股骨头 22+0,Oxinium股骨头 22+4,Oxinium股骨头 22+8,Oxinium股骨头 22+12 | 71342200,71342204,71342208,71342212 | 锆铌合金（黑晶） | 个 | 1 | 4 | 4 | 美国 Smith & Nephew，Inc. | 施乐辉医用产品国际贸易（上海）有限公司（总代） | 7833.30 | 各省份中标(挂网)价
9560 | 00025841 | 其它外固定 | 各种材质 | 各种规格型号 | 组合式多功能外固定支架 | 沪械注准20142100003 | 骨干单杆构型 | 组合式B型 | 铝锌合金 | 套 | 1 | 1 | 1 | 上海康定医疗器械有限公司 | 上海康定医疗器械有限公司 | 5600 | 公立医疗机构供货价
9561 | 00025842 | 髋臼杯 | 钛合金 | 各种规格型号 | 珍珠面金属全髋臼-髋臼杯 | 国食药监械（准）字2012第3460850 | 36mm、38mm、40mm、42mm、44mm、46mm、48mm、50mm、52mm、54mm、56mm、58mm、60mm、62mm、64mm、66mm、68mm、70mm、72mm | 36mm、38mm、40mm、42mm、44mm、46mm、48mm、50mm、52mm、54mm、56mm、58mm、60mm、62mm、64mm、66mm、68mm、70mm、72mm | 钛合金 | 个 | 1 | 19 | 19 | 北京威高亚华人工关节开发有限公司 | 北京威高亚华人工关节开发有限公司 | 8500 | 公立医疗机构供货价
9562 | 00025843 | 其它外固定 | 各种材质 | 各种规格型号 | 组合式多功能外固定支架 | 沪械注准20142100003 | 骨干4杆构型 | 组合式E型 | 铝锌合金 | 套 | 1 | 1 | 1 | 上海康定医疗器械有限公司 | 上海康定医疗器械有限公司 | 14800 | 公立医疗机构供货价
9563 | 00025853 | 生物矩形柄－微孔 | 钛合金 | 各种规格型号 | SLR-PLUS柄 | 国械注进20163460185 | SLR-PLUS柄 1#,SLR-PLUS柄 2#,SLR-PLUS柄 3#,SLR-PLUS柄 4#,SLR-PLUS柄 5#,SLR-PLUS柄 6#,SLR-PLUS柄 7#,SLR-PLUS柄 8# | 75002795,75002797,75002799,75002801,75002803,75002805,75002807,75002809 | 钛合金 | 个 | 1 | 8 | 8 | 瑞士 Smith & Nephew Orthopaedics AG. | 施乐辉医用产品国际贸易（上海）有限公司（总代） | 17000.00 | 各省份中标(挂网)价
9564 | 00025925 | 万向异型锁定接骨板 | 纯钛 | 各种规格型号 | 髁上万向锁定骨板 | 国食药监械（准）字2013第3460268号/国械注准20153461355 | 2~22孔 | AZX-LL | 纯钛 | 块 | 1 | 3 | 3 | 北京贝思达生物技术有限公司 | 北京贝思达生物技术有限公司 | 12000 | 公立医疗机构供货价
9565 | 00025755 | 直型锁定重建型接骨板 | 钛合金 | 各种规格型号 | 加压锁定重建板（上肢） | 国食药监械（准）字2013第3460951号 | 2孔、3孔、4孔、5孔、6孔、7孔、8孔、9孔、10孔、11孔、12孔,13孔、14孔、15孔、16孔、17孔、18孔、19孔、20孔、21孔、22孔、23孔、24孔 | GC11Z02 | 钛合金 | 块 | 1 | 18 | 18 | 山东威高骨科材料股份有限公司 | 山东威高骨科材料股份有限公司 | 11000 | 各省份中标(挂网)价
9566 | 00006418 | 颈椎后路固定系统其它部件 | 各种材质 | 各种规格型号 | 脊柱后路内固定系统 | 国械注准20153460338 | 枕颈骨螺钉 （灭菌）直径：Φ3.0，Φ3.5，Φ4.0，Φ4.5 长度：5～60，每间隔1mm为一规格 | Devine-C型 | 钛合金 | 个 | 1 | 16 | 16 | 常州奥斯迈医疗器械有限公司 | 常州奥斯迈医疗器械有限公司 | 4827.68 | 各省份中标(挂网)价
9567 | 00026459 | 直型锁定加压接骨板 | 纯钛 | 各种规格型号 | 锁定接骨板系统（锁定接骨板） | 国食药监械（准）字2014第3460942号 | 3-16孔 灭菌 | ZSD01/ZSD02/ZSD03 型号描述：股骨锁定接骨板 | 纯钛 | 块 | 1 | 9 | 9 | 常州华森医疗器械有限公司 | 常州华森医疗器械有限公司 | 9605 | 各省份中标(挂网)价
9568 | 00025741 | 弧形锁定重建型接骨板 | 钛合金 | 各种规格型号 | 弯型锁定重建板2.0 | 国食药监械（准）字2013第3460951号 | 2-10孔，每隔一孔为一间隔;12-24孔，每隔两孔为一间隔 | GC11Z02 | 钛合金 | 块 | 1 | 16 | 16 | 山东威高骨科材料股份有限公司 | 山东威高骨科材料股份有限公司 | 10623 | 各省份中标(挂网)价
9569 | 00026379 | 胸腰椎后路万向长尾椎弓根螺钉 | 钛合金 | 各种规格型号 | 万向复位螺钉（TC4) | 国食药监械（准）字2014第3460408号 | 4.5x20，25,26,28,30,32,34,35,36,38,40,42,44,45,46,48,50,52,55；5.0x20，25,26,28,30,32,34,35,36,38,40,42,44,45,46,48,50,52,55；5.5x20,25,30,35,40,45,50,55；6.0x20,25,30,35,40,45,50,55，60,65；6.5x20,25,30,35,40,45,50,55，60,65；7.0x20,25,30,35,40,45,50,55，60,65，70,75；7.5x20,25,30,35,40,45,50,55，60,65，70,75，80；8.0x20,25,30,35,40,45,50,55，60,65，70,75，80，85,90,95,100； | GB2Z | TC4 | 枚 | 1 | 20 | 20 | 山东威高骨科材料股份有限公司 | 山东威高骨科材料股份有限公司 | 8330 | 各省份中标(挂网)价
9570 | 00026234 | 足部矫形重建锁定板 | 钛合金 | 各种规格型号 | 微型加压锁定板-1（1.5） | 国食药监械（准）字2013第3460951号 | 2-11孔，每隔一孔为一间隔;12-18孔，每隔两孔为一间隔 | GC12Z08 | 钛合金 | 块 | 1 | 14 | 14 | 山东威高骨科材料股份有限公司 | 山东威高骨科材料股份有限公司 | 10870 | 各省份中标(挂网)价
9571 | 00026460 | 直型锁定加压接骨板 | 纯钛 | 各种规格型号 | 锁定接骨板系统（锁定接骨板） | 国食药监械（准）字2014第3460942号 | 3-16孔 灭菌 | ZSD01/ZSD02/ZSD03 型号描述：胫骨锁定接骨板 | 纯钛 | 块 | 1 | 23 | 23 | 常州华森医疗器械有限公司 | 常州华森医疗器械有限公司 | 8840 | 各省份中标(挂网)价
9572 | 00026285 | 胸腰椎后路小儿矫形系统其它部件 | 各种材质 | 各种规格型号 | 生长阀 | 国食药监械（准）字2014第3460324号 | 4.75/4.75, 6.0/4.75， 5.5/4.75 | GB1Z-2 | 钛合金 | 枚 | 1 | 1 | 1 | 山东威高骨科材料股份有限公司 | 山东威高骨科材料股份有限公司 | 1989 | 各省份中标(挂网)价
9573 | 00026291 | 低切迹骨盆锁定接骨板 | 纯钛 | 各种规格型号 | 髋臼锁定板-1 | 国食药监械（准）字2013第3460951号 | 7孔左大，7孔右大,7孔左中，7孔右中,7孔左小，7孔右小 | GC11Z02 | 纯钛 | 块 | 1 | 6 | 6 | 山东威高骨科材料股份有限公司 | 山东威高骨科材料股份有限公司 | 8245 | 各省份中标(挂网)价
9574 | 00025608 | 胸腰椎后路固定系统其它部件 | 各种材质 | 各种规格型号 | 侧方联接器 | 国食药监械（准）字2014第3460346号 | 5.5 | GB1Z-2 | 钛合金 | 个 | 1 | 1 | 1 | 山东威高骨科材料股份有限公司 | 山东威高骨科材料股份有限公司 | 2581 | 各省份中标(挂网)价
9575 | 00025612 | 表面型髌骨假体 | 超高分子量聚乙烯 | 各种规格型号 | 髌骨 | 国械注准20163460496 | 30mm、32mm、35mm、41mm | 30mm、32mm、35mm、41mm | 超高分子量聚乙烯 | 个 | 1 | 4 | 4 | 北京威高亚华人工关节开发有限公司 | 北京威高亚华人工关节开发有限公司 | 2965 | 各省份中标(挂网)价
9576 | 00026127 | 其它人工合成骨 | 各种材质 | 各种规格型号 | 瑞邦骨泰 | 国食药监械（准）字2013第3460199号 | 5g | RB-FM-05G | 磷酸钙 | 盒 | 1 | 1 | 1 | 上海瑞邦生物材料有限公司 | 上海瑞邦生物材料有限公司 | 7460 | 公立医疗机构供货价
9577 | 00026390 | 经皮胸腰椎后路固定棒 | 钛合金 | 长度≥150mm | 连接棒 | 国食药监械（准）字2013第3461822号（更） | φ6.0*（160-500mm），每间隔10mm为一规格 | JHL-IV | 钛合金 | 根 | 1 | 35 | 35 | 无锡市闻泰百得医疗器械有限公司 | 无锡市闻泰百得医疗器械有限公司 | 2550 | 各省份中标(挂网)价
9578 | 00026393 | 经皮胸腰椎后路固定棒 | 钛合金 | 长度≤90mm | 连接杆（Micro经皮微创直形连接杆） | 国食药监械（准）字2014第3460377号 | Φ5.5*（70；75；80；85；90） | DF-II VIII | 钛合金 | 个 | 1 | 5 | 5 | 山东康盛医疗器械有限公司 | 山东康盛医疗器械有限公司 | 4680 | 各省份中标(挂网)价
9579 | 00026394 | 其它人工合成骨 | 各种材质 | 各种规格型号 | 骨填充剂·颗粒型 | 国食药监械（准）字2014第3460708号 | NNGP/40/4000 1克 | NNGP/40/4000 | 医用纳米羟基磷灰石/聚酰胺66复合骨充填材料 | 克 | 1 | 1 | 1 | 四川国纳科技有限公司 | 四川国纳科技有限公司 | 2080 | 各省份中标(挂网)价
9580 | 00025690 | 直型锁定重建型接骨板 | 钛合金 | 各种规格型号 | 锁定重建板2.0 | 国食药监械（准）字2013第3460951号 | 2-10孔，每隔一孔为一间隔;12-24孔，每隔两孔为一间隔 | GC11Z02 | 钛合金 | 块 | 1 | 16 | 16 | 山东威高骨科材料股份有限公司 | 山东威高骨科材料股份有限公司 | 13130 | 各省份中标(挂网)价
9581 | 00025989 | 其它外固定 | 各种材质 | 各种规格型号 | 组合式多功能外固定支架 | 沪械注准20142100003 | 腕关节构型 | 组合式I型 | 铝锌合金 | 套 | 1 | 1 | 1 | 上海康定医疗器械有限公司 | 上海康定医疗器械有限公司 | 9500 | 公立医疗机构供货价
9582 | 00025999 | 可埋头加压空心螺钉 | 钛合金 | 直径＞4mm | Herbert 6.5mm中空骨钉 | 国食药监械(进)字2014第3462465号 | 6.5mm(Dia)¡Á25mm(L),6.5mm(Dia)¡Á30mm(L),6.5mm(Dia)¡Á35mm(L),6.5mm(Dia)¡Á40mm(L),6.5mm(Dia)¡Á45mm(L),6.5mm(Dia)¡Á50mm(L),6.5mm(Dia)¡Á55mm(L),6.5mm(Dia)¡Á60mm(L),6.5mm(Dia)¡Á65mm(L),6.5mm(Dia)¡Á70mm(L),6.5mm(Dia)¡Á75mm(L),6.5mm(Dia)¡Á80mm(L),6.5mm(Dia)¡Á85mm(L),6.5mm(Dia)¡Á90mm(L),6.5mm(Dia)¡Á95mm(L),6.5mm(Dia)¡Á100mm(L) | 6.5mm(Dia)¡Á25mm(L),6.5mm(Dia)¡Á30mm(L),6.5mm(Dia)¡Á35mm(L),6.5mm(Dia)¡Á40mm(L),6.5mm(Dia)¡Á45mm(L),6.5mm(Dia)¡Á50mm(L),6.5mm(Dia)¡Á55mm(L),6.5mm(Dia)¡Á60mm(L),6.5mm(Dia)¡Á65mm(L),6.5mm(Dia)¡Á70mm(L),6.5mm(Dia)¡Á75mm(L),6.5mm(Dia)¡Á80mm(L),6.5mm(Dia)¡Á85mm(L),6.5mm(Dia)¡Á90mm(L),6.5mm(Dia)¡Á95mm(L),6.5mm(Dia)¡Á100mm(L) | 钛6铝4钒合金 | 个 | 1 | 16 | 16 | 美国捷迈公司（Zimmer,Inc.） | 捷迈（上海）医疗国际贸易有限公司 | 6500 | 各省份中标(挂网)价
9583 | 00026121 | 其它外固定 | 各种材质 | 各种规格型号 | 组合式多功能外固定支架 | 沪械注准20142100003 | 踝关节构型 | 组合式R型 | 铝锌合金 | 套 | 1 | 1 | 1 | 上海康定医疗器械有限公司 | 上海康定医疗器械有限公司 | 14119 | 公立医疗机构供货价
9584 | 00025987 | 可埋头加压空心螺钉 | 钛合金 | 直径≤4mm | Herbert/Whipple 3.0mm骨钉 | 国食药监械(进)字2014第3462465号 | 3mm(Dia)¡Á12mm(L),3mm(Dia)¡Á14mm(L),3mm(Dia)¡Á16mm(L),3mm(Dia)¡Á18mm(L),3mm(Dia)¡Á20mm(L),3mm(Dia)¡Á22mm(L),3mm(Dia)¡Á24mm(L),3mm(Dia)¡Á26mm(L),3mm(Dia)¡Á28mm(L),3mm(Dia)¡Á30mm(L) | 00-1152-012-00、00-1152-014-00、00-1152-016-00、00-1152-018-00、00-1152-020-00、00-1152-022-00、00-1152-024-00、00-1152-026-00、00-1152-028-00、00-1152-030-00 | 钛6铝4钒合金 | 个 | 1 | 10 | 10 | 美国捷迈公司（Zimmer,Inc.） | 捷迈（上海）医疗国际贸易有限公司 | 3825 | 各省份中标(挂网)价
9585 | 00025981 | 椎体成形系统其它部件 | 各种材质 | 各种规格型号 | 骨水泥注入工具 | 国食药监械（进）字2014第3652518号 | 13C2000 | 13C2000 | 聚甲基丙烯酸甲酯、甲基丙烯酸甲酯单体 | 盒 | 1 | 1 | 1 | 意大利 Tecres S.P.A. | 上海凯利泰医疗科技股份有限公司（代理） | 15166.7 | 各省份中标(挂网)价
9586 | 00025982 | 胫骨远端外侧锁定加压接骨板 | 钛合金 | 各种规格型号 | 胫骨远端外侧接骨板（左右式） | 国械注准20153462077 | 5-20孔 | JPSD32 | 钛合金 | 块 | 1 | 22 | 22 | 江苏国立医疗器械有限公司 | 江苏国立医疗器械有限公司 | 13800 | 公立医疗机构供货价
9587 | 00026483 | 经皮胸腰椎后路固定棒 | 钛合金 | 长度≤90mm | 连接棒 | 国食药监械（准）字2013第3461822号（更） | φ6.0*（50-90mm），每间隔10mm为一规格 | JHL-IV | 钛合金 | 根 | 1 | 5 | 5 | 无锡市闻泰百得医疗器械有限公司 | 无锡市闻泰百得医疗器械有限公司 | 2550 | 各省份中标(挂网)价
9588 | 00026485 | 足部锁定加压接骨板 | 钛合金 | 各种规格型号 | 小斜L型加压锁定板（2.4） | 国食药监械（准）字2013第3460951号 | 2-11孔左，每隔一孔为一间隔;12-18孔左，每隔两孔为一间隔;2-11孔右，每隔一孔为一间隔;12-18孔右，每隔两孔为一间隔 | GC12Z08 | 钛合金 | 块 | 1 | 28 | 28 | 山东威高骨科材料股份有限公司 | 山东威高骨科材料股份有限公司 | 10724.90 | 各省份中标(挂网)价
9589 | 00026070 | 胸腰椎后路微创系统其它部件 | 各种材质 | 各种规格型号 | 骨钩 | 国食药监械（准）字2014第3460345号 | 5.5椎弓根钩，5.5椎板钩，5.5横突钩 | GB1Z-10 | 钛合金 | 个 | 1 | 3 | 3 | 山东威高骨科材料股份有限公司 | 山东威高骨科材料股份有限公司 | 2868.00 | 各省份中标(挂网)价
9590 | 00026071 | 胸腰椎后路固定棒 | 钛合金 | 长度≤90mm | 连接杆 | 国食药监械（准）字2014第3460324号 | 4.75*50 4.75*50 | GB1Z-2 | 钛合金 | 根 | 1 | 1 | 1 | 山东威高骨科材料股份有限公司 | 山东威高骨科材料股份有限公司 | 2000 | 各省份中标(挂网)价
9591 | 00026072 | 1/3管型接骨板 | 钛合金 | 各种规格型号 | 1/3圆接骨板 | 国食药监械（准）字2013第3460901号（更） | 3-14孔 | ZXQ02 | 钛合金 | 块 | 1 | 8 | 8 | 江苏国立医疗器械有限公司 | 江苏国立医疗器械有限公司 | 4250 | 各省份中标(挂网)价
9592 | 00026123 | 1/3管型锁定接骨板 | 钛合金 | 各种规格型号 | 1/3圆接骨板 | 国械注准20153462077 | 3-14孔 | ZXSD10 | 钛合金 | 块 | 1 | 10 | 10 | 江苏国立医疗器械有限公司 | 江苏国立医疗器械有限公司 | 11500 | 公立医疗机构供货价
9593 | 00026128 | 胸腰椎后路固定棒 | 钛合金 | 长度≥150mm | 连接杆 | 国食药监械（准）字2014第3460324号 | 4.75*250,500 | GB1Z-2 | 钛合金 | 根 | 1 | 2 | 2 | 山东威高骨科材料股份有限公司 | 山东威高骨科材料股份有限公司 | 2000 | 各省份中标(挂网)价
9594 | 00026129 | 胸腰椎后路微创系统其它部件 | 各种材质 | 各种规格型号 | 复位骨钩 | 国食药监械（准）字2014第3460345号 | 5.5椎弓根钩，5.5椎板钩 | GB1Z-10 | 钛合金 | 个 | 1 | 2 | 2 | 山东威高骨科材料股份有限公司 | 山东威高骨科材料股份有限公司 | 3750.00 | 各省份中标(挂网)价
9595 | 00025993 | 肱骨近端锁定加压接骨板 | 纯钛 | 各种规格型号 | 锁定接骨板系统（锁定接骨板） | 国食药监械（准）字2014第3460942号 | 3-15孔 | YSD41 型号描述：肱骨近端锁定接骨板Ⅲ型 | 纯钛 | 块 | 1 | 7 | 7 | 常州华森医疗器械有限公司 | 常州华森医疗器械有限公司 | 6100 | 各省份中标(挂网)价
9596 | 00025995 | 可埋头加压空心螺钉 | 钛合金 | 直径≤4mm | Herbert 4.5mm中空骨钉 | 国食药监械(进)字2014第3462465号 | 4.5mm(Dia)¡Á25mm(L),4.5mm(Dia)¡Á30mm(L),4.5mm(Dia)¡Á35mm(L),4.5mm(Dia)¡Á40mm(L),4.5mm(Dia)¡Á45mm(L),4.5mm(Dia)¡Á50mm(L),4.5mm(Dia)¡Á55mm(L),4.5mm(Dia)¡Á60mm(L),4.5mm(Dia)¡Á65mm(L),4.5mm(Dia)¡Á70mm(L),4.5mm(Dia)¡Á75mm(L),4.5mm(Dia)¡Á80mm(L),4.5mm(Dia)¡Á85mm(L),4.5mm(Dia)¡Á90mm(L),4.5mm(Dia)¡Á95mm(L),4.5mm(Dia)¡Á100mm(L) | 4.5mm(Dia)¡Á25mm(L),4.5mm(Dia)¡Á30mm(L),4.5mm(Dia)¡Á35mm(L),4.5mm(Dia)¡Á40mm(L),4.5mm(Dia)¡Á45mm(L),4.5mm(Dia)¡Á50mm(L),4.5mm(Dia)¡Á55mm(L),4.5mm(Dia)¡Á60mm(L),4.5mm(Dia)¡Á65mm(L),4.5mm(Dia)¡Á70mm(L),4.5mm(Dia)¡Á75mm(L),4.5mm(Dia)¡Á80mm(L),4.5mm(Dia)¡Á85mm(L),4.5mm(Dia)¡Á90mm(L),4.5mm(Dia)¡Á95mm(L),4.5mm(Dia)¡Á100mm(L) | 钛6铝4钒合金 | 个 | 1 | 16 | 16 | 美国捷迈公司（Zimmer,Inc.） | 捷迈（上海）医疗国际贸易有限公司 | 6000 | 各省份中标(挂网)价
9597 | 00026069 | 髋拉力螺钉 | 钛合金 | 各种规格型号 | 6.5mm髋螺钉 | 国食药监械(进)字2014第3464093号 | 6.5mm髋螺钉，长60mm, 灭菌包装 6.5mm髋螺钉，长65mm, 灭菌包装 6.5mm髋螺钉，长70mm, 灭菌包装 髋螺钉 直径 6.5 mm, 自攻, 长 75 mm, 深蓝色, 灭菌包装 髋螺钉 直径 6.5 mm, 自攻, 长 80 mm, 深蓝色, 灭菌包装 髋螺钉 直径 6.5 mm, 自攻, 长 85mm, 深蓝色, 灭菌包装 髋螺钉 直径 6.5 mm, 自攻, 长 90 mm, 深蓝色, 灭菌包装 髋螺钉 直径 6.5 mm, 自攻, 长 95 mm, 深蓝色, 灭菌包装 髋螺钉 直径 6.5 mm, 自攻, 长 100 mm, 深蓝色, 灭菌包装 髋螺钉 直径 6.5 mm, 自攻, 长 105 mm, 深蓝色, 灭菌包装 髋螺钉 直径 6.5 mm, 自攻, 长 110 mm, 深蓝色, 灭菌包装 6.5mm髋螺钉，长115mm，灭菌包装 6.5mm髋螺钉，长120mm，灭菌包装 6.5mm髋螺钉，长120mm，灭菌包装 | 434.072S 434.073S 434.074S 434.075S 434.080S 434.085S 434.090S 434.095S 434.100S 434.105S 434.110S 434.115VSNG 434.120NGS 434.120VSNG | 钛合金 | 个 | 1 | 14 | 14 | Synthes GmbH | 强生(上海）医疗器材有限公司 | 1400 | 各省份中标(挂网)价
9598 | 00026486 | 胸腰椎后路微创系统其它部件 | 各种材质 | 各种规格型号 | E型椎体钉 | 国食药监械（准）字2013第3461822号（更） | φ3.5、4.0、4.5*（10-40mm),每间隔1mm为一规格 | JHL-IV | 钛合金 | 枚 | 1 | 4 | 4 | 无锡市闻泰百得医疗器械有限公司 | 无锡市闻泰百得医疗器械有限公司 | 6379.25 | 各省份中标(挂网)价
9599 | 00026488 | 胸腰椎后路单向长尾椎弓根螺钉 | 钛合金 | 各种规格型号 | A型椎体钉 | 国食药监械（准）字2013第3461822号（更） | 4.0、4.5*10～40mm，每间隔1mm为一规格 | JHL-VII | 钛合金 | 枚 | 1 | 8 | 8 | 无锡市闻泰百得医疗器械有限公司 | 无锡市闻泰百得医疗器械有限公司 | 5207.95 | 各省份中标(挂网)价
9600 | 00025998 | 股骨近端锁定加压接骨板 | 纯钛 | 各种规格型号 | 胫骨近端外侧加压锁定板-3 | 国食药监械（准）字2013第3460951号 | 2-10孔左，每隔一孔为一间隔;11-19孔左，每隔一孔为一间隔；2-10孔右，每隔一孔为一间隔;11-19孔右，每隔一孔为一间隔 | GC12Z03 | 纯钛 | 块 | 1 | 36 | 36 | 山东威高骨科材料股份有限公司 | 山东威高骨科材料股份有限公司 | 7191 | 各省份中标(挂网)价
9601 | 00026296 | 胸腰椎后路固定棒 | 钛合金 | 长度≤90mm | 连接棒 | 国食药监械（准）字2013第3461822号（更） | 5.5*50～90mm，每间隔10mm为一规格 | JHL-VI | 钛合金 | 根 | 1 | 5 | 5 | 无锡市闻泰百得医疗器械有限公司 | 无锡市闻泰百得医疗器械有限公司 | 4200 | 各省份中标(挂网)价
9602 | 00026300 | 桡骨远端背侧锁定加压接骨板 | 纯钛 | 各种规格型号 | 斜T型加压锁定板-2 | 国食药监械（准）字2013第3460951号 | 2孔、3孔、4孔、5孔、6孔、7孔、8孔、9孔、10孔 | GC12Z05 | 纯钛 | 块 | 1 | 18 | 18 | 山东威高骨科材料股份有限公司 | 山东威高骨科材料股份有限公司 | 6000 | 各省份中标(挂网)价
9603 | 00006319 | 胸腰椎后路固定系统其它部件 | 各种材质 | 各种规格型号 | 脊柱后路内固定系统（商品名：Devine） | 国械注准20143462104 | 体部延长钩（灭菌）大、中、小 | Devine-TL5.5型 | 钛合金 | 个 | 1 | 3 | 3 | 常州奥斯迈医疗器械有限公司 | 常州奥斯迈医疗器械有限公司 | 3409 | 各省份中标(挂网)价
9604 | 00026157 | 胫骨近端外侧锁定加压接骨板 | 钛合金 | 各种规格型号 | L型锁定板-2（钛合金） | 国食药监械（准）字2013第3460951号 | 2孔、3孔、4孔、5孔、6孔、7孔、8孔、9孔、10孔 | GC12Z05 | 钛合金 | 块 | 1 | 18 | 18 | 山东威高骨科材料股份有限公司 | 山东威高骨科材料股份有限公司 | 10967.7 | 各省份中标(挂网)价
9605 | 00026164 | 胸腰椎后路微创系统其它部件 | 各种材质 | 各种规格型号 | 横连杆装配 | 国食药监械（准）字2014第3460345号 | 5.5*15， 5.5*18， 5.5*21,5.5*24， 5.5*27， 5.5*30,5.5*33， 5.5*36， 5.5*39，5.5*39-45， 5.5*45-55,5.5*55-65， 5.5*65-75,5.5*75-85， 5.5*85-95,5.5*95-105， 5.5*105-115,5.5*100， 5.5*105,5.5*110， 5.5*115 | GB1Z-10 | 钛合金 | 个 | 1 | 21 | 21 | 山东威高骨科材料股份有限公司 | 山东威高骨科材料股份有限公司 | 1479 | 各省份中标(挂网)价
9606 | 00026492 | 经皮胸腰椎后路固定棒 | 钛合金 | 长度≥150mm | 连接棒 | 国食药监械（准）字2013第3461822号（更） | φ3.2*（160-300mm），每间隔10mm为一规格 | JHL-IV | 钛合金 | 根 | 1 | 15 | 15 | 无锡市闻泰百得医疗器械有限公司 | 无锡市闻泰百得医疗器械有限公司 | 2550 | 各省份中标(挂网)价
9607 | 00026494 | 经皮胸腰椎后路固定棒 | 钛合金 | 长度≥150mm | 连接杆（Micro经皮微创直形连接杆） | 国食药监械（准）字2014第3460377号 | Φ5.5*（200；250；280；300；350） | DF-II VIII | 钛合金 | 个 | 1 | 5 | 5 | 山东康盛医疗器械有限公司 | 山东康盛医疗器械有限公司 | 5800 | 各省份中标(挂网)价
9608 | 00026496 | 其它 | 各种材质 | 各种规格型号 | 椎体支撑体 | 国食药监械（准）字2014第3460708号 | Ф13×φ7×18-50(6°) | NNBD/40B | 医用纳米羟基磷灰石/聚酰胺66复合骨充填材料 | 个 | 1 | 24 | 24 | 四川国纳科技有限公司 | 四川国纳科技有限公司 | 8933.3 | 各省份中标(挂网)价
9609 | 00031943 | 可吸收带鞘界面螺钉 | 含磷酸钙（TCP）/羟基磷灰石（HA）的聚乳酸 | 直径＞6mm | 前交叉韧带修复系统 | 国食药监械（进）字2013第3463434号 | 7-10mm | 254622 254624 254625 254628 254629 254660 | tcp | 个 | 1 | 6 | 6 | DePuy Mitek | 强生(上海）医疗器材有限公司 | 6448 | 公立医疗机构供货价
9610 | 00026066 | 胫骨近端外侧锁定加压接骨板 | 钛合金 | 各种规格型号 | L型锁定板-1（钛合金） | 国食药监械（准）字2013第3460951号 | 2孔、3孔、4孔、5孔、6孔、7孔、8孔、9孔、10孔 | GC12Z05 | 钛合金 | 块 | 1 | 18 | 18 | 山东威高骨科材料股份有限公司 | 山东威高骨科材料股份有限公司 | 10967.7 | 各省份中标(挂网)价
9611 | 00026068 | 限制型胫骨垫片 | 超高分子量聚乙烯 | 各种规格型号 | NexGen LCCK 关节面部件 | 国食药监械（进）字2012第3462713号 | 10mm、12mm、14mm、17mm、20mm、10mm、12mm、14mm、17mm、20mm、10mm、12mm、14mm、17mm、20mm | 00-5994-030-10、00-5994-030-12、00-5994-030-14、00-5994-030-17、00-5994-030-20、00-5994-040-10、00-5994-040-12、00-5994-040-14、00-5994-040-17、00-5994-040-20、00-5994-041-10、00-5994-041-12、00-5994-041-14、00-5994-041-17、00-5994-041-20 | 超高分子量聚乙烯 | 个 | 1 | 15 | 15 | 美国捷迈公司（Zimmer,Inc.） | 捷迈（上海）医疗国际贸易有限公司 | 12325 | 各省份中标(挂网)价
9612 | 00026170 | 股骨近端髓内钉 | 钛合金 | 各种规格型号 | 定位螺钉 | 国械注进20143465679 | Cephalomedullary Set Screw Titanium | Cephalomedullary Set Screw Titanium | Ti6Al4V钛合金 | 个 | 1 | 1 | 1 | 捷迈责任有限公司（Zimmer GmbH） | 捷迈（上海）医疗国际贸易有限公司 | 3840 | 各省份中标(挂网)价
9613 | 00026231 | 经皮胸腰椎后路万向长尾椎弓根螺钉 | 钛合金 | 各种规格型号 | 多轴复位螺钉（Micro经皮微创多轴复位螺钉） | 国食药监械（准）字2014第3460377号 | Φ4.0*（25；30；35；40；45；50；55；60；65）；Φ4.5*（25；30；35；40；45；50；55；60；65）；Φ5.0*（25；30；35；40；45；50；55；60；65）；Φ5.5*（25；30；35；40；45；50；55；60；65）；Φ6.0*（25；30；35；40；45；50；55；60；65）；Φ6.5*（25；30；35；40；45；50；55；60；65）；Φ7.0*（25；30；35；40；45；50；55；60；65）；Φ7.5*（25；30；35；40；45；50；55；60；65） | DF-II VIII | 钛合金 | 个 | 1 | 72 | 72 | 山东康盛医疗器械有限公司 | 山东康盛医疗器械有限公司 | 8900 | 各省份中标(挂网)价
9614 | 00026238 | 普通空心螺钉 | 钛合金 | 直径≤4mm | 单头空心钉 | 国械注准20153461558 | 直径2.0-12.5 | GJYDⅢ | 钛合金 | 枚 | 1 | 54 | 54 | 江苏国立医疗器械有限公司 | 江苏国立医疗器械有限公司 | 2800 | 公立医疗机构供货价
9615 | 00026399 | 经皮胸腰椎后路固定棒 | 钛合金 | 长度90mm-150mm | 连接杆（Micro经皮微创直形连接杆） | 国食药监械（准）字2014第3460377号 | Φ5.5*（130；140） | DF-II VIII | 钛合金 | 个 | 1 | 2 | 2 | 山东康盛医疗器械有限公司 | 山东康盛医疗器械有限公司 | 5400 | 各省份中标(挂网)价
9616 | 00026500 | 锁定螺钉 | 钛合金 | 直径＞4mm | 自攻自钻锁定接骨螺钉 | 国械注准20153462077 | 1.5-7.5mm | LDSD01-06 | 钛合金 | 枚 | 1 | 28 | 28 | 江苏国立医疗器械有限公司 | 江苏国立医疗器械有限公司 | 1500 | 公立医疗机构供货价
9617 | 00026542 | 经皮胸腰椎后路固定棒 | 钛合金 | 长度90mm-150mm | 连接棒 | 国食药监械（准）字2013第3461822号（更） | φ3.2*（100-150mm），每间隔10mm为一规格 | JHL-IV | 钛合金 | 根 | 1 | 6 | 6 | 无锡市闻泰百得医疗器械有限公司 | 无锡市闻泰百得医疗器械有限公司 | 2550 | 各省份中标(挂网)价
9618 | 00026545 | 骨水泥型粗糙柄 | 钴铬钼合金 | 各种规格型号 | Echelon 骨水泥翻修柄 | 国械注进20153460071 | 骨水泥柄 175mm 12号,骨水泥柄 175mm 14号,骨水泥柄 175mm 16号,骨水泥柄 225mm 12号,骨水泥柄 225mm 14号,骨水泥柄 225mm 16号,15mm颈距 骨水泥柄 175mm 12号,15mm颈距 骨水泥柄 175mm 14号,15mm颈距 骨水泥柄 175mm 16号,15mm颈距 骨水泥柄 225mm 12号,15mm颈距 骨水泥柄 225mm 14号,15mm颈距 骨水泥柄 225mm 16号 | 71310112,71310114,71310116,71310212,71310214,71310216,71310312,71310314,71310316,71310412,71310414,71310416 | 钴铬钼合金 | 个 | 1 | 12 | 12 | 美国 Smith & Nephew，Inc. | 施乐辉医用产品国际贸易（上海）有限公司（总代） | 13230.00 | 各省份中标(挂网)价
9619 | 00005614 | 肋骨固定系统其他部件 | 各种材质 | 各种规格型号 | 医用外固定夹板 | 鄂汉械备20140134号 | 18cmx23cm | 18cmx23cm | 1070成型铝板、聚乙烯泡棉、医用胶带 | 片 | 1 | 1 | 1 | 湖北依耀生物医疗有限公司 | 湖北依耀生物医疗有限公司 | 1508 | 各省份中标(挂网)价
9620 | 00026134 | 直型锁定加压接骨板 | 钛合金 | 各种规格型号 | 窄型动力加压接骨板 | 国械注准20153462077 | 4-16孔 | ZXSD05 | 钛合金 | 块 | 1 | 13 | 13 | 江苏国立医疗器械有限公司 | 江苏国立医疗器械有限公司 | 12500 | 公立医疗机构供货价
9621 | 00026366 | 股骨干顺行交锁髓内钉 | 钛合金 | 各种规格型号 | 皮质骨螺钉，半螺纹，非灭菌 | 国食药监械(进)字2014第3460840号 | 5.0mm X 20mm/5.0mm X 22.5mm/5.0mm X 25mm/5.0mm X 27.5mm/5.0mm X 30mm/5.0mm X 32.5mm/5.0mm X 35mm/5.0mm X 37.5mm/5.0mm X 40mm/5.0mm X 42.5mm/5.0mm X 45mm/5.0mm X 47.5mm/5.0mm X 50mm/5.0mm X 52.5mm/5.0mm X 55mm/5.0mm X 57.5mm/5.0mm X 60mm/5.0mm X 65mm/5.0mm X 70mm/5.0mm X 75mm/5.0mm X 80mm/5.0mm X 85mm/5.0mm X 90mm/5.0mm X 95mm/5.0mm X 100mm | 00-2483-020-40/00-2483-022-50/00-2483-025-50/00-2483-027-50/00-2483-030-50/00-2483-032-50/00-2483-035-50/00-2483-037-50/00-2483-040-50/00-2483-042-50/00-2483-045-50/00-2483-047-50/00-2483-050-50/00-2483-052-50/00-2483-055-50/00-2483-057-50/00-2483-060-50/00-2483-065-50/00-2483-070-50/00-2483-075-50/00-2483-080-50/00-2483-085-50/00-2483-090-50/00-2483-095-50/00-2483-100-50 | TI 6A 14V 合金 | 个 | 1 | 25 | 25 | 美国捷迈公司（Zimmer,Inc.） | 捷迈（上海）医疗国际贸易有限公司 | 2731.05 | 各省份中标(挂网)价
9622 | 00026369 | 足部锁定加压接骨板 | 钛合金 | 各种规格型号 | 微型加压锁定板-2(2.4) | 国食药监械（准）字2013第3460951号 | 2-11孔，每隔一孔为一间隔;12-18孔，每隔两孔为一间隔 | GC12Z08 | 钛合金 | 块 | 1 | 14 | 14 | 山东威高骨科材料股份有限公司 | 山东威高骨科材料股份有限公司 | 10898.8 | 各省份中标(挂网)价
9623 | 00026174 | 其它骨科耗材 | 各种材质 | 各种规格型号 | 医用高分子夹板 | 苏苏械备20157001号 | 7.5cmⅩ30cm；7.5cmⅩ90cm；10cmⅩ40cm；10cmⅩ75cm；12.5cmⅩ75cm；12.5cmⅩ115cm；15cmⅩ75cm；15cmⅩ115cm | KSP312;KSP335;KSP415;KSP430;KSP530;KSP545;KSP630;KSP645 | 聚酯纤维材质 | 袋 | 1 | 8 | 8 | 苏州可耐特医疗科技有限公司 | 苏州可耐特医疗科技有限公司 | 221 | 公立医疗机构供货价
9624 | 00026240 | 股骨干顺行交锁髓内钉 | 钛合金 | 各种规格型号 | 皮质骨螺钉，固定角，非灭菌 | 国食药监械(进)字2014第3460840号 | 5.0mm X 20mm/5.0mm X 22.5mm/5.0mm X 25mm/5.0mm X 27.5mm/5.0mm X 30mm/5.0mm X 32.5mm/5.0mm X 35mm/5.0mm X 37.5mm/5.0mm X 40mm/5.0mm X 42.5mm/5.0mm X 45mm/5.0mm X 47.5mm/5.0mm X 50mm/5.0mm X 52.5mm/5.0mm X 55mm/5.0mm X 57.5mm/5.0mm X 60mm/5.0mm X 65mm/5.0mm X 70mm/5.0mm X 75mm/5.0mm X 80mm/5.0mm X 85mm/5.0mm X 90mm/5.0mm X 95mm/5.0mm X 100mm | 00-2484-020-50/00-2484-022-50/00-2484-025-50/00-2484-027-50/00-2484-030-50/00-2484-032-50/00-2484-035-50/00-2484-037-50/00-2484-040-50/00-2484-042-50/00-2484-045-50/00-2484-047-50/00-2484-050-50/00-2484-052-50/00-2484-055-50/00-2484-057-50/00-2484-060-50/00-2484-065-50/00-2484-070-50/00-2484-075-50/00-2484-080-50/00-2484-085-50/00-2484-090-50/00-2484-095-50/00-2484-100-50 | TI 6A 14V 合金 | 个 | 1 | 25 | 25 | 美国捷迈公司（Zimmer,Inc.） | 捷迈（上海）医疗国际贸易有限公司 | 2731.05 | 各省份中标(挂网)价
9625 | 00026547 | 骨水泥型抛光柄 | 不锈钢 | 各种规格型号 | CPCS柄 | 国食药监械（进）字2014第3460929号 | CPCS 标准偏心距 0号柄,CPCS 标准偏心距 1号柄,CPCS 标准偏心距 2号柄,CPCS 标准偏心距 3号柄,CPCS 标准偏心距 4号柄,CPCS 标准偏心距 5号柄,CPCS 高偏心距 0号柄,CPCS 高偏心距 1号柄,CPCS 高偏心距 2号柄,CPCS 高偏心距 3号柄,CPCS 高偏心距 4号柄,CPCS 高偏心距 5号柄 | 71312380,71312381,71312382,71312383,71312384,71312385,71312390,71312391,71312392,71312393,71312394,71312395 | 不锈钢 | 个 | 1 | 12 | 12 | 美国 Smith & Nephew，Inc. | 施乐辉医用产品国际贸易（上海）有限公司（总代） | 13000.00 | 各省份中标(挂网)价
9626 | 00026548 | 胸腰椎后路单向长尾椎弓根螺钉 | 钛合金 | 各种规格型号 | A型椎体钉 | 国食药监械（准）字2013第3461822号（更） | 6.0、6.5、7.0、7.5*20～60mm，每间隔1mm为一规格 | JHL-VII | 钛合金 | 枚 | 1 | 28 | 28 | 无锡市闻泰百得医疗器械有限公司 | 无锡市闻泰百得医疗器械有限公司 | 5207.95 | 各省份中标(挂网)价
9627 | 00026550 | 生物直柄－微孔 | 钴铬钼合金 | 各种规格型号 | ECH标准偏心距股骨柄 | 国械注进20143465038 | Ehelon 标准偏心距股骨柄11号,Ehelon 标准偏心距股骨柄12号,Ehelon 标准偏心距股骨柄13号,Ehelon 标准偏心距股骨柄14号,Ehelon 标准偏心距股骨柄15号,Ehelon 标准偏心距股骨柄16号,Ehelon 标准偏心距股骨柄17号,Ehelon 标准偏心距股骨柄18号 | 71341011,71341012,71341013,71341014,71341015,71341016,71341017,71341018 | 钴铬钼合金 | 个 | 1 | 8 | 8 | 美国 Smith & Nephew，Inc. | 施乐辉医用产品国际贸易（上海）有限公司（总代） | 18270.00 | 各省份中标(挂网)价
9628 | 00026446 | 足部矫形重建锁定板 | 纯钛 | 各种规格型号 | 小T型加压锁定重建板-2 | 国食药监械（准）字2013第3460951号 | 2孔、3孔、4孔、5孔、6孔、7孔、8孔、9孔、10孔、11孔、12孔、14孔、16孔、18孔 | GC12Z08 | 纯钛 | 块 | 1 | 14 | 14 | 山东威高骨科材料股份有限公司 | 山东威高骨科材料股份有限公司 | 8874.95 | 各省份中标(挂网)价
9629 | 00026447 | 胸腰椎后路固定系统其它部件 | 各种材质 | 各种规格型号 | 连接杆 | 国食药监械（准）字2014第3460408号 | 6.35x25,30,35,40,45,50,55,60,65,70,75,80,85,90；6.35x95,100,105,110,115,120,125,130,140,150,160；6.35*7.2x25,30,35,40,45,50,55,60,65,70,75,80,85,90；6.35*7.2x95,100,105,110,115,120,125,130,140,150,160 | GB2Z | PEEK | 根 | 1 | 25 | 25 | 山东威高骨科材料股份有限公司 | 山东威高骨科材料股份有限公司 | 16660 | 公立医疗机构供货价
9630 | 00026237 | 螺旋刀片 | 钛合金 | 各种规格型号 | PFNA II 螺旋刀片 | 国食药监械(进)字2014第3464093号 | PFNA II 螺旋刀片, L 75mm, TAN , 灭菌包装 PFNA II 螺旋刀片, L 80mm, TAN , 灭菌包装 PFNA II 螺旋刀片, L 85mm, TAN , 灭菌包装 PFNA II 螺旋刀片, L 90mm, TAN , 灭菌包装 PFNA II 螺旋刀片, L 95mm, TAN , 灭菌包装 PFNA II 螺旋刀片, L 100mm, TAN , 灭菌包装 PFNA II 螺旋刀片, L 105mm, TAN , 灭菌包装 PFNA II 螺旋刀片, L 110mm, TAN , 灭菌包装 PFNA II 螺旋刀片, L 115mm, TAN , 灭菌包装 PFNA II 螺旋刀片, L 120mm, TAN , 灭菌包装 | 456.759S 456.760S 456.761S 456.762S 456.763S 456.764S 456.765S 456.766S 456.767S 456.768S | 钛合金 | 个 | 1 | 10 | 10 | Synthes GmbH | 强生(上海）医疗器材有限公司 | 9759 | 各省份中标(挂网)价
9631 | 00026678 | 股骨头 | 氧化锆陶瓷 | 直径32mm | Biolox Delta陶瓷球头 32 | 国食药监械（进）字2014第3464645号 | BIOLOX DELTA陶瓷球头 32MM 12/14S/+0,BIOLOX DELTA陶瓷球头 32MM 12/14M/+4,BIOLOX DELTA陶瓷球头 32MM 12/14L/+8 | 76539160,76539161,76539162 | 氧化锆陶瓷 | 个 | 1 | 3 | 3 | 美国 Smith & Nephew，Inc. | 施乐辉医用产品国际贸易（上海）有限公司（总代） | 15600.00 | 各省份中标(挂网)价
9632 | 00026249 | 注射型人工合成骨 | 磷酸钙 | 各种规格型号 | 瑞邦骨泰 | 国食药监械（准）字2013第3460199号 | 3.8g | RB-ZS-38G | 磷酸钙 | 盒 | 1 | 1 | 1 | 上海瑞邦生物材料有限公司 | 上海瑞邦生物材料有限公司 | 5200 | 公立医疗机构供货价
9633 | 00026254 | 胸腰椎后路固定棒 | 钛合金 | 长度90mm-150mm | 连接棒 | 国食药监械（准）字2013第3461822号（更） | 5.5*100～150mm，每间隔10mm为一规格 | JHL-VI | 钛合金 | 根 | 1 | 6 | 6 | 无锡市闻泰百得医疗器械有限公司 | 无锡市闻泰百得医疗器械有限公司 | 2800 | 各省份中标(挂网)价
9634 | 00026554 | 其它外固定 | 各种材质 | 各种规格型号 | TL,弓形环，90MM | 国械注进20153461157 | 55-1076/55-1078 | 55-1076/55-1078 | 不锈钢 | 套 | 1 | 2 | 2 | Orthofix Srl. | 上海中智医疗器械有限公司 | 8280 | 各省份中标(挂网)价
9635 | 00026556 | 其它外固定 | 各种材质 | 各种规格型号 | TL,弓形环，120MM | 国械注进20153461157 | 55-1080/55-1082 | 55-1080/55-1082 | 不锈钢 | 套 | 1 | 2 | 2 | Orthofix Srl. | 上海中智医疗器械有限公司 | 8280 | 各省份中标(挂网)价
9636 | 00026456 | 腰椎后路固定横连 | 钛合金 | 各种规格型号 | 横向连接装置 | 国食药监械（准）字2013第3461822号（更） | 长度34-36、36-39、39-45、45-58、58-80 | JHL-VII | 钛合金 | 付 | 1 | 1 | 1 | 无锡市闻泰百得医疗器械有限公司 | 无锡市闻泰百得医疗器械有限公司 | 3472.25 | 各省份中标(挂网)价
9637 | 00026377 | 条块形化学合成骨 | 磷酸钙 | 各种规格型号 | 瑞邦骨泰多孔条形骨块 | 国食药监械（准）字2013第3460199号 | 5mm¡Á5mm¡Á50mm | RB-DTX-02P | 磷酸钙 | 盒 | 1 | 1 | 1 | 上海瑞邦生物材料有限公司 | 上海瑞邦生物材料有限公司 | 4100 | 公立医疗机构供货价
9638 | 00026378 | 螺旋刀片 | 钛合金 | 各种规格型号 | 空心拉力螺钉Ⅱ型 | 国械注准20153461558 | 直径2.0-12.5mm | GJYDⅡ | 钛合金 | 枚 | 1 | 13 | 13 | 江苏国立医疗器械有限公司 | 江苏国立医疗器械有限公司 | 6800 | 公立医疗机构供货价
9639 | 00026286 | 股骨近端髓内钉 | 钛合金 | 各种规格型号 | PFNA II 亚洲型股骨近端抗旋髓内钉 | 国食药监械(进)字2014第3464093号 | PFNA II 亚洲型股骨近端抗旋髓内钉, XS, ？ 9mm, L 170mm, 125°, TAN ,灭菌包装 PFNA II 亚洲型股骨近端抗旋髓内钉, XS, ？ 10mm, L 170mm, 125°, TAN ,灭菌包装 PFNA II 亚洲型股骨近端抗旋髓内钉, XS, ？ 11mm, L 170mm, 125°, TAN ,灭菌包装 PFNA II 亚洲型股骨近端抗旋髓内钉, XS, ？ 12mm, L 170mm, 125°, TAN ,灭菌包装 PFNA II 亚洲型股骨近端抗旋髓内钉, XS, ？ 9mm, L 170mm, 130°, TAN ,灭菌包装 PFNA II 亚洲型股骨近端抗旋髓内钉, XS, ？ 10mm, L 170mm, 130°, TAN ,灭菌包装 PFNA II 亚洲型股骨近端抗旋髓内钉, XS, ？ 11mm, L 170mm, 130°, TAN ,灭菌包装 PFNA II 亚洲型股骨近端抗旋髓内钉, XS, ？ 12mm, L 170mm, 130°, TAN ,灭菌包装 PFNA II 亚洲型股骨近端抗旋髓内钉, 小型, ？ 9mm, L 200mm, 125°, TAN ,灭菌包装 PFNA II 亚洲型股骨近端抗旋髓内钉, 小型, ？ 10mm, L 200mm, 125°, TAN ,灭菌包装 PFNA II 亚洲型股骨近端抗旋髓内钉, 小型, ？ 11mm, L 200mm, 125°, TAN ,灭菌包装 PFNA II 亚洲型股骨近端抗旋髓内钉, 小型, ？ 12mm, L 200mm, 125°, TAN ,灭菌包装 PFNA II 亚洲型股骨近端抗旋髓内钉, 小型, ？ 9mm, L 200mm, 130°, TAN ,灭菌包装 PFNA II 亚洲型股骨近端抗旋髓内钉, 小型, ？ 10mm, L 200mm, 130°, TAN ,灭菌包装 PFNA II 亚洲型股骨近端抗旋髓内钉, 小型, ？ 11mm, L 200mm, 130°, TAN ,灭菌包装 PFNA II 亚洲型股骨近端抗旋髓内钉 小型, ？ 12mm, L 200mm, 130°, TAN ,灭菌包装 | 472.100S 472.101S 472.102S 472.103S 472.104S 472.105S 472.106S 472.107S 472.110S 472.111S 472.112S 472.113S 472.114S 472.115S 472.116S 472.117S | 钛合金 | 个 | 1 | 16 | 16 | Synthes GmbH | 强生(上海）医疗器材有限公司 | 15110 | 各省份中标(挂网)价
9640 | 00026298 | 弧形锁定重建型接骨板 | 纯钛 | 各种规格型号 | 弯型锁定重建板2.0 | 国食药监械（准）字2013第3460951号 | 2-10孔，每隔一孔为一间隔;12-24孔，每隔两孔为一间隔 | GC11Z02 | 纯钛 | 块 | 1 | 16 | 16 | 山东威高骨科材料股份有限公司 | 山东威高骨科材料股份有限公司 | 6800 | 各省份中标(挂网)价
9641 | 00026583 | 其它外固定 | 各种材质 | 各种规格型号 | 外固定支架D型 | 苏食药监械（准）字2013第2100882号 | 大号、小号 | D型 | 铝合金 | 套 | 1 | 2 | 2 | 江苏国立医疗器械有限公司 | 江苏国立医疗器械有限公司 | 15016 | 各省份中标(挂网)价
9642 | 00026584 | 生物短柄-微孔带涂层 | 钛合金 | 各种规格型号 | SMF标准股骨柄/高偏心距股骨柄 | 国食药监械（进）字2014第3461406号 | SMF 股骨柄 -1号,SMF 高偏心距股骨柄 -1号,SMF 股骨柄 0号,SMF 高偏心距股骨柄 0号,SMF标准偏心距股骨柄1号,SMF高偏心距股骨柄1号,SMF标准偏心距股骨柄2号,SMF高偏心距股骨柄2号,SMF标准偏心距股骨柄3号,SMF高偏心距股骨柄3号,SMF标准偏心距股骨柄4号,SMF高偏心距股骨柄4号,SMF标准偏心距股骨柄5号,SMF高偏心距股骨柄5号,SMF标准偏心距股骨柄6号,SMF高偏心距股骨柄6号,SMF标准偏心距股骨柄7号,SMF高偏心距股骨柄7号,SMF标准偏心距股骨柄8号,SMF高偏心距股骨柄8号,SMF标准偏心距股骨柄9号,SMF高偏心距股骨柄9号 | 71352510,71352511,71352512,71352513,71352700,71352701,71352702,71352703,71352704,71352705,71352706,71352707,71352708,71352709,71352710,71352711,71352712,71352713,71352714,71352715,71352716,71352717 | 钛合金 | 个 | 1 | 22 | 22 | 美国 Smith & Nephew，Inc. | 施乐辉医用产品国际贸易（上海）有限公司（总代） | 54695.00 | 各省份中标(挂网)价
9643 | 00026555 | 外固定针 | 不锈钢 | 各种规格型号 | 骨牵引针 | 苏械注准20152101333 | 0.8-7.0mm | GZLW05FA | 不锈钢 | 枚 | 1 | 60 | 60 | 江苏国立医疗器械有限公司 | 江苏国立医疗器械有限公司 | 684 | 各省份中标(挂网)价
9644 | 00026595 | 其它 | 各种材质 | 各种规格型号 | 椎板修复体Y | 国食药监械（准）字2014第3460708号 | 23¡Á17.5¡Á3¡Á6 25¡Á20¡Á3¡Á8 | NNBD/40C | 医用纳米羟基磷灰石/聚酰胺66复合骨充填材料 | 个 | 1 | 2 | 2 | 四川国纳科技有限公司 | 四川国纳科技有限公司 | 6033.3 | 各省份中标(挂网)价
9645 | 00026294 | 脉冲冲洗器 | 其它材质 | 各种规格型号 | 医用脉冲冲洗器 | 2540102 | MC-1 MC-2 MC-3 | MC-1 MC-2 MC-3 | PVC ABS | 套 | 1 | 2 | 2 | 河北晓示医疗器械有限公司 | 河北晓示医疗器械有限公司 | 1440 | 各省份中标(挂网)价
9646 | 00026310 | 足部矫形重建锁定板 | 纯钛 | 各种规格型号 | 加压支持锁定板 | 国食药监械（准）字2013第3460951号 | 2孔、3孔、4孔、5孔、6孔、7孔、8孔、9孔、10孔 | GC12Z05 | 纯钛 | 块 | 1 | 9 | 9 | 山东威高骨科材料股份有限公司 | 山东威高骨科材料股份有限公司 | 6480 | 各省份中标(挂网)价
9647 | 00026315 | 胸腰椎后路固定钩 | 钛合金 | 各种规格型号 | 复位骨钩 | 国食药监械（准）字2014第3460324号 | 4.75椎弓根钩，4.75椎板钩，4.75横突钩，4.75偏骨钩，4.75长体骨钩 | GB1Z-2 | 钛合金 | 枚 | 1 | 5 | 5 | 山东威高骨科材料股份有限公司 | 山东威高骨科材料股份有限公司 | 3965 | 各省份中标(挂网)价
9648 | 00026381 | 肱骨近端锁定加压接骨板 | 纯钛 | 各种规格型号 | 肱骨近端锁定板-3 | 国食药监械（准）字2013第3460951号 | 1孔、2孔、3孔、4孔、5孔、6孔、7孔、8孔、9孔、10孔、11孔、12孔、13孔、14孔、15孔 | GC12Z07 | 纯钛 | 块 | 1 | 15 | 15 | 山东威高骨科材料股份有限公司 | 山东威高骨科材料股份有限公司 | 7400 | 各省份中标(挂网)价
9649 | 00026594 | 其它外固定 | 各种材质 | 各种规格型号 | TL,整环 | 国械注进20153461157 | 56-1084/56-1086/56-1089/56-1090/56-1091/56-1092/56-1093/56-1094/56-1095/56-1096/56-1097/56-1098 | 56-1084/56-1086/56-1089/56-1090/56-1091/56-1092/56-1093/56-1094/56-1095/56-1096/56-1097/56-1098 | 不锈钢 | 套 | 1 | 12 | 12 | Orthofix Srl. | 上海中智医疗器械有限公司 | 16440 | 各省份中标(挂网)价
9650 | 00026301 | 胫骨干交锁髓内钉 | 钛合金 | 各种规格型号 | 皮质骨螺钉，固定角，灭菌 | 国食药监械(进)字2014第3460840号 | 4.0mm X 20mm/4.0mm X 22.5mm/4.0mm X 25mm/4.0mm X 27.5mm/4.0mm X 30mm/4.0mm X 32.5mm/4.0mm X 35mm/4.0mm X 37.5mm/4.0mm X 40mm/4.0mm X 42.5mm/4.0mm X 45mm/4.0mm X 47.5mm/4.0mm X 50mm/4.0mm X 52.5mm/4.0mm X 55mm/4.0mm X 57.5mm/4.0mm X 60mm/4.0mm X 65mm/4.0mm X 70mm/4.0mm X 75mm/4.0mm X 80mm/4.0mm X 85mm/4.0mm X 90mm/4.0mm X 95mm/4.0mm X 100mm | 47-2484-020-40/47-2484-022-40/47-2484-025-40/47-2484-027-40/47-2484-030-40/47-2484-032-40/47-2484-035-40/47-2484-037-40/47-2484-040-40/47-2484-042-40/47-2484-045-40/47-2484-047-40/47-2484-050-40/47-2484-052-40/47-2484-055-40/47-2484-057-40/47-2484-060-40/47-2484-065-40/47-2484-070-40/47-2484-075-40/47-2484-080-40/47-2484-085-40/47-2484-090-40/47-2484-095-40/47-2484-100-40 | TI 6A 14V 合金 | 个 | 1 | 25 | 25 | 美国捷迈公司（Zimmer,Inc.） | 捷迈（上海）医疗国际贸易有限公司 | 2731.05 | 各省份中标(挂网)价
9651 | 00026305 | 多维交锁螺钉 | 钛合金 | 各种规格型号 | 金属髓内钉系统（锁钉） | 国械注准20163460110 | D=Φ2.7 L=10、12、14、15、16、18、20、22、24、25、26、28、30、32、34、35、36、38、40、42、44、45、46、48、50、52、54、55、56、58、60、62、64、65、66、68、70、72、74、75、76、78、80、82、84、85、86、88、90、92、94、95、96、98、100、105、110、115；D=Φ2.0、Φ2.5、Φ2.7、Φ3.0、Φ3.5、Φ4.0、Φ4.5、Φ4.8、Φ5.0 L=10、12、14、15、16、18、20、22、24、25、26、28、30、32、34、35、36、38、40、42、44、45、46、48、50、52、54、55、56、58、60、62、64、65、66、68、70、72、74、75、76、78、80、82、84、85、86、88、90、92、94、95、96、98、100、105、110、115 | Ⅱ型；Ⅵ型 | 钛合金 | 支 | 1 | 11 | 11 | 常州华森医疗器械有限公司 | 常州华森医疗器械有限公司 | 2200 | 公立医疗机构供货价
9652 | 00025756 | 经皮胸腰椎后路固定棒 | 钛合金 | 长度90mm-150mm | 连接杆 | 国食药监械（准）字2014第3460345号 | 5.5*95，100，105，110，120，130，140，150 | GB1Z-10 | 钛合金 | 根 | 1 | 16 | 16 | 山东威高骨科材料股份有限公司 | 山东威高骨科材料股份有限公司 | 3825 | 各省份中标(挂网)价
9653 | 00025758 | 肱骨近端锁定加压接骨板 | 钛合金 | 各种规格型号 | 干骺端加压锁定板-1 | 国食药监械（准）字2013第3460951号 | 3孔、4孔、5孔、6孔、7孔、8孔、9孔、10孔、11孔、12孔、13孔、14孔、15孔、16孔、17孔、18孔、19孔 | GC12Z01 | 钛合金 | 块 | 1 | 68 | 68 | 山东威高骨科材料股份有限公司 | 山东威高骨科材料股份有限公司 | 11220 | 各省份中标(挂网)价
9654 | 00026383 | 条块形化学合成骨 | 磷酸钙 | 各种规格型号 | 瑞邦骨泰多孔条形骨块 | 国食药监械（准）字2013第3460199号 | 5mm¡Á5mm¡Á50mm | RB-DTX-05P | 磷酸钙 | 盒 | 5 | 1 | 1 | 上海瑞邦生物材料有限公司 | 上海瑞邦生物材料有限公司 | 7200 | 公立医疗机构供货价
9655 | 00026385 | 股骨近端锁定加压接骨板 | 钛合金 | 各种规格型号 | 股骨大粗隆锁定板 | 国食药监械（准）字2013第3460951号 | 2孔、3孔、4孔、5孔、6孔、7孔、8孔、9孔、10孔、11孔、12孔、13孔、14孔、15孔、16孔、17孔、18孔、19孔 | GC12Z02 | 钛合金 | 块 | 1 | 18 | 18 | 山东威高骨科材料股份有限公司 | 山东威高骨科材料股份有限公司 | 8330 | 各省份中标(挂网)价
9656 | 00020350 | 解剖型胫骨垫片 | 超高分子量聚乙烯 | 各种规格型号 | 胫骨平台垫（SKI型） | 国食药监械（准）字2014第3460515号 | 1#、2#、3#、4#、5#、6#、7#、8#、9# | XFQ Ⅱ PD PE | 超高分子量聚乙烯 | 个 | 1 | 36 | 36 | 嘉思特华剑医疗器材（天津）有限公司 | 嘉思特华剑医疗器材（天津）有限公司 | 12000 | 各省份中标(挂网)价
9657 | 00026387 | 松质骨交锁螺钉 | 钛合金 | 各种规格型号 | 交锁髓内钉（解剖型胫骨钉松质骨交锁骨螺钉） | 国食药监械（准）字2014第3460929号 | （Φ4.0～Φ5.5、Φ4.5）×（20～90） | NXJGK01 | 钛合金 | 支 | 1 | 14 | 14 | 常州市南翔医疗器械有限公司 | 常州市南翔医疗器械有限公司 | 500 | 各省份中标(挂网)价
9658 | 00026598 | 股骨头 | 钴铬钼合金 | 直径28mm | 股骨头28 | 国械注进20153463804 | Cocr股骨头通用锥度 28mm OD+0,Cocr股骨头通用锥度 28mm OD-3,Cocr股骨头通用锥度 28mm OD+4,Cocr股骨头通用锥度 28mm OD+8,Cocr股骨头通用锥度 28mm OD+12 | 71302800,71302803,71302804,71302808,71302812 | 钴铬钼合金 | 个 | 1 | 5 | 5 | 美国 Smith & Nephew，Inc. | 施乐辉医用产品国际贸易（上海）有限公司（总代） | 2200.00 | 各省份中标(挂网)价
9659 | 00005581 | 掌指骨接骨板 | 纯钛 | 各种规格型号 | 金属接骨板（商品名：保护性、支持接骨板） | 国食药监械（准）字2013第3460555号 | 3孔、4孔、5孔、6孔、7孔、8孔、9孔、10孔 | 2.5Y型接骨板 | 纯钛 | 块 | 1 | 5 | 5 | 常州奥斯迈医疗器械有限公司 | 常州奥斯迈医疗器械有限公司 | 1980 | 各省份中标(挂网)价
9660 | 00026599 | 胸腰椎后路万向长尾椎弓根螺钉 | 钛合金 | 各种规格型号 | B型椎体钉 | 国食药监械（准）字2013第3461822号（更） | 4.0、4.5*10～40mm，每间隔1mm为一规格 | JHL-VII | 内（复合膜管袋）.外（塑料袋） | 枚 | 1 | 16 | 16 | 无锡市闻泰百得医疗器械有限公司 | 无锡市闻泰百得医疗器械有限公司 | 5207.95 | 各省份中标(挂网)价
9661 | 00026317 | 生物直柄－粗糙面带涂层 | 钛合金 | 各种规格型号 | SYN 微孔股骨柄 | 国械注进20153462084 | 多孔涂层非骨水泥柄,8号,多孔涂层非骨水泥柄,9号,多孔涂层非骨水泥柄,10号,多孔涂层非骨水泥柄,11号,多孔涂层非骨水泥柄,12号,多孔涂层非骨水泥柄,13号,多孔涂层非骨水泥柄,14号,多孔涂层非骨水泥柄,15号,多孔涂层非骨水泥柄,16号,多孔涂层非骨水泥柄,17号,多孔涂层非骨水泥柄,18号 | 71306608,71306609,71306610,71306611,71306612,71306613,71306614,71306615,71306616,71306617,71306618 | 钛合金 | 个 | 1 | 11 | 11 | 美国 Smith & Nephew，Inc. | 施乐辉医用产品国际贸易（上海）有限公司（总代） | 16500.00 | 各省份中标(挂网)价
9662 | 00026362 | 腰椎后路固定横连 | 钛合金 | 各种规格型号 | 横连杆装配 | 国食药监械（准）字2014第3460324号 | 4.75*20， 4.75*22，4.75*24， 4.75*26,4.75*28， 4.75*30，4.75*32， 4.75*34,4.75*65， 4.75*70，4.75*75， 4.75*80，4.75*35-65，4.75/6.0，4.75*10， 4.75*11， 4.75*12，4.75*13， 4.75*14,4.75*15， 4.75*16， 4.75*17，4.75*18， 4.75*19 | GB1Z-2 | 钛合金 | 个 | 1 | 21 | 21 | 山东威高骨科材料股份有限公司 | 山东威高骨科材料股份有限公司 | 1300 | 各省份中标(挂网)价
9663 | 00026368 | 股骨远端锁定加压接骨板 | 钛合金 | 各种规格型号 | 股骨远端锁定板 | 国食药监械（准）字2013第3460951号 | 2-19孔 | GC12Z02 | 钛合金 | 块 | 1 | 72 | 72 | 山东威高骨科材料股份有限公司 | 山东威高骨科材料股份有限公司 | 9411 | 公立医疗机构供货价
9664 | 00025884 | 皮质骨螺钉 | 不锈钢 | 各种规格型号 | 2.7mm自攻皮质骨螺钉，10mm-70mm (不锈钢, 灭菌装) | 国械注进20153462724 | 71803010，71803012，71803014，71803016，71803018，71803020，71803022，71803024，71803026，71803028，71803030，71803032，71803034，71803036，71803038，71803040，71803045，71803050，71803055，71803060，71803065，71803070 | 71803010，71803012，71803014，71803016，71803018，71803020，71803022，71803024，71803026，71803028，71803030，71803032，71803034，71803036，71803038，71803040，71803045，71803050，71803055，71803060，71803065，71803070 | 由符合ISO 5832-1标准的不锈钢制造 | 枚 | 1 | 22 | 22 | 美国 Smith & Nephew，Inc. | 施乐辉医用产品国际贸易（上海）有限公司（总代） | 198 | 各省份中标(挂网)价
9665 | 00025885 | 骨水泥型粗糙柄 | 不锈钢 | 各种规格型号 | CSL-PLUS柄 | 国食药监械（进）字2013第3462388号 | CSL-PLUS 骨水泥翻修柄 3号,CSL-PLUS 骨水泥翻修柄 5号 | 75002591,75002592 | 不锈钢 | 个 | 1 | 2 | 2 | 瑞士 Smith & Nephew Orthopaedics AG. | 施乐辉医用产品国际贸易（上海）有限公司（总代） | 8760.00 | 公立医疗机构供货价
9666 | 00025846 | 生物型髋臼杯—微孔 | 钛合金 | 各种规格型号 | 生物型金属髋臼-钛杯 | 国食药监械（准）字2012第3460850 | 36mm、38mm、40mm、42mm、44mm、46mm、48mm、50mm、52mm、54mm、56mm、58mm、60mm、62mm、64mm、66mm、68mm、70mm、72mm | 平口型 | 钛合金 | 个 | 1 | 19 | 19 | 北京威高亚华人工关节开发有限公司 | 北京威高亚华人工关节开发有限公司 | 8000 | 公立医疗机构供货价
9667 | 00026391 | 其它桡骨接骨板 | 各种材质 | 各种规格型号 | 锁定加压桡骨远端接骨板2.4 | 国食药监（进）字2014第3464711号 | 锁定加压桡骨远端接骨板2.4,超长型,干8孔,头4孔,纯钛 | 441.145 | 纯钛 | 个 | 1 | 1 | 1 | Synthes GmbH | 强生(上海）医疗器材有限公司 | 8776.8 | 各省份中标(挂网)价
9668 | 00027284 | 表面置换髋臼杯 | 钴铬钼合金 | 各种规格型号 | 珊瑚面金属臼杯 | 国食药监械（准）字2013第3461356号（更） | 珊瑚面金属臼杯44、46、48、50、52、54、56、58、60 | 珊瑚面金属臼杯44、46、48、50、52、54、56、58、60 | 铸造钴铬钼合金 | 个 | 1 | 1 | 1 | 北京力达康科技有限公司 | 北京力达康科技有限公司 | 3400 | 各省份中标(挂网)价
9669 | 00027287 | 可吸收普通带线锚钉 | 聚乳酸 | 3mm＜直径＜5mm | 可吸收螺钉 | 国械注进20153460029 | 3.5×30，45mm/1p | 自由螺钉(3.5mm单装OSA) | 可吸收共聚物 | 个 | 1 | 2 | 2 | Inion Oy | 北京同信通达医疗投资有限公司 | 7580 | 公立医疗机构供货价
9670 | 00026616 | 其它外固定 | 各种材质 | 各种规格型号 | ADV 成角矫正钉夹 | 国械注进20153461157 | 14333/14334 | 14333/14334 | 不锈钢 | 套 | 1 | 2 | 2 | Orthofix Srl. | 上海中智医疗器械有限公司 | 56820 | 公立医疗机构供货价
9671 | 00026685 | 其它外固定 | 各种材质 | 各种规格型号 | TL,直形撑开器 | 国械注进20153461157 | 50-1012/50-1014/50-1015/50-1016/50-1101 | 50-1012/50-1014/50-1015/50-1016/50-1101 | 不锈钢 | 套 | 1 | 5 | 5 | Orthofix Srl. | 上海中智医疗器械有限公司 | 16920 | 各省份中标(挂网)价
9672 | 00027256 | 半髋关节杯+衬 | 钴铬钼合金+超高分子量乙烯 | 各种规格型号 | 半髋双动头 | 国食药监械（准）字2013第3461356号（更） | 半髋双动头38、40、42、44、46、48、50、52、54、56、58 | 半髋双动头38、40、42、44、46、48、50、52、54、56、58 | 钴铬钼合金、超高分子量聚乙烯 | 个 | 1 | 1 | 1 | 北京力达康科技有限公司 | 北京力达康科技有限公司 | 3400 | 各省份中标(挂网)价
9673 | 00027447 | 腰椎后路分体螺帽 | 钛合金 | 各种规格型号 | 腰椎后路分体螺帽 | 国械注准20163460435 | 各种规格 | YH0113型装置Ⅰ | 钛合金 | 1 | 1 | 1 | 1 | 北京威高亚华人工关节开发有限公司 | 北京威高亚华人工关节开发有限公司 | 261 | 各省份中标(挂网)价
9674 | 00027448 | 带偏心距延长杆 | 钛合金 | 各种规格型号 | LGN偏心连接杆 | 国械注进20153463305 | 延长杆接口 2mm,延长杆接口 4mm,延长杆接口 6mm | 71424223,71424225,71424227 | 钛合金 | 个 | 1 | 3 | 3 | 美国 Smith & Nephew，Inc. | 施乐辉医用产品国际贸易（上海）有限公司（总代） | 9604.00 | 各省份中标(挂网)价
9675 | 00027449 | 腰椎后路分体螺帽 | 钛合金 | 各种规格型号 | 腰椎后路分体螺帽 | 国械注准20163460435 | 各种规格 | YH0113型装置Ⅱ | 钛合金 | 1 | 1 | 1 | 1 | 北京威高亚华人工关节开发有限公司 | 北京威高亚华人工关节开发有限公司 | 300 | 各省份中标(挂网)价
9676 | 00027451 | 胸腰椎后路固定钩 | 钛合金 | 各种规格型号 | 胸腰椎后路固定钩 | 国械注准20163460435 | 3.2*4.5/3.2*6.0 | 3.2*4.5/3.2*6.0 | 钛合金 | 1 | 1 | 1 | 1 | 北京威高亚华人工关节开发有限公司 | 北京威高亚华人工关节开发有限公司 | 2200 | 各省份中标(挂网)价
9677 | 00026992 | 胸腰椎后路单向短尾椎弓根螺钉 | 钛合金 | 各种规格型号 | 短尾椎弓根钉 | 国食药监械（准）字2014第3460344号 | 4.0*20，25，30，35，40，45，50;4.5*20，25，30，35，40，45，50，55;5.0*25，30，35，40，45，50，55;5.5*25，30，35，40，45，50，55;6.0*25，30，35，40，45，50，55，60，65;6.5*25，30，35，40，45，50，55，60，65;7.0*25，30，35，40，45，50，55，60，65;7.5*25，30，35，40，45，50，55，60，65＂ | GB1Z-7 | 钛合金 | 枚 | 1 | 133 | 133 | 山东威高骨科材料股份有限公司 | 山东威高骨科材料股份有限公司 | 5100 | 各省份中标(挂网)价
9678 | 00026993 | 骨水泥型粗糙柄 | 钴铬钼合金 | 各种规格型号 | 珊瑚面关节柄 | 国食药监械（准）字2013第3461356号（更） | 珊瑚面关节柄0#、1#、2#、3#、4#、5#、6#、7#、8# | 珊瑚面关节柄0#、1#、2#、3#、4#、5#、6#、7#、8# | 铸造钴铬钼合金 | 个 | 1 | 1 | 1 | 北京力达康科技有限公司 | 北京力达康科技有限公司 | 4760 | 各省份中标(挂网)价
9679 | 00026996 | 胸腰椎后路万向长尾椎弓根螺钉 | 钛合金 | 各种规格型号 | B型椎体钉 | 国食药监械（准）字2013第3461822号（更） | φ4.0\4.5\5.0\5.5\6.0\6.5\7.0\7.5*30～60mm，每间隔1mm为一规格 | JHL-VI | 钛合金 | 枚 | 1 | 50 | 50 | 无锡市闻泰百得医疗器械有限公司 | 无锡市闻泰百得医疗器械有限公司 | 3230 | 各省份中标(挂网)价
9680 | 00026997 | 颗粒形化学合成骨 | 羟基磷灰石 | 各种规格型号 | 骨诱导磷酸钙生物陶瓷 | 国食药监械（准）字2014第3460168号 | HT/P | 2040 | 由羟基磷灰石（HA）和磷酸三钙（TCP）构成 | 盒 | 1 | 1 | 1 | 四川大学生物材料工程研究中心 | 四川大学生物材料工程研究中心 | 2778 | 各省份中标(挂网)价
9681 | 00027190 | 股骨远端动力加压接骨板 | 不锈钢 | 各种规格型号 | 股骨远端内侧钢板 | 国食药监械(进)字2014第3462895号 | 右：73mm,2孔/105mm,4孔/137mm,6孔/169mm,8孔, 左：73mm,2孔/105mm,4孔/137mm,6孔/169mm,8孔 | 00234703102/00234703104/00234703106/00234703108 00234703202/00234703204/00234703206/00234703208 | 不锈钢 | 个 | 1 | 8 | 8 | 美国捷迈公司（Zimmer,Inc.） | 捷迈（上海）医疗国际贸易有限公司 | 9927.15 | 各省份中标(挂网)价
9682 | 00027195 | 尺骨鹰嘴锁定加压接骨板 | 纯钛 | 各种规格型号 | 鹰嘴钩锁定板 | 国食药监械（准）字2013第3460951号 | 2孔、3孔、4孔、5孔、6孔、7孔、8孔、9孔、10孔、11孔、12孔、14孔、16孔、18孔 | GC12Z08 | 纯钛 | 块 | 1 | 14 | 14 | 山东威高骨科材料股份有限公司 | 山东威高骨科材料股份有限公司 | 4498.1 | 各省份中标(挂网)价
9683 | 00026887 | 足部锁定加压接骨板 | 纯钛 | 各种规格型号 | 小Y型加压锁定重建板(2.0) | 国食药监械（准）字2013第3460951号 | 2-11孔，每隔一孔为一间隔;12-18孔，每隔两孔为一间隔 | GC12Z08 | 纯钛 | 块 | 1 | 14 | 14 | 山东威高骨科材料股份有限公司 | 山东威高骨科材料股份有限公司 | 7200 | 各省份中标(挂网)价
9684 | 00027293 | 颈椎后路平移万向椎弓根/侧块螺钉 | 钛合金 | 各种规格型号 | 多轴螺钉（Creation II 平移万向椎弓根螺钉） | 国食药监械（准）字2014第3460377号 | Φ3.0*（10；12；14；16；18；20；22；24；25；26；28；30；32；34；35；36；38；40） | SF I | 钛合金 | 个 | 1 | 18 | 18 | 山东康盛医疗器械有限公司 | 山东康盛医疗器械有限公司 | 4200 | 各省份中标(挂网)价
9685 | 00027181 | 跟骨锁定接骨板 | 纯钛 | 各种规格型号 | 跟骨锁定板-1 | 国食药监械（准）字2013第3460951号 | 左、右 | GC12Z08 | 纯钛 | 块 | 1 | 2 | 2 | 山东威高骨科材料股份有限公司 | 山东威高骨科材料股份有限公司 | 5272.2 | 各省份中标(挂网)价
9686 | 00027454 | 线缆 | 钴铬钨镍 | 各种规格型号 | 捆绑钢缆 | 国械注进20153463822 | 捆绑钢缆 | 71340020 | 钴铬钨镍 | 个 | 1 | 1 | 1 | 美国 Smith & Nephew，Inc. | 施乐辉医用产品国际贸易（上海）有限公司（总代） | 7420.00 | 各省份中标(挂网)价
9687 | 00026493 | 生物直柄－粗糙面 | 钛合金 | 各种规格型号 | SynergyPF柄 | 国食药监械（进）字2014第3463792号 | 钛合金压配股骨柄9号,钛合金压配股骨柄10号,钛合金压配股骨柄11号,钛合金压配股骨柄12号,钛合金压配股骨柄13号,钛合金压配股骨柄14号,钛合金压配股骨柄15号,钛合金压配股骨柄16号,钛合金压配股骨柄17号,钛合金压配股骨柄18号 | 71306809,71306810,71306811,71306812,71306813,71306814,71306815,71306816,71306817,71306818 | 钛合金 | 个 | 1 | 10 | 10 | 美国 Smith & Nephew，Inc. | 施乐辉医用产品国际贸易（上海）有限公司（总代） | 8700.00 | 各省份中标(挂网)价
9688 | 00026564 | 肱骨远端关节外锁定加压接骨板 | 纯钛 | 各种规格型号 | 锁定接骨板系统（锁定接骨板） | 国食药监械（准）字2014第3460942号 | 5-24孔 灭菌 | YSD51/YSD52 型号描述：肱骨远端外侧锁定接骨板（左/右）；YSD57 型号描述：肱骨远端内侧锁定接骨板 | 纯钛 | 块 | 1 | 16 | 16 | 常州华森医疗器械有限公司 | 常州华森医疗器械有限公司 | 8840 | 各省份中标(挂网)价
9689 | 00026694 | 胸腰椎后路万向长尾椎弓根螺钉 | 钛合金 | 各种规格型号 | 脊柱内固定器 钉棒系统 多轴复位螺钉 | 国食药监械（准）字2013第3461342号 | V型(RSS Ⅱ型) 4.0×20-55,4.5×20-55,5.0×20-55,5.5×20-55,6.0×20-55,6.5×20-55,7.0×20-55,7.5×20-55 | V型(RSS Ⅱ型) | 钛合金 | 枚 | 1 | 56 | 56 | 上海三友医疗器械有限公司 | 上海三友医疗器械有限公司 | 2400.00 | 各省份中标(挂网)价
9690 | 00027125 | 足部锁定加压接骨板 | 纯钛 | 各种规格型号 | 小T型加压锁定板（2.7） | 国食药监械（准）字2013第3460951号 | 2-11孔，每隔一孔为一间隔;12-18孔，每隔两孔为一间隔 | GC12Z08 | 纯钛 | 块 | 1 | 14 | 14 | 山东威高骨科材料股份有限公司 | 山东威高骨科材料股份有限公司 | 10869 | 各省份中标(挂网)价
9691 | 00026274 | 胸腰椎后路万向短尾椎弓根螺钉 | 钛合金 | 各种规格型号 | 万向螺钉（TC4) | 国食药监械（准）字2014第3460408号 | 4.5x20，25,26,28,30,32,34,35,36,38,40,42,44,45,46,48,50,52,55；5.0x20，25,26,28,30,32,34,35,36,38,40,42,44,45,46,48,50,52,55；5.5x20,25,30,35,40,45,50,55；6.0x20,25,30,35,40,45,50,55，60,65；6.5x20,25,30,35,40,45,50,55，60,65；7.0x20,25,30,35,40,45,50,55，60,65，70,75；7.5x20,25,30,35,40,45,50,55，60,65，70,75，80；8.0x20,25,30,35,40,45,50,55，60,65，70,75，80，85,90,95,100； | GB2Z | TC4 | 枚 | 1 | 38 | 38 | 山东威高骨科材料股份有限公司 | 山东威高骨科材料股份有限公司 | 8075 | 各省份中标(挂网)价
9692 | 00026279 | 足部矫形重建锁定板 | 钛合金 | 各种规格型号 | 微型加压锁定板-1（2.0） | 国食药监械（准）字2013第3460951号 | 2-11孔，每隔一孔为一间隔;12-18孔，每隔两孔为一间隔 | GC12Z08 | 钛合金 | 块 | 1 | 14 | 14 | 山东威高骨科材料股份有限公司 | 山东威高骨科材料股份有限公司 | 10898 | 各省份中标(挂网)价
9693 | 00026613 | 其它异种骨 | 各种材质 | 各种规格型号 | 医用诱导骨基质 | 国械注准20153462396 | 3g | 条型、粒型 | 猪骨 | g | 1 | 2 | 2 | 上海骁博科技发展有限公司 | 上海骁博科技发展有限公司 | 3450 | 各省份中标(挂网)价
9694 | 00027296 | 可吸收普通带线锚钉 | 聚乳酸 | 3mm＜直径＜5mm | 可吸收螺钉 | 国械注进20153460029 | 4.5×35，40，45，50，55mm/1p | 自由螺钉(4.5mm单装OSB) | 可吸收共聚物 | 个 | 1 | 5 | 5 | Inion Oy | 北京同信通达医疗投资有限公司 | 7800 | 公立医疗机构供货价
9695 | 00027300 | 其它外固定 | 各种材质 | 各种规格型号 | 环式多功能外固定支架 | 沪食药监械（准）字2014第2101291号 | 骨干3环构型 | Ⅱ型 | 铝锌合金 | 套 | 1 | 1 | 1 | 上海康定医疗器械有限公司 | 上海康定医疗器械有限公司 | 17560 | 公立医疗机构供货价
9696 | 00027322 | 表面置换髋臼杯 | 钴铬钼合金 | 各种规格型号 | 金属髋臼 | 国食药监械（准）字2013第3461356号（更） | 金属髋臼44、46、48、50、52、54、56、58、60 | 金属髋臼44、46、48、50、52、54、56、58、60 | 铸造钴铬钼合金、超高分子量聚乙烯 | 个 | 1 | 1 | 1 | 北京力达康科技有限公司 | 北京力达康科技有限公司 | 4250 | 各省份中标(挂网)价
9697 | 00026954 | 股骨远端锁定加压接骨板 | 不锈钢 | 各种规格型号 | 骨板 | 国食药监械(进)字2012第3463354号 | 各规格 | SFBEP10TDS；SFBEP10TGS；SFBEP12TDS；SFBEP12TGS；SFBEP14TDS；SFBEP14TGS；SFBEP16TDS；SFBEP16TGS | 不锈钢 | 块 | 1 | 8 | 8 | 瑞士 Stryker Trauma AG | 史赛克（北京）医疗器械有限公司 | 7300 | 各省份中标(挂网)价
9698 | 00026982 | 掌指骨锁定加压接骨板 | 纯钛 | 各种规格型号 | 微型加压锁定板-2(2.0) | 国食药监械（准）字2013第3460951号 | 2-11孔，每隔一孔为一间隔;12-18孔，每隔两孔为一间隔 | GC12Z08 | 纯钛 | 块 | 1 | 14 | 14 | 山东威高骨科材料股份有限公司 | 山东威高骨科材料股份有限公司 | 10869.9 | 各省份中标(挂网)价
9699 | 00026999 | 普通带线锚钉 | 钛合金 | 直径≤3mm | 双固定螺钉系统（商品名：Twinfix） | 国食药监械（进）字2012第3462730号 | 2.0钛合金螺钉,两根3-0号DuraBraid缝线和插入器；2.0钛合金螺钉，两根2-0号Ultrabraid缝线和缝针；2.8钛合金螺钉，两根2-0号UltraBraid缝线和缝针 | 72200795、72202019、72202067 | 钛合金 | 枚 | 1 | 3 | 3 | 美国 Smith & Nephew，Inc. | 施乐辉医用产品国际贸易（上海）有限公司（总代） | 5626 | 公立医疗机构供货价
9700 | 00027043 | 生物直柄－粗糙面 | 钛合金 | 各种规格型号 | 钛合金微孔关节柄（磨面） | 国食药监械（准）字2014第3460455号 | 钛合金微孔关节柄（磨面）0#、1#、2#、3#、4#、5#、6#、7#、8#、9#、10# | 钛合金微孔关节柄（磨面）0#、1#、2#、3#、4#、5#、6#、7#、8#、9#、10# | Ti6Al4V钛合金 | 个 | 1 | 1 | 1 | 北京力达康科技有限公司 | 北京力达康科技有限公司 | 6630 | 各省份中标(挂网)价
9701 | 00027044 | 其它外固定 | 各种材质 | 各种规格型号 | 骨科外固定支架 | 苏械注准20152100863 | 135、155、175、190、200、220、230、245、245、280、285、300、305. | 直型 | 不锈钢 | 套 | 1 | 5 | 5 | 张家港华明医疗器械有限公司 | 张家港华明医疗器械有限公司 | 5000 | 各省份中标(挂网)价
9702 | 00027186 | 桡骨近端锁定加压接骨板 | 纯钛 | 各种规格型号 | 桡骨近端加压锁定板-2 | 国食药监械（准）字2013第3460951号 | 2孔、3孔、4孔、5孔、6孔、7孔、8孔、9孔、10孔、11孔、12孔、14孔、16孔、18孔 | GC12Z08 | 纯钛 | 块 | 1 | 14 | 14 | 山东威高骨科材料股份有限公司 | 山东威高骨科材料股份有限公司 | 6715 | 各省份中标(挂网)价
9703 | 00027200 | 生物直柄－粗糙面带涂层 | 钛合金 | 各种规格型号 | 钛合金微孔关节柄(吉祥磨面微孔） | 国食药监械（准）字2014第3460455号 | 钛合金微孔关节柄(吉祥磨面微孔）0#、1#、2#、3#、4#、5#、6#、7#、8#、9#、10# | 钛合金微孔关节柄(吉祥磨面微孔）0#、1#、2#、3#、4#、5#、6#、7#、8#、9#、10# | Ti6Al4V钛合金 | 个 | 1 | 1 | 1 | 北京力达康科技有限公司 | 北京力达康科技有限公司 | 9350 | 各省份中标(挂网)价
9704 | 00027201 | 肱骨远端锁定加压接骨板 | 纯钛 | 各种规格型号 | 肱骨远端背外侧加压锁定板-1 | 国食药监械（准）字2013第3460951号 | 1孔、2孔、3孔、4孔、5孔、6孔、7孔、8孔、9孔、10孔、11孔、12孔、13孔、14孔、15孔 | GC12Z07 | 纯钛 | 块 | 1 | 30 | 30 | 山东威高骨科材料股份有限公司 | 山东威高骨科材料股份有限公司 | 7000 | 各省份中标(挂网)价
9705 | 00026938 | 胸腰椎后路万向长尾椎弓根螺钉 | 钛合金 | 各种规格型号 | D型椎体钉 | 国食药监械（准）字2013第3461822号（更） | φ4.0／4.5／5.0／5.5／6.0／6.5／7.0／7.5*30～60mm，每间隔1mm为一规格 | JHL-VI | 钛合金 | 枚 | 1 | 50 | 50 | 无锡市闻泰百得医疗器械有限公司 | 无锡市闻泰百得医疗器械有限公司 | 3655 | 各省份中标(挂网)价
9706 | 00026940 | 腰椎后路双锁紧螺帽 | 钛合金 | 各种规格型号 | 复位螺塞 | 国食药监械（准）字2014第3460408号 | 6.35， 6.35*7.2 | GB2Z | TC4 | 个 | 1 | 2 | 2 | 山东威高骨科材料股份有限公司 | 山东威高骨科材料股份有限公司 | 1870 | 各省份中标(挂网)价
9707 | 00027207 | 胸腰椎后路单向长尾椎弓根螺钉 | 钛合金 | 各种规格型号 | 椎弓根螺钉 | 国食药监械（准）字2014第3460344号 | 4.0*20，25，30，35，40，45，50；4.5*20，25，30，35，40，45，50，55；5.0*25，30，35，40，45，50，55；5.5*25，30，35，40，45，50，55；6.0*25，30，35，40，45，50，55，60，65；6.5*25，30，35，40，45，50，55，60，65；7.0*25，30，35，40，45，50，55，60，65；7.5*25，30，35，40，45，50，55，60，65＂ | GB1Z-7 | 钛合金 | 枚 | 1 | 65 | 65 | 山东威高骨科材料股份有限公司 | 山东威高骨科材料股份有限公司 | 5525 | 各省份中标(挂网)价
9708 | 00027324 | 颈椎后路固定棒 | 钛合金 | 各种规格型号 | 连接杆 | 国食药监械（准）字2014第3460377号 | Φ3.5*（25；30；35；40；45；50；55；60；65；70；75；80） | SF I | 钛合金 | 个 | 1 | 12 | 12 | 山东康盛医疗器械有限公司 | 山东康盛医疗器械有限公司 | 1680 | 各省份中标(挂网)价
9709 | 00027328 | 连接棒 | 不锈钢 | 各种规格型号 | 不锈钢连接杆 | 苏食药监械（准）字2013第2100788号 | Φ（4～11）×（100～400） | WGJⅣ04 | 不锈钢 | 支 | 1 | 17 | 17 | 苏州爱得科技发展股份有限公司 | 苏州爱得科技发展股份有限公司 | 329.4 | 各省份中标(挂网)价
9710 | 00027600 | 股骨万向锁定翻修接骨板 | 钛合金 | 各种规格型号 | 万向锁定金属接骨板系统-股骨近段 | 国食药监械（准）字2013第3460181号 | 长度：30-350宽度：10-16厚度：2.5-7孔数：3-20孔（长度间隔3.0mm为一规格，厚度间隔0.5mm为一规格，每增加一孔为一规格） | 异形Y42Z(Q) | 纯钛 | 快 | 1 | 13 | 13 | 山东航维骨科医疗器械股份有限公司 | 山东航维骨科医疗器械股份有限公司 | 13600 | 各省份中标(挂网)价
9711 | 00026344 | 生物直柄－微孔带涂层 | 钛合金 | 各种规格型号 | Synergy微孔加HA股骨柄 | 国械注进20153462084 | 多孔加HA涂层非骨水泥柄,9号,多孔加HA涂层非骨水泥柄,10号,多孔加HA涂层非骨水泥柄,11号,多孔加HA涂层非骨水泥柄,12号,多孔加HA涂层非骨水泥柄,13号,多孔加HA涂层非骨水泥柄,14号,多孔加HA涂层非骨水泥柄,15号,多孔加HA涂层非骨水泥柄,16号,多孔加HA涂层非骨水泥柄,17号,多孔加HA涂层非骨水泥柄,18号 | 71309009,71309010,71309011,71309012,71309013,71309014,71309015,71309016,71309017,71309018 | 钛合金 | 个 | 1 | 10 | 10 | 美国 Smith & Nephew，Inc. | 施乐辉医用产品国际贸易（上海）有限公司（总代） | 17000.00 | 各省份中标(挂网)价
9712 | 00026347 | 锁骨钩锁定加压接骨板 | 钛合金 | 各种规格型号 | 锁骨钩加压锁定板（钛合金） | 国食药监械（准）字2013第3460951号 | 1孔、2孔、3孔、4孔、5孔、6孔、7孔、8孔、9孔、10孔、11孔、12孔、13孔、14孔、15孔 | GC12Z07 | 钛合金 | 块 | 1 | 90 | 90 | 山东威高骨科材料股份有限公司 | 山东威高骨科材料股份有限公司 | 10653 | 各省份中标(挂网)价
9713 | 00026357 | 其它外固定 | 各种材质 | 各种规格型号 | 小蓝色DAF支架 | 国械注进20153461157 | 支架/支架主体/垫片/直型钉夹 | 31000/31002/31005/31006 | 不锈钢 | 套 | 1 | 4 | 4 | Orthofix Srl. | 上海中智医疗器械有限公司 | 24200 | 公立医疗机构供货价
9714 | 00026620 | 非高屈曲骨水泥股骨髁 | 钴铬钼合金 | 各种规格型号 | RLP股骨髁 | 国食药监械（进）字2013第3461453号 | 后稳定型，左侧1号-6号/右侧1号-6号 | 86-2253-0-0001/0002/0003/0004/0005/0006,86-2254-0-0001/0002/0003/0004/0005/0006 | 钴铬钼合金 | 个 | 1 | 12 | 12 | 美国TGM Medical,INC. | 上海智康医疗器械有限公司 | 21048 | 各省份中标(挂网)价
9715 | 00027187 | 胸腰椎后路固定系统其它部件 | 各种材质 | 各种规格型号 | 多米诺接头 | 国食药监械（准）字2014第3460344号 | 5.5／5.5， 5.5／6.0 | GB1Z-7 | 钛合金 | 个 | 1 | 2 | 2 | 山东威高骨科材料股份有限公司 | 山东威高骨科材料股份有限公司 | 3950.00 | 公立医疗机构供货价
9716 | 00027188 | 桡骨近端锁定加压接骨板 | 纯钛 | 各种规格型号 | 桡骨近端加压锁定板-1 | 国食药监械（准）字2013第3460951号 | 2孔、3孔、4孔、5孔、6孔、7孔、8孔、9孔、10孔、11孔、12孔、14孔、16孔、18孔 | GC12Z08 | 纯钛 | 块 | 1 | 12 | 12 | 山东威高骨科材料股份有限公司 | 山东威高骨科材料股份有限公司 | 6715 | 各省份中标(挂网)价
9717 | 00027191 | 肱骨远端锁定加压接骨板 | 纯钛 | 各种规格型号 | 肱骨远端内侧加压锁定板-2 | 国食药监械（准）字2013第3460951号 | 1孔、2孔、3孔、4孔、5孔、6孔、7孔、8孔、9孔、10孔、11孔、12孔、13孔、14孔、15孔 | GC12Z07 | 纯钛 | 块 | 1 | 30 | 30 | 山东威高骨科材料股份有限公司 | 山东威高骨科材料股份有限公司 | 7000 | 各省份中标(挂网)价
9718 | 00027192 | 胫骨近端外侧锁定加压接骨板 | 钛合金 | 各种规格型号 | 胫骨近端外侧加压锁定板 | 国食药监械（准）字2013第3460951号 | 2孔、3孔、4孔、5孔、6孔、7孔、8孔、9孔、10孔、11孔、12孔、13孔、14孔、15孔、16孔、17孔、18孔、19孔 | GC12Z03 | 钛合金 | 枚 | 1 | 36 | 36 | 山东威高骨科材料股份有限公司 | 山东威高骨科材料股份有限公司 | 10653 | 各省份中标(挂网)价
9719 | 00027202 | 腰椎后路双锁紧螺帽 | 钛合金 | 各种规格型号 | 自断螺塞 | 国食药监械（准）字2014第3460344号 | 5.5 | GB1Z-7 | 钛合金 | 个 | 1 | 1 | 1 | 山东威高骨科材料股份有限公司 | 山东威高骨科材料股份有限公司 | 2371 | 公立医疗机构供货价
9720 | 00026345 | 真空搅拌器 | 其它材质 | 各种规格型号 | 一次性骨水泥搅拌器套件 | 2100140 | GTJ-1 GTJ-2 GTJ-3 | GTJ-1 GTJ-2 GTJ-3 | PP | 套 | 1 | 2 | 2 | 河北晓示医疗器械有限公司 | 河北晓示医疗器械有限公司 | 960 | 各省份中标(挂网)价
9721 | 00026349 | 足部矫形重建锁定板 | 纯钛 | 各种规格型号 | 直型锁定板 | 国食药监械（准）字2013第3460951号 | 2孔、3孔、4孔、5孔、6孔、7孔、8孔、9孔、10孔、11孔、12孔、14孔、16孔、18孔 | GC12Z08 | 纯钛 | 块 | 1 | 14 | 14 | 山东威高骨科材料股份有限公司 | 山东威高骨科材料股份有限公司 | 8762 | 各省份中标(挂网)价
9722 | 00026350 | 经皮胸腰椎后路固定棒 | 钛合金 | 长度≤90mm | 连接杆（Micro经皮微创直形连接杆） | 国食药监械（准）字2014第3460377号 | Φ5.5*（25；30；35；40；45；50；55；60；65） | DF-II VIII | 钛合金 | 个 | 1 | 9 | 9 | 山东康盛医疗器械有限公司 | 山东康盛医疗器械有限公司 | 4400 | 各省份中标(挂网)价
9723 | 00027282 | 足部锁定加压接骨板 | 钛合金 | 各种规格型号 | 跖骨基底钢板（重度） | 国食药监械（准）字2013第3460951号 | 左、右 | GC12Z08 | 钛合金 | 块 | 1 | 2 | 0 | 山东威高骨科材料股份有限公司 | 山东威高骨科材料股份有限公司 | 9461 | 公立医疗机构供货价
9724 | 00027330 | 枕颈固定系统双直径棒 | 钛合金 | 各种规格型号 | 连接杆 | 国食药监械（准）字2014第3460377号 | Φ3.5*（200；250；280；300；350） | SF I | 钛合金 | 个 | 1 | 5 | 5 | 山东康盛医疗器械有限公司 | 山东康盛医疗器械有限公司 | 3200 | 各省份中标(挂网)价
9725 | 00027331 | 颈椎后路锁定螺帽 | 钛合金 | 各种规格型号 | 顶丝（Creation II 顶丝） | 国食药监械（准）字2014第3460377号 | 3.5 | SF I | 钛合金 | 个 | 1 | 1 | 1 | 山东康盛医疗器械有限公司 | 山东康盛医疗器械有限公司 | 1200 | 各省份中标(挂网)价
9726 | 00026355 | 其它外固定 | 各种材质 | 各种规格型号 | 骨盆支架主体 | 国械注进20153461157 | 长/短 | 10085/10086 | 不锈钢 | 套 | 1 | 2 | 2 | Orthofix Srl. | 上海中智医疗器械有限公司 | 16964 | 公立医疗机构供货价
9727 | 00026565 | 连接棒 | 不锈钢 | 各种规格型号 | 不锈钢连接管 | 苏食药监械（准）字2013第2100788号 | φ11 | WGJⅡ04 | 不锈钢 | 支 | 1 | 10 | 10 | 苏州爱得科技发展股份有限公司 | 苏州爱得科技发展股份有限公司 | 380 | 各省份中标(挂网)价
9728 | 00026570 | 生物解剖柄－微孔 | 钴铬钼合金 | 各种规格型号 | Echelon 微孔涂层弯柄 | 国械注进20143465038 | Echelon 多孔涂层弯型股骨柄12号 左,Echelon 多孔涂层弯型股骨柄13号 左,Echelon 多孔涂层弯型股骨柄14号 左,Echelon 多孔涂层弯型股骨柄15号 左,Echelon 多孔涂层弯型股骨柄16号 左,Echelon 多孔涂层弯型股骨柄17号 左,Echelon 多孔涂层弯型股骨柄18号 左,Echelon 多孔涂层弯型股骨柄19号 左,Echelon 多孔涂层弯型股骨柄20号 左,Echelon 多孔涂层弯型股骨柄21号 左,Echelon 多孔涂层弯型股骨柄22号 左,Echelon 多孔涂层弯型股骨柄12号 右,Echelon 多孔涂层弯型股骨柄13号 右,Echelon 多孔涂层弯型股骨柄14号 右,Echelon 多孔涂层弯型股骨柄15号 右,Echelon 多孔涂层弯型股骨柄16号 右,Echelon 多孔涂层弯型股骨柄17号 右,Echelon 多孔涂层弯型股骨柄18号 右,Echelon 多孔涂层弯型股骨柄19号 右,Echelon 多孔涂层弯型股骨柄20号 右,Echelon 多孔涂层弯型股骨柄21号 右,Echelon 多孔涂层弯型股骨柄22号 右 | 71340412,71340413,71340414,71340415,71340416,71340417,71340418,71340419,71340420,71340421,71340422,71340512,71340513,71340514,71340515,71340516,71340517,71340518,71340519,71340520,71340521,71340522 | 钴铬钼合金 | 个 | 1 | 22 | 22 | 美国 Smith & Nephew，Inc. | 施乐辉医用产品国际贸易（上海）有限公司（总代） | 32750.00 | 各省份中标(挂网)价
9729 | 00027049 | 固定夹 | 铝合金 | 各种规格型号 | 多孔夹针块 | 沪械注准20142100003 | 4-10孔 | I、II、III | 铝锌合金 | 个 | 1 | 4 | 4 | 上海康定医疗器械有限公司 | 上海康定医疗器械有限公司 | 2900 | 公立医疗机构供货价
9730 | 00027050 | 条块形化学合成骨 | 羟基磷灰石 | 各种规格型号 | 骨诱导磷酸钙生物陶瓷 | 国食药监械（准）字2014第3460168号 | HT/C | 5X5X20 | 由羟基磷灰石（HA）和磷酸三钙（TCP）构成 | 盒 | 1 | 1 | 1 | 四川大学生物材料工程研究中心 | 四川大学生物材料工程研究中心 | 3150 | 各省份中标(挂网)价
9731 | 00027052 | 股骨头 | 钴铬钼合金 | 直径28mm | 金属头 Metal Heads | 国食药监械(进)字2014第3461400号 | S-ROM M 股骨头 28MM +0 S-ROM M 股骨头 28MM +3 S-ROM M 股骨头 28MM +6 | 136516500 136517500 136518500 | 钴铬钼合金 | 个 | 1 | 3 | 3 | DePuy Ireland | 强生(上海）医疗器材有限公司 | 5780 | 各省份中标(挂网)价
9732 | 00027130 | 胫骨远端内侧锁定加压接骨板 | 钛合金 | 各种规格型号 | 胫骨远端内侧加压锁定板 | 国食药监械（准）字2013第3460951号 | 2孔、3孔、4孔、5孔、6孔、7孔、8孔、9孔、10孔、11孔、12孔、13孔、14孔、15孔、16孔、17孔、18孔、19孔 | GC12Z03 | 钛合金 | 块 | 1 | 36 | 36 | 山东威高骨科材料股份有限公司 | 山东威高骨科材料股份有限公司 | 7565 | 各省份中标(挂网)价
9733 | 00027131 | 限制型胫骨垫片 | 超高分子量聚乙烯 | 各种规格型号 | 限制型垫片 | 国械注进20153463638 | 限制型胫骨衬垫 1-2号 11mm,限制型胫骨衬垫 1-2号 13mm,限制型胫骨衬垫 1-2号 15mm,限制型胫骨衬垫 1-2号 18mm,限制型胫骨衬垫 3-4号 11mm,限制型胫骨衬垫 3-4号 13mm,限制型胫骨衬垫 3-4号 15mm,限制型胫骨衬垫 3-4号 18mm,限制型胫骨衬垫 5-6号 11mm,限制型胫骨衬垫 5-6号 13mm,限制型胫骨衬垫 5-6号 15mm,限制型胫骨衬垫 5-6号 18mm | 71420960,71420962,71420964,71420966,71420524,71420526,71420528,71420530,71420538,71420540,71420542,71420544 | 超高分子量聚乙烯 | 个 | 1 | 12 | 12 | 美国 Smith & Nephew，Inc. | 施乐辉医用产品国际贸易（上海）有限公司（总代） | 11250.00 | 各省份中标(挂网)价
9734 | 00026516 | 连接棒 | 不锈钢 | 各种规格型号 | 连接管 | 沪械注准20142100003 | φ8*40-450mm | 直型连接管 | 不锈钢 | 根 | 1 | 10 | 10 | 上海康定医疗器械有限公司 | 上海康定医疗器械有限公司 | 1500 | 公立医疗机构供货价
9735 | 00026517 | 条块形同种异体骨 | 同种异体材料 | 各种规格型号 | 同种异体骨修复材料 | 国械注准20153460884 | 碎块状2g | 松质皮质混合骨 | 该产品来源于健康人类骨组织，经物理加工而成 | 盒 | 1 | 1 | 1 | 北京大清生物技术有限公司 | 北京大清生物技术有限公司 | 2790 | 各省份中标(挂网)价
9736 | 00027055 | 胸腰椎后路普通螺帽 | 钛合金 | 各种规格型号 | 脊柱内固定器 钉板系统 螺母 | 国食药监械（准）字2013第3461343号 | VI型(ABPF) | VI型(ABPF) | 钛合金 | 枚 | 1 | 1 | 1 | 上海三友医疗器械有限公司 | 上海三友医疗器械有限公司 | 593.30 | 各省份中标(挂网)价
9737 | 00027126 | 非高屈曲骨水泥股骨髁 | 钴铬钼合金 | 各种规格型号 | GII后稳定股骨髁 | 国械注进20153463638 | 非多孔涂层后稳定型股骨髁 左1,非多孔涂层后稳定型股骨髁 左2,非多孔涂层后稳定型股骨髁 左3,非多孔涂层后稳定型股骨髁 左4,非多孔涂层后稳定型股骨髁 左5,非多孔涂层后稳定型股骨髁 左6,非多孔涂层后稳定型股骨髁 左7,非多孔涂层后稳定型股骨髁 左8,非多孔涂层后稳定型股骨髁 右1,非多孔涂层后稳定型股骨髁 右2,非多孔涂层后稳定型股骨髁 右3,非多孔涂层后稳定型股骨髁 右4,非多孔涂层后稳定型股骨髁 右5,非多孔涂层后稳定型股骨髁 右6,非多孔涂层后稳定型股骨髁 右7,非多孔涂层后稳定型股骨髁 右8 | 71420096,71420098,71420100,71420102,71420104,71420106,71420108,71420110,71420112,71420114,71420116,71420118,71420120,71420122,71420124,71420126 | 钴铬钼合金 | 个 | 1 | 16 | 16 | 美国 Smith & Nephew，Inc. | 施乐辉医用产品国际贸易（上海）有限公司（总代） | 12560.00 | 公立医疗机构供货价
9738 | 00027127 | 胸腰椎后路单向长尾椎弓根螺钉 | 钛合金 | 各种规格型号 | A型椎体钉 | 国食药监械（准）字2013第3461822号（更） | φ4.0、4.5、5.0、5.5、6.0、6.5、7.0、7.5*30～60mm，每间隔1mm为一规格 | JHL-VI | 钛合金 | 枚 | 1 | 50 | 50 | 无锡市闻泰百得医疗器械有限公司 | 无锡市闻泰百得医疗器械有限公司 | 1500 | 各省份中标(挂网)价
9739 | 00026610 | 其它外固定 | 各种材质 | 各种规格型号 | TL,足板 | 国械注进20153461157 | 56-1358/56-1359/56-1360/56-1361/56-1362/56-1363/56-1364/56-1365/56-1366 | 56-1358/56-1359/56-1360/56-1361/56-1362/56-1363/56-1364/56-1365/56-1366 | 不锈钢 | 套 | 1 | 9 | 9 | Orthofix Srl. | 上海中智医疗器械有限公司 | 17201 | 各省份中标(挂网)价
9740 | 00026686 | 股骨头 | 氧化锆陶瓷 | 直径36mm | Biolox Delta陶瓷球头 36 | 国食药监械（进）字2014第3464645号 | BIOLOX DELTA陶瓷球头 36MM 12/14S/+0,BIOLOX DELTA陶瓷球头 36MM 12/14M/+4,BIOLOX DELTA陶瓷球头 36MM 12/14L/+8 | 76539165,76539166,76539167 | 氧化锆陶瓷 | 个 | 1 | 3 | 3 | 美国 Smith & Nephew，Inc. | 施乐辉医用产品国际贸易（上海）有限公司（总代） | 15600.00 | 各省份中标(挂网)价
9741 | 00027041 | 颗粒形化学合成骨 | 羟基磷灰石 | 各种规格型号 | 骨诱导磷酸钙生物陶瓷 | 国食药监械（准）字2014第3460168号 | HTL/P | 2040 | 由羟基磷灰石（HA）和磷酸三钙（TCP）构成 | 2g | 1 | 1 | 1 | 四川大学生物材料工程研究中心 | 四川大学生物材料工程研究中心 | 2778 | 各省份中标(挂网)价
9742 | 00027133 | 足部锁定加压接骨板 | 纯钛 | 各种规格型号 | 小L型加压锁定板（2.7） | 国食药监械（准）字2013第3460951号 | 2-11孔左，每隔一孔为一间隔;12-18孔左，每隔两孔为一间隔;2-11孔右，每隔一孔为一间隔;12-18孔右，每隔两孔为一间隔 | GC12Z08 | 纯钛 | 块 | 1 | 28 | 0 | 山东威高骨科材料股份有限公司 | 山东威高骨科材料股份有限公司 | 9279.50 | 各省份中标(挂网)价
9743 | 00027135 | 表面型髌骨假体 | 超高分子量聚乙烯 | 各种规格型号 | GII髌骨 | 国械注进20153463638 | 表面置换髌骨23mm,表面置换髌骨26mm,表面置换髌骨29mm,表面置换髌骨32mm | 71420574,71420576,71420578,71420580 | 超高分子量聚乙烯 | 个 | 1 | 4 | 4 | 美国 Smith & Nephew，Inc. | 施乐辉医用产品国际贸易（上海）有限公司（总代） | 1200.00 | 各省份中标(挂网)价
9744 | 00026208 | 皮质骨交锁螺钉 | 钛合金 | 各种规格型号 | 交锁髓内钉（解剖型胫骨钉皮质骨交锁骨螺钉） | 国食药监械（准）字2014第3460929号 | （Φ4.0～Φ5.0、Φ4.5）×（20～90） | NXJGK01 | 钛合金 | 支 | 1 | 33 | 33 | 常州市南翔医疗器械有限公司 | 常州市南翔医疗器械有限公司 | 500 | 各省份中标(挂网)价
9745 | 00026614 | 掌指骨接骨板 | 纯钛 | 各种规格型号 | 迷你L-斜形板 | 国械注进20143464984 | 2/2、2/3、2/4、2/5、2/6、2/7、2/8孔，分左右 | 5.920.02、5.920.03、5.920.04、5.920.05、5.920.06、5.920.07、5.920.08、5.921.02、5.921.03、5.921.04、5.921.05、5.921.06、5.921.07、5.921.08 | 纯钛 | 块 | 1 | 14 | 14 | Koenigsee Implantate GmbH | 长沙德迈医疗器械有限公司 | 5895.6 | 各省份中标(挂网)价
9746 | 00026619 | 股骨头 | 锆铌合金（黑晶） | 直径32mm | 黑晶股骨头32 | 国械注进20163460177 | Oxinium股骨头 32+0,Oxinium股骨头 32-3,Oxinium股骨头 32+4,Oxinium股骨头 32+8,Oxinium股骨头 32+12 | 71343200,71343203,71343204,71343208,71343212 | 锆铌合金（黑晶） | 个 | 1 | 5 | 5 | 美国 Smith & Nephew，Inc. | 施乐辉医用产品国际贸易（上海）有限公司（总代） | 7833.30 | 各省份中标(挂网)价
9747 | 00026758 | 股骨干顺行交锁髓内钉 | 钛合金 | 各种规格型号 | 松质骨螺钉，固定角，灭菌 | 国食药监械(进)字2014第3460840号 | 6.0mm X 50mm/6.0mm X 55mm/6.0mm X 60mm/6.0mm X 65mm/6.0mm X 70mm/6.0mm X 75mm/6.0mm X 80mm/6.0mm X 85mm/6.0mm X 90mm/6.0mm X 95mm/6.0mm X 100mm/6.0mm X 105mm/6.0mm X 110mm/6.0mm X 115mm/6.0mm X 120mm/6.0mm X 125mm/6.0mm X 130mm/6.0mm X 135mm/6.0mm X 140mm | 47-2484-050-60/47-2484-055-60/47-2484-060-60/47-2484-065-60/47-2484-070-60/47-2484-075-60/47-2484-080-60/47-2484-085-60/47-2484-090-60/47-2484-095-60/47-2484-100-60/47-2484-105-60/47-2484-110-60/47-2484-115-60/47-2484-120-60/47-2484-125-60/47-2484-130-60/47-2484-135-60/47-2484-140-60 | TI 6A 14V 合金 | 个 | 1 | 19 | 19 | 美国捷迈公司（Zimmer,Inc.） | 捷迈（上海）医疗国际贸易有限公司 | 1895.08 | 各省份中标(挂网)价
9748 | 00026998 | 胸腰椎后路小儿矫形系统其它部件 | 各种材质 | 各种规格型号 | 横向连接器（PediaFix） | 国械注准20143461872 | 4.5×30-40；4.5×40-50；4.5×50-60；4.5×60-70；4.5×70-80；4.5×80-90 | CGW-I（18290001；18290002；18290003；18290004；18290005；18290006） | 钛合金 | 付 | 1 | 6 | 6 | 北京市奥斯比利克新技术开发有限公司 | 北京市奥斯比利克新技术开发有限公司 | 5258 | 公立医疗机构供货价
9749 | 00006176 | 胸腰椎后路固定棒 | 纯钛 | 长度90mm-150mm | 脊柱后路内固定系统（商品名：Devine） | 国械注准20143462104 | 钛棒 直径：Φ5.5 长度：90～150，每间隔5mm为一规格 | Devine-TL5.5型 | 钛合金 | 个 | 1 | 6 | 6 | 常州奥斯迈医疗器械有限公司 | 常州奥斯迈医疗器械有限公司 | 880 | 各省份中标(挂网)价
9750 | 00026944 | 足部锁定加压接骨板 | 纯钛 | 各种规格型号 | Y型加压锁定重建板 | 国食药监械（准）字2013第3460951号 | 2孔、3孔、4孔、5孔、6孔、7孔、8孔、9孔、10孔、11孔、12孔、14孔、16孔、18孔 | GC12Z08 | 纯钛 | 块 | 1 | 14 | 14 | 山东威高骨科材料股份有限公司 | 山东威高骨科材料股份有限公司 | 8834.5 | 各省份中标(挂网)价
9751 | 00026881 | 带高边内衬 | 高交联聚乙烯 | 各种规格型号 | 高交联内衬 | 国械注进20153460013 | Refletiion 高交联内衬 内径 22*40 20°,Refletiion 高交联内衬 内径 22*42 20°,Refletiion 高交联内衬 内径 22*44 20°,Refletiion 高交联内衬 内径 28*46-48 20°,Refletiion 高交联内衬 内径 28*50-52 20°,Refletiion 高交联内衬 内径 28*54-56 20°,Refletiion 高交联内衬 内径 28*58-60 20°,Refletiion 高交联内衬 内径 32*50-52 20°,Refletiion 高交联内衬 内径 32*54-56 20°,Refletiion 高交联内衬 内径 32*58-60 20°,Refletiion 高交联内衬 内径 32*62-64 20°,Refletiion 高交联内衬 内径 36*54-56 20°,Refletiion 高交联内衬 内径 36*58-60 20°,Refletiion 高交联内衬 内径 36*62-64 20°,Refletiion 高交联内衬 内径 36*66-68 20° | 71333300,71333301,71333302,71333323,71333324,71333325,71333326,71333334,71333335,71333336,71333337,71333345,71333346,71333347,71333348 | 高交联聚乙烯 | 个 | 1 | 15 | 15 | 美国 Smith & Nephew，Inc. | 施乐辉医用产品国际贸易（上海）有限公司（总代） | 3046.00 | 公立医疗机构供货价
9752 | 00026884 | 其它外固定 | 各种材质 | 各种规格型号 | 独立支架固定器/钉夹 | 国械注进20153461157 | 90037/90038 | 90037/90038 | 不锈钢 | 个 | 1 | 2 | 2 | Orthofix Srl. | 上海中智医疗器械有限公司 | 4100 | 公立医疗机构供货价
9753 | 00027136 | 肱骨远端锁定加压接骨板 | 纯钛 | 各种规格型号 | 肱骨远端内侧加压锁定板-1 | 国食药监械（准）字2013第3460951号 | 1孔、2孔、3孔、4孔、5孔、6孔、7孔、8孔、9孔、10孔、11孔、12孔、13孔、14孔、15孔 | GC12Z07 | 纯钛 | 块 | 1 | 15 | 15 | 山东威高骨科材料股份有限公司 | 山东威高骨科材料股份有限公司 | 7000 | 各省份中标(挂网)价
9754 | 00027138 | 掌指骨锁定加压接骨板 | 钛合金 | 各种规格型号 | 小T型加压锁定重建板-1(1.5) | 国食药监械（准）字2013第3460951号 | 2-11孔，每隔一孔为一间隔;12-18孔，每隔两孔为一间隔 | GC12Z08 | GC12Z08 | 块 | 1 | 14 | 14 | 山东威高骨科材料股份有限公司 | 山东威高骨科材料股份有限公司 | 10898 | 各省份中标(挂网)价
9755 | 00030281 | 肱骨远端锁定加压接骨板 | 纯钛 | 各种规格型号 | 肱骨远端锁定加压接骨板 | 国食药监械（准）字2014第3461834号 | 7/9/11/13/15孔 | ZSW01 | 纯钛 | 块 | 1 | 1 | 1 | 常州健力邦德医疗器械有限公司 | 常州健力邦德医疗器械有限公司 | 7378 | 各省份中标(挂网)价
9756 | 00026687 | 胸腰椎后路万向长尾椎弓根螺钉 | 钛合金 | 各种规格型号 | B型椎体钉 | 国食药监械（准）字2013第3461822号（更） | 5.0、5.5*20～50mm，每间隔1mm为一规格 | JHL-VII | 钛合金 | 枚 | 1 | 24 | 24 | 无锡市闻泰百得医疗器械有限公司 | 无锡市闻泰百得医疗器械有限公司 | 5207.95 | 各省份中标(挂网)价
9757 | 00026688 | 非高屈曲骨水泥股骨髁 | 钴铬钼合金 | 各种规格型号 | 股骨髁 | 国食药监械（进）字2013第3461453号 | 后稳定型；左、右侧1号-6号 | 86-2251-0-0001／0002／0003／0005／0006 86-2252-0-0001／0002／0003／0005／0006 | 钴铬钼合金 | 个 | 1 | 12 | 12 | 美国TGM Medical,INC. | 上海智康医疗器械有限公司 | 11958 | 各省份中标(挂网)价
9758 | 00026690 | 股骨干顺行交锁髓内钉 | 钛合金 | 各种规格型号 | 皮质骨螺钉，固定角，灭菌 | 国食药监械(进)字2014第3460840号 | 5.0mm X 20mm/5.0mm X 22.5mm/5.0mm X 25mm/5.0mm X 27.5mm/5.0mm X 30mm/5.0mm X 32.5mm/5.0mm X 35mm/5.0mm X 37.5mm/5.0mm X 40mm/5.0mm X 42.5mm/5.0mm X 45mm/5.0mm X 47.5mm/5.0mm X 50mm/5.0mm X 52.5mm/5.0mm X 55mm/5.0mm X 57.5mm/5.0mm X 60mm/5.0mm X 65mm/5.0mm X 70mm/5.0mm X 75mm/5.0mm X 80mm/5.0mm X 85mm/5.0mm X 90mm/5.0mm X 95mm/5.0mm X 100mm | 47-2484-020-50/47-2484-022-50/47-2484-025-50/47-2484-027-50/47-2484-030-50/47-2484-032-50/47-2484-035-50/47-2484-037-50/47-2484-040-50/47-2484-042-50/47-2484-045-50/47-2484-047-50/47-2484-050-50/47-2484-052-50/47-2484-055-50/47-2484-057-50/47-2484-060-50/47-2484-065-50/47-2484-070-50/47-2484-075-50/47-2484-080-50/47-2484-085-50/47-2484-090-50/47-2484-095-50/47-2484-100-50 | TI 6A 14V 合金 | 个 | 1 | 25 | 25 | 美国捷迈公司（Zimmer,Inc.） | 捷迈（上海）医疗国际贸易有限公司 | 2731.05 | 各省份中标(挂网)价
9759 | 00026561 | 其它 | 各种材质 | 各种规格型号 | 椎体支撑体 | 国食药监械（准）字2014第3460708号 | Ф23×φ16×40-55 | NNBD/40B | 医用纳米羟基磷灰石/聚酰胺66复合骨充填材料 | 个 | 1 | 7 | 7 | 四川国纳科技有限公司 | 四川国纳科技有限公司 | 11000 | 各省份中标(挂网)价
9760 | 00027042 | 锁骨前上方锁定加压接骨板 | 钛合金 | 各种规格型号 | 锁定加压锁骨干前上部接骨板3.5 | 国食药监（进）字2014第3464711号 | 锁定加压锁骨干前上部接骨板3.5，6孔，右侧 锁定加压锁骨干前上部接骨板3.5，6孔，左侧 锁定加压锁骨干前上部接骨板3.5，7孔，右侧 锁定加压锁骨干前上部接骨板3.5，7孔，左侧 锁定加压锁骨干前上部接骨板3.5，8孔，右侧 锁定加压锁骨干前上部接骨板3.5，8孔，左侧 | 04.112.026 04.112.027 04.112.028 04.112.029 04.112.030 04.112.031 | 钛合金 | 个 | 1 | 6 | 6 | Synthes GmbH | 强生(上海）医疗器材有限公司 | 11814 | 各省份中标(挂网)价
9761 | 00027298 | 可吸收普通带线锚钉 | 聚乳酸 | 3mm＜直径＜5mm | 可吸收螺钉 | 国械注进20153460029 | 4.5×40，55mm/1p | 自由螺钉(4.5mm单装OSC) | 可吸收共聚物 | 个 | 1 | 2 | 2 | Inion Oy | 北京同信通达医疗投资有限公司 | 7800 | 公立医疗机构供货价
9762 | 00027332 | 股骨头 | 钴铬钼合金 | 直径28mm | 股骨头 | 国食药监械（准）字2014第3460455号 | 股骨头22、24、28、32分为S、M、L、XL | 股骨头22、24、28、32分为S、M、L、XL | 铸造钴铬钼合金 | 个 | 1 | 1 | 1 | 北京力达康科技有限公司 | 北京力达康科技有限公司 | 4080 | 各省份中标(挂网)价
9763 | 00026265 | 腰椎后路肾形融合器 | 钛合金 | 各种规格型号 | 腰椎融合器Ⅱ | 国械注准20163460600 | "0°9／20mm ，0°9／22mm，0°9／24mm，0°10／20mm，0°10／22mm ，0°10／24mm，0°11／20mm ，0°11／22mm ，0°11／24mm，0°12／20mm，0°12／22mm，0°12／24mm，0°13／20mm，0°13／22mm，0°13／24mm，0°14／20mm，0°14／22mm，0°14／24mm4°9／20mm ，4°9／22mm，4°9／24mm，4°10／20mm ，4°10／22mm，4°10／24mm，4°11／20mm，4°11／22mm，4°11／24mm ，4°12／20mm，4°12／22mm，4°12／24mm ，4°13／20mm ，4°13／22mm ，4°13／24mm ，4°14／20mm ，4°14／22mm ，4°14／24mm，8°9／20mm ，8°9／22mm ，8°9／24mm ，8°10／20mm ，8°10／22mm ，8°10／24mm ，8°11／20mm ，8°11／22mm ，8°11／24mm ，8°12／20mm ，8°12／22mm ，8°12／24mm，8°13／20mm ，8°13／22mm ，8°13／24mm，8°14／20mm ，8°14／22mm ，8°14／24mm ，8°18／20mm ，8°18／22mm ，8°18／24mm, " | GB3Z02 | 钛合金灭菌 | 枚 | 1 | 54 | 54 | 山东威高骨科材料股份有限公司 | 山东威高骨科材料股份有限公司 | 6239 | 各省份中标(挂网)价
9764 | 00026840 | 胸腰椎后路单向短尾椎弓根螺钉 | 钛合金 | 各种规格型号 | 偏口U型钉 | 国械注准20143461872 | 4.0×20；4.0×25；4.0×30；4.0×35；4.0×40；4.0×45；4.0×50；4.0×55；4.5×20；4.5×25；4.5×30；4.5×35；4.5×40；4.5×45；4.5×50；4.5×55；5.0×25；5.0×30；5.0×35；5.0×40；5.0×45；5.0×50；5.0×55 | CGW-I（13034020、13034025、13034030、13034035、13034040、13034045、13034050、13034055、13034520、13034525、13034530、13034535、13034540、13034545、13034550、13034555、13035025、13035030、13035035、13035040、13035045、13035050、13035055） | 钛合金 | 枚 | 1 | 23 | 23 | 北京市奥斯比利克新技术开发有限公司 | 北京市奥斯比利克新技术开发有限公司 | 3209 | 公立医疗机构供货价
9765 | 00027183 | 胸腰椎后路固定系统其它部件 | 各种材质 | 各种规格型号 | 生长阀 | 国食药监械（准）字2014第3460344号 | 5.5／5.5，6.0／5.5， | GB1Z-7 | 钛合金 | 个 | 1 | 2 | 2 | 山东威高骨科材料股份有限公司 | 山东威高骨科材料股份有限公司 | 3811 | 公立医疗机构供货价
9766 | 00026745 | 胫骨远端内侧锁定加压接骨板 | 不锈钢 | 各种规格型号 | 胫骨远端内侧锁定钢板 | 国械注进20153460031 | 左右，120(L)mm*6(孔数),144(L)mm*8(孔数),168(L)mm*10(孔数),216(L)mm*14(孔数),264(L)mm*18(孔数),120(L)mm*6(孔数),144(L)mm*8(孔数),168(L)mm*10(孔数),216(L)mm*14(孔数),264(L)mm*18(孔数) | 左右，120(L)mm*6(孔数),144(L)mm*8(孔数),168(L)mm*10(孔数),216(L)mm*14(孔数),264(L)mm*18(孔数),120(L)mm*6(孔数),144(L)mm*8(孔数),168(L)mm*10(孔数),216(L)mm*14(孔数),264(L)mm*18(孔数) | 不锈钢 | 个 | 1 | 10 | 10 | 美国捷迈公司（Zimmer,Inc.） | 捷迈（上海）医疗国际贸易有限公司 | 18512.5 | 各省份中标(挂网)价
9767 | 00026749 | 其它外固定 | 各种材质 | 各种规格型号 | Pennig 迷你支架标准主体 | 国械注进20153461157 | M403 | M403 | 不锈钢 | 套 | 1 | 1 | 1 | Orthofix Srl. | 上海中智医疗器械有限公司 | 4980 | 各省份中标(挂网)价
9768 | 00027334 | 颈椎后路连接器 | 钛合金 | 各种规格型号 | 侧方联接器（Creation II 侧方连接器） | 国食药监械（准）字2014第3460377号 | 3.5 | SF I | 钛合金 | 个 | 1 | 1 | 1 | 山东康盛医疗器械有限公司 | 山东康盛医疗器械有限公司 | 3980 | 各省份中标(挂网)价
9769 | 00027335 | 带角度髋臼内衬 | 超高分子量聚乙烯 | 各种规格型号 | 珊瑚面金属臼（10°衬） | 国食药监械（准）字2013第3461356号（更） | 珊瑚面金属臼（10°衬）44、46、48、50、52、54、56、58、60 | 珊瑚面金属臼（10°衬）44、46、48、50、52、54、56、58、60 | 吸塑盒、纸盒 | 个 | 1 | 1 | 1 | 北京力达康科技有限公司 | 北京力达康科技有限公司 | 1742.5 | 各省份中标(挂网)价
9770 | 00027337 | 生物直柄－粗糙面 | 钛合金 | 各种规格型号 | 钛合金微孔关节柄（吉祥磨面翻修） | 国食药监械（准）字2014第3460455号 | 钛合金微孔关节柄（吉祥磨面翻修）0#、1#、2#、3#、4#、5#、6#、7#、8#、9#、10# | 钛合金微孔关节柄（吉祥磨面翻修）0#、1#、2#、3#、4#、5#、6#、7#、8#、9#、10# | Ti6Al4V钛合金 | 个 | 1 | 1 | 1 | 北京力达康科技有限公司 | 北京力达康科技有限公司 | 11050 | 各省份中标(挂网)价
9771 | 00027338 | 生物直柄－微孔 | 钛合金 | 各种规格型号 | 钛合金微孔关节柄（老年粗隆间骨折柄） | 国食药监械（准）字2014第3460455号 | 钛合金微孔关节柄（老年粗隆间骨折柄）0#、1#、2#、3#、4#、5#、6#、7#、8#、9#、10# | 钛合金微孔关节柄（老年粗隆间骨折柄）0#、1#、2#、3#、4#、5#、6#、7#、8#、9#、10# | Ti6Al4V钛合金 | 个 | 1 | 1 | 1 | 北京力达康科技有限公司 | 北京力达康科技有限公司 | 11050 | 各省份中标(挂网)价
9772 | 00026436 | 肱骨远端锁定加压接骨板 | 不锈钢 | 各种规格型号 | 肱骨远端后外侧锁定钢板 | 国械注进20153460031 | 左右，5 Hole, 98mm/7 Hole, 124mm/ Hole, 150mm/5 Hole, 98mm/7 Hole, 124mm/9 Hole, 150mm | 左右，5 Hole, 98mm/7 Hole, 124mm/ Hole, 150mm/5 Hole, 98mm/7 Hole, 124mm/9 Hole, 150mm | 不锈钢 | 个 | 1 | 6 | 6 | 美国捷迈公司（Zimmer,Inc.） | 捷迈（上海）医疗国际贸易有限公司 | 18512.58 | 各省份中标(挂网)价
9773 | 00026437 | 直型锁定加压接骨板 | 纯钛 | 各种规格型号 | 锁定接骨板系统（锁定接骨板） | 国食药监械（准）字2014第3460942号 | 3-16孔 灭菌 | ZSD01/ZSD02/ZSD03 型号描述：肱骨锁定接骨板 | 纯钛 | 块 | 1 | 9 | 9 | 常州华森医疗器械有限公司 | 常州华森医疗器械有限公司 | 8925 | 各省份中标(挂网)价
9774 | 00028131 | 足部矫形重建锁定板 | 钛合金 | 各种规格型号 | 微型加压锁定板-1（2.4） | 国食药监械（准）字2013第3460951号 | 2-11孔，每隔一孔为一间隔;12-18孔，每隔两孔为一间隔 | GC12Z08 | 钛合金 | 块 | 1 | 14 | 14 | 山东威高骨科材料股份有限公司 | 山东威高骨科材料股份有限公司 | 10898.00 | 各省份中标(挂网)价
9775 | 00026742 | 胸腰椎后路骨水泥螺钉 | 钛合金 | 各种规格型号 | 长臂单芯钉 | 国食药监械（准）字2014第3460999号 | 直径：3.5-8.5mm，间隔0.5mm；长度：10-100mm,间隔：5mm l=3.5-7.0mm | FJD5 | 钛合金 | 枚 | 1 | 17 | 17 | 北京市富乐科技开发有限公司 | 北京市富乐科技开发有限公司 | 3070 | 各省份中标(挂网)价
9776 | 00026953 | 其它外固定 | 各种材质 | 各种规格型号 | 儿童型LRS长支架套件 | 国械注进20153461157 | 55020 | 55020 | 不锈钢 | 套 | 1 | 1 | 1 | Orthofix Srl. | 上海中智医疗器械有限公司 | 42400 | 公立医疗机构供货价
9777 | 00026931 | 胸腰椎后路固定棒 | 钛合金 | 长度≥150mm | 棍 | 国械注准20143461872 | 4.5×150；4.5×170；4.5×200；4.5×250；4.5×300；4.5×350；4.5×400 | CGW-I（11140150、11140170、11140200、11140250、11140300、11140350、11140400） | 钛合金 | 根 | 1 | 7 | 7 | 北京市奥斯比利克新技术开发有限公司 | 北京市奥斯比利克新技术开发有限公司 | 3480 | 公立医疗机构供货价
9778 | 00026825 | 胸腰椎后路万向长尾椎弓根螺钉 | 钛合金 | 各种规格型号 | D型椎体钉 | 国食药监械（准）字2013第3461822号（更） | 4.0、4.5*10～40mm，每间隔1mm为一规格 | JHL-VII | 钛合金 | 枚 | 1 | 16 | 16 | 无锡市闻泰百得医疗器械有限公司 | 无锡市闻泰百得医疗器械有限公司 | 6379.25 | 各省份中标(挂网)价
9779 | 00026830 | 其它外固定 | 各种材质 | 各种规格型号 | 支架夹 | 国械注进20153461157 | 92015/92025 | 92015/92025 | 不锈钢 | 套 | 1 | 2 | 2 | Orthofix Srl. | 上海中智医疗器械有限公司 | 4500 | 公立医疗机构供货价
9780 | 00027340 | 髋臼杯—微孔 | 纯钛 | 各种规格型号 | 髋臼杯 | 国食药监械（准）字2014第3460455号 | 髋臼杯36-64mm（每间隔2mm为一规格） | 髋臼杯36-64mm（每间隔2mm为一规格） | 纯钛 | 个 | 1 | 1 | 1 | 北京力达康科技有限公司 | 北京力达康科技有限公司 | 46750 | 各省份中标(挂网)价
9781 | 00026507 | 锁定螺钉 | 钛合金 | 直径≤4mm | 自攻自钻锁定接骨螺钉 | 国械注准20153462077 | 1.5-7.5mm | LDSD01-06 | 钛合金 | 枚 | 1 | 94 | 94 | 江苏国立医疗器械有限公司 | 江苏国立医疗器械有限公司 | 1200 | 公立医疗机构供货价
9782 | 00026567 | 可吸收普通界面螺钉 | 含磷酸钙（TCP）/羟基磷灰石（HA）的聚乳酸 | 直径＞6mm | 聚乳酸羟基磷灰石界面螺钉（商品名：BioRCI-HA) | 国食药监械（进）字2013第3460428号 | 7207674、7207678 | 7207674、7207678 | 聚乳酸、羟基磷灰石 | 枚 | 1 | 2 | 2 | 美国 Smith & Nephew，Inc. | 施乐辉医用产品国际贸易（上海）有限公司（总代） | 4233 | 各省份中标(挂网)价
9783 | 00026574 | 其它外固定 | 各种材质 | 各种规格型号 | 外固定支架C型 | 苏食药监械（准）字2013第2100882号 | 大号、小号 | C型 | 铝合金 | 套 | 1 | 2 | 2 | 江苏国立医疗器械有限公司 | 江苏国立医疗器械有限公司 | 12080 | 各省份中标(挂网)价
9784 | 00026956 | 胸腰椎后路万向短尾椎弓根螺钉 | 钛合金 | 各种规格型号 | 万向U型钉（PediaFix） | 国械注准20143461872 | 4.0×20；4.0×25；4.0×30；4.0×35；4.0×40；4.0×45；4.0×50；4.0×55；4.5×20；4.5×25；4.5×30；4.5×35；4.5×40；4.5×45；4.5×50；4.5×55；5.0×25；5.0×30；5.0×35；5.0×40；5.0×45；5.0×50；5.0×55；5.5×25；5.5×30；5.5×35；5.5×40；5.5×45；5.5×50；5.5×55；6.0×25；6.0×30；6.0×35；6.0×40；6.0×45；6.0×50；6.0×55；6.0×60；6.0×65；6.5×25；6.5×30；6.5×35；6.5×40；6.5×45；6.5×50；6.5×55；6.5×60；6.5×65；6.5×70；6.5×80；7.0×25；7.0×30；7.0×35；7.0×40；7.0×45；7.0×50；7.0×55；7.0×60；7.0×65；7.0×70；7.0×80；7.5×25；7.5×30；7.5×35；7.5×40；7.5×45；7.5×50；7.5×55；7.5×60； 7.5×65；7.5×70； 7.5×80 | CGW-I（18224020；18224025；18224030；18224035；18224040；18224045；18224050；18224055；18224520；18224525；18224530；18224535；18224540；18224545；18224550；18224555；18225025；18225030；18225035；18225040；18225045；18225050；18225055；18225525；18225530；18225535；18225540；18225545；18225550；18225555；18226025；18226030；18226035；18226040；18226045；18226050；18226055；18226060；18226065；18226525；18226530；18226535；18226540；18226545；18226550；18226555；18226560；18226565；18226570；18226580；18227025；18227030；18227035；18227040；18227045；18227050；18227055；18227060；18227065；18227070；18227080；18227525；18227530；18227535；18227540；18227545；18227550；18227555；18227560；18227565；18227570；18227580） | 钛合金 | 枚 | 1 | 72 | 72 | 北京市奥斯比利克新技术开发有限公司 | 北京市奥斯比利克新技术开发有限公司 | 5640 | 公立医疗机构供货价
9785 | 00026138 | 胸腰椎后路小儿矫形系统其它部件 | 各种材质 | 各种规格型号 | 棒 | 国食药监械（准）字2014第3460324号 | 4.75*100 | GB1Z-2 | 纯钛 | 根 | 1 | 1 | 1 | 山东威高骨科材料股份有限公司 | 山东威高骨科材料股份有限公司 | 1500 | 各省份中标(挂网)价
9786 | 00026201 | 股骨远端锁定加压接骨板 | 钛合金 | 各种规格型号 | 股骨远端外侧加压锁定板 | 国食药监械（准）字2013第3460951号 | 2-19孔 | GC12Z02 | 钛合金 | 块 | 1 | 72 | 72 | 山东威高骨科材料股份有限公司 | 山东威高骨科材料股份有限公司 | 18822 | 公立医疗机构供货价
9787 | 00026607 | 连接棒 | 铝合金 | 各种规格型号 | 连接杆 | 沪械注准20142100003 | φ5*100-350，φ8*100-400、Φ5*40--350mm、Φ8*40--350mm | L型、直型连接杆 | 铝锌合金 | 根 | 1 | 25 | 25 | 上海康定医疗器械有限公司 | 上海康定医疗器械有限公司 | 1200 | 公立医疗机构供货价
9788 | 00027382 | 髋臼杯—微孔带涂层 | 钛合金 | 各种规格型号 | 外杯（吉祥Ti涂层） | 国食药监械（准）字2014第3460455号 | 外杯（吉祥Ti涂层）36-64mm（每间隔2mm为一规格） | 外杯（吉祥Ti涂层）36-64mm（每间隔2mm为一规格） | 纯钛 | 个 | 1 | 1 | 1 | 北京力达康科技有限公司 | 北京力达康科技有限公司 | 42500 | 各省份中标(挂网)价
9789 | 00027383 | 中心稳定型胫骨平台 | 钴铬钼合金 | 各种规格型号 | 胫骨托(万向轴)（组合式） | 国食药监械（准）字2014第3460456号 | 胫骨托(万向轴)（组合式）1#、2#、3#、4#、5# | 胫骨托(万向轴)（组合式）1#、2#、3#、4#、5# | 铸造钴铬钼合金 | 个 | 1 | 1 | 1 | 北京力达康科技有限公司 | 北京力达康科技有限公司 | 6800 | 各省份中标(挂网)价
9790 | 00027384 | 可接延长杆的胫骨平台 | 钴铬钼合金 | 各种规格型号 | 胫骨托(固定型) | 国食药监械（准）字2014第3460456号 | 胫骨托(固定型)1#、2#、3#、4#、5# | 胫骨托(固定型)1#、2#、3#、4#、5# | 铸造钴铬钼合金 | 个 | 1 | 1 | 1 | 北京力达康科技有限公司 | 北京力达康科技有限公司 | 6800 | 各省份中标(挂网)价
9791 | 00027385 | 矩形股骨柄 | 钛合金 | 各种规格型号 | 股骨柄组件（无领近端型偏心距微孔表面股骨柄 | 国食药监械（进）字2014第3462329号03 | 8x120mm；9x125mm；10x130mm；11x135mm；12x140mm；13x145mm；14x150mm；15x155mm；16x160mm；17x165mm；18x170mm；19x175mm；20x180mm；21x185mm | 192508；192509；192510；192511；192512；192513；192514；192515；192516；192517；192518；192519；192520；192521 | 由符合GB/T13810标准要求的TC4 ELI钛合金材料制成；表面有由符合ASTM F1580中表1要求的Ti6Al4V钛合金材料制成的微孔涂层 | 个 | 1 | 14 | 14 | 美国邦美骨科公司（Biomet Orthopedics） | 邦美（上海）商贸有限公司 | 16780 | 各省份中标(挂网)价
9792 | 00026699 | 胸腰椎后路万向长尾椎弓根螺钉 | 钛合金 | 各种规格型号 | B型椎体钉 | 国食药监械（准）字2013第3461822号（更） | 6.0、6.5、7.0、7.5*20～60mm，每间隔1mm为一规格 | JHL-VII | 钛合金 | 枚 | 1 | 56 | 56 | 无锡市闻泰百得医疗器械有限公司 | 无锡市闻泰百得医疗器械有限公司 | 5207.95 | 各省份中标(挂网)价
9793 | 00026834 | 胸腰椎后路单向长尾椎弓根螺钉 | 钛合金 | 各种规格型号 | C型椎体钉 | 国食药监械（准）字2013第3461822号（更） | 6.0、6.5、7.0、7.5*20～60mm，每间隔1mm为一规格 | JHL-VII | 钛合金 | 枚 | 1 | 28 | 28 | 无锡市闻泰百得医疗器械有限公司 | 无锡市闻泰百得医疗器械有限公司 | 6379.25 | 各省份中标(挂网)价
9794 | 00026932 | 髋臼加强环/杯 | 纯钛 | 各种规格型号 | 加强翻修环 | 国械注进20153463805 | 加强环 44mm, OD44mm, ID40mm,加强环 47mm, OD47mm, ID43mm,加强环 50mm, OD50mm, ID46mm,加强环 53mm, OD53mm, ID49mm,加强环 56mm, OD56mm, ID52mm,加强环 59mm, OD59mm, ID55mm,加强环 62mm, OD62mm, ID58mm,加强环 65mm, OD65mm, ID61mm,加强环 68mm, OD68mm, ID64mm | 71337044,71337047,71337050,71337053,71337056,71337059,71337062,71337065,71337068 | 纯钛 | 个 | 1 | 9 | 9 | 美国 Smith & Nephew，Inc. | 施乐辉医用产品国际贸易（上海）有限公司（总代） | 11200.00 | 各省份中标(挂网)价
9795 | 00029430 | 髋臼杯—微孔带涂层 | 钛合金 | 各种规格型号 | 微钛孔髋臼外杯 | 国械注准20153460554 | Φ40～Φ60，间隔1mm | Φ40～Φ60，间隔1mm | 钛合金 | 盒 | 1 | 7 | 7 | 北京金查理人工关节技术有限公司 | 北京金查理人工关节技术有限公司 | 8100 | 公立医疗机构供货价
9796 | 00027387 | 胸腰椎后路固定棒 | 钛合金 | 长度≥150mm | 胸腰椎后路固定棒 | 国械注准20163460435 | 150mm-500mm | YH0113型装置Ⅰ | 钛合金 | 1 | 1 | 1 | 1 | 北京威高亚华人工关节开发有限公司 | 北京威高亚华人工关节开发有限公司 | 1200 | 各省份中标(挂网)价
9797 | 00027388 | 表面型髌骨假体 | 超高分子量聚乙烯 | 各种规格型号 | 髌骨 | 国食药监械（准）字2014第3460456号 | 26、28、30、32、34、35、36、38、41（有6种厚度：7.5、8、8.5、9.5、10、10.5） | 26、28、30、32、34、35、36、38、41（有6种厚度：7.5、8、8.5、9.5、10、10.5） | 超高分子量聚乙烯 | 个 | 1 | 1 | 1 | 北京力达康科技有限公司 | 北京力达康科技有限公司 | 850 | 各省份中标(挂网)价
9798 | 00027389 | 骨水泥股骨延长杆 | 钛合金 | 各种规格型号 | 髓腔延长柄（弯柄）（组合式） | 国食药监械（准）字2014第3460456号 | 髓腔延长柄（弯柄）（组合式）？直径7mm-30mm,长度由30mm-300mm(每间隔1mm为一规格) | 髓腔延长柄（弯柄）（组合式）直径7mm-30mm,长度由30mm-300mm(每间隔1mm为一规格) | 直径7mm-30mm,长度由30mm-300mm(每间隔1mm为一规格) | 个 | 1 | 1 | 1 | 北京力达康科技有限公司 | 北京力达康科技有限公司 | 17000 | 各省份中标(挂网)价
9799 | 00027390 | 胸腰椎后路单向短尾椎弓根螺钉 | 纯钛 | 各种规格型号 | 脊柱后路矫正装置 | 国械注准20163460435 | 各种规格型号 | YH0113型装置Ⅰ | 钛 | 1 | 1 | 1 | 1 | 北京威高亚华人工关节开发有限公司 | 北京威高亚华人工关节开发有限公司 | 2721.36 | 公立医疗机构供货价
9800 | 00027391 | 骨水泥股骨延长杆 | 钛合金 | 各种规格型号 | 髓腔延长柄（标准）（组合式） | 国食药监械（准）字2014第3460456号 | 髓腔延长柄（标准）（组合式）直径7mm-30mm,长度由30mm-300mm(每间隔1mm为一规格) | 髓腔延长柄（标准）（组合式）直径7mm-30mm,长度由30mm-300mm(每间隔1mm为一规格) | Ti6Al4V钛合金 | 个 | 1 | 1 | 1 | 北京力达康科技有限公司 | 北京力达康科技有限公司 | 17000 | 各省份中标(挂网)价
9801 | 00027392 | 骨水泥胫骨延长杆 | 钛合金 | 各种规格型号 | 髓腔延长柄（全股骨延长接头）（组合式） | 国食药监械（准）字2014第3460456号 | 髓腔延长柄（全股骨延长接头）（组合式）直径7mm-30mm,长度由30mm-300mm(每间隔1mm为一规格) | 髓腔延长柄（全股骨延长接头）（组合式）直径7mm-30mm,长度由30mm-300mm(每间隔1mm为一规格) | Ti6Al4V钛合金 | 个 | 1 | 1 | 1 | 北京力达康科技有限公司 | 北京力达康科技有限公司 | 17000 | 各省份中标(挂网)价
9802 | 00026136 | 股骨近端锁定加压接骨板 | 纯钛 | 各种规格型号 | 锁定接骨板系统（锁定接骨板） | 国食药监械（准）字2014第3460942号 | 3-18孔 | YSD13/YSD14 | 纯钛 | 块 | 1 | 4 | 4 | 常州华森医疗器械有限公司 | 常州华森医疗器械有限公司 | 6220 | 各省份中标(挂网)价
9803 | 00026824 | 皮质骨螺钉 | 纯钛 | 各种规格型号 | 3.5mm皮质骨螺钉自攻型 | 国食药监械（准）字2013第3461456号 | 10\12\14\16\18\20\22\24\26\28\30\32\34\36\38\40\42\44\45\46\48\50\55\60\65\70\75\80\85\90\95\100\105\110\115\120\125\130mm，自攻型 | 404.810 404.812 404.814 404.816 404.818 404.820 404.822 404.824 404.826 404.828 404.830 404.832 404.834 404.836 404.838 404.840 404.842 404.844 404.845 404.846 404.848 404.850 404.855 404.860 404.865 404.870 404.875 404.880 404.885 404.890 404.895 404.900 404.905 404.910 404.915 404.920 404.925 404.930 | 纯钛 | 块 | 1 | 38 | 38 | 辛迪思（苏州）医疗器械有限公司 | 辛迪思（苏州）医疗器械有限公司 | 469 | 各省份中标(挂网)价
9804 | 00026832 | 胸腰椎后路单向长尾椎弓根螺钉 | 钛合金 | 各种规格型号 | C型椎体钉 | 国食药监械（准）字2013第3461822号（更） | 4.0、4.5*10～40mm，每间隔1mm为一规格 | JHL-VII | 钛合金 | 枚 | 1 | 8 | 8 | 无锡市闻泰百得医疗器械有限公司 | 无锡市闻泰百得医疗器械有限公司 | 6379.25 | 各省份中标(挂网)价
9805 | 00026986 | 其它外固定 | 各种材质 | 各种规格型号 | 克氏针固定夹 | 国械注进20153461157 | 80040/80041 | 80040/80041 | 不锈钢 | 套 | 1 | 2 | 2 | Orthofix Srl. | 上海中智医疗器械有限公司 | 2400 | 公立医疗机构供货价
9806 | 00026835 | 其它外固定 | 各种材质 | 各种规格型号 | 杆 | 国械注进20153461157 | 92125/92175/92275/92350 | 92125/92175/92275/92350 | 不锈钢 | 套 | 1 | 4 | 4 | Orthofix Srl. | 上海中智医疗器械有限公司 | 4600 | 公立医疗机构供货价
9807 | 00026987 | 腰椎后路固定横连 | 钛合金 | 各种规格型号 | 横向连接器（PediaFix） | 国械注准20143461872 | 4.5×9、4.5×10；4.5×11；4.5×12；4.5×13；4.5×14；4.5×15；4.5×16；4.5×17；4.5×18 | CGW-I（18280009、18280010；18280011；18280012；18280013；18280014；18280015；18280016；18280017；18280018） | 钛合金 | 付 | 1 | 10 | 10 | 北京市奥斯比利克新技术开发有限公司 | 北京市奥斯比利克新技术开发有限公司 | 5258 | 公立医疗机构供货价
9808 | 00027121 | 解剖型股骨髁 | 钴铬钼合金 | 各种规格型号 | GII保留型股骨髁 | 国械注进20153463638 | 保留型股骨髁 左1,保留型股骨髁 左2,保留型股骨髁 左3,保留型股骨髁 左4,保留型股骨髁 左5,保留型股骨髁 左6,保留型股骨髁 右1,保留型股骨髁 右2,保留型股骨髁 右3,保留型股骨髁 右4,保留型股骨髁 右5,保留型股骨髁 右6 | 71420000,71420002,71420004,71420006,71420008,71420010,71420016,71420018,71420020,71420022,71420024,71420026 | 钴铬钼合金 | 个 | 1 | 12 | 12 | 美国 Smith & Nephew，Inc. | 施乐辉医用产品国际贸易（上海）有限公司（总代） | 15800.00 | 各省份中标(挂网)价
9809 | 00027395 | 骨水泥胫骨延长杆 | 钛合金 | 各种规格型号 | 髓腔延长柄(翻修) | 国食药监械（准）字2014第3460456号 | 髓腔延长柄(翻修)直径7mm-30mm,长度由30mm-300mm(每间隔1mm为一规格) | 髓腔延长柄(翻修)直径7mm-30mm,长度由30mm-300mm(每间隔1mm为一规格) | Ti6Al4V钛合金 | 个 | 1 | 1 | 1 | 北京力达康科技有限公司 | 北京力达康科技有限公司 | 20400 | 各省份中标(挂网)价
9810 | 00027398 | 骨水泥胫骨延长杆 | 钛合金 | 各种规格型号 | 髓腔延长柄（延长环）（组合式） | 国食药监械（准）字2014第3460456号 | 髓腔延长柄（延长环）（组合式）直径7mm-30mm,长度由30mm-300mm(每间隔1mm为一规格) | 髓腔延长柄（延长环）（组合式）直径7mm-30mm,长度由30mm-300mm(每间隔1mm为一规格) | Ti6Al4V钛合金 | 个 | 1 | 1 | 1 | 北京力达康科技有限公司 | 北京力达康科技有限公司 | 16150 | 各省份中标(挂网)价
9811 | 00027399 | 后稳定型股骨假体 | 锆铌合金（黑晶） | 各种规格型号 | LGN后方稳定型黑晶股骨髁 | 国械注进20153462542 | 锆铌合金 后稳定型股骨髁 右2号,锆铌合金 后稳定型股骨髁 右3号,锆铌合金 后稳定型股骨髁 右4号,锆铌合金 后稳定型股骨髁 右5号,锆铌合金 后稳定型股骨髁 右6号,锆铌合金 后稳定型股骨髁 右7号,锆铌合金 后稳定型股骨髁 右8号,锆铌合金 后稳定型股骨髁 左2号,锆铌合金 后稳定型股骨髁 左3号,锆铌合金 后稳定型股骨髁 左4号,锆铌合金 后稳定型股骨髁 左5号,锆铌合金 后稳定型股骨髁 左6号,锆铌合金 后稳定型股骨髁 左7号,锆铌合金 后稳定型股骨髁 左8号 | 71421202,71421203,71421204,71421205,71421206,71421207,71421208,71421212,71421213,71421214,71421215,71421216,71421217,71421218 | 锆铌合金（黑晶 | 个 | 1 | 14 | 14 | 美国 Smith & Nephew，Inc. | 施乐辉医用产品国际贸易（上海）有限公司（总代） | 62500.00 | 各省份中标(挂网)价
9812 | 00026140 | 股骨近端锁定加压接骨板 | 纯钛 | 各种规格型号 | 股骨近端外侧加压锁定板-3 | 国食药监械（准）字2013第3460951号 | 2-10孔左，每隔一孔为一间隔;11-19孔左，每隔一孔为一间隔；2-10孔右，每隔一孔为一间隔;11-19孔右，每隔一孔为一间隔 | GC12Z02 | 纯钛 | 块 | 1 | 36 | 36 | 山东威高骨科材料股份有限公司 | 山东威高骨科材料股份有限公司 | 7780 | 各省份中标(挂网)价
9813 | 00026203 | 胸腰椎后路小儿矫形系统其它部件 | 各种材质 | 各种规格型号 | 棒 | 国食药监械（准）字2014第3460324号 | 4.75*250,500 | GB1Z-2 | 纯钛 | 根 | 1 | 2 | 2 | 山东威高骨科材料股份有限公司 | 山东威高骨科材料股份有限公司 | 2000 | 各省份中标(挂网)价
9814 | 00026936 | 中置器 | 聚甲基丙烯酸甲酯 | 各种规格型号 | INVIS中置器 | 国械注进20153460505 | 71312400,71312408,71312410,71312412,71312414,71312416,71312418,71313208,71313209,71313210,71313211,71313212,71313213,71313214,71313215,71313216 | 71312400,71312408,71312410,71312412,71312414,71312416,71312418,71313208,71313209,71313210,71313211,71313212,71313213,71313214,71313215,71313216 | 聚甲基丙烯酸甲酯 | 个 | 1 | 16 | 16 | 美国 Smith & Nephew，Inc. | 施乐辉医用产品国际贸易（上海）有限公司（总代） | 259.22 | 各省份中标(挂网)价
9815 | 00027211 | 肱骨远端锁定加压接骨板 | 纯钛 | 各种规格型号 | 肱骨远端背外侧加压锁定板-2 | 国食药监械（准）字2013第3460951号 | 1孔、2孔、3孔、4孔、5孔、6孔、7孔、8孔、9孔、10孔、11孔、12孔、13孔、14孔、15孔 | GC12Z07 | 纯钛 | 块 | 1 | 30 | 30 | 山东威高骨科材料股份有限公司 | 山东威高骨科材料股份有限公司 | 7000 | 各省份中标(挂网)价
9816 | 00027215 | 胸腰椎后路固定钩 | 钛合金 | 各种规格型号 | 骨钩 | 国食药监械（准）字2014第3460344号 | 5.5宽椎弓根钩、5.5宽椎板钩、5.5宽横突钩、5.5窄椎弓根钩、5.5窄椎板钩、5.5窄横突钩、5.5偏骨钩 | GB1Z-7 | 钛合金 | 个 | 1 | 7 | 7 | 山东威高骨科材料股份有限公司 | 山东威高骨科材料股份有限公司 | 3980 | 公立医疗机构供货价
9817 | 00027400 | 后交叉韧带保留型股骨假体 | 锆铌合金（黑晶） | 各种规格型号 | LGN后交叉韧带保留型黑晶股骨髁 | 国械注进20153462542 | 锆铌合金 保留型股骨髁 右2号,锆铌合金 保留型股骨髁 右3号,锆铌合金 保留型股骨髁 右4号,锆铌合金 保留型股骨髁 右5号,锆铌合金 保留型股骨髁 右6号,锆铌合金 保留型股骨髁 右7号,锆铌合金 保留型股骨髁 右8号,锆铌合金 保留型股骨髁 左2号,锆铌合金 保留型股骨髁 左3号,锆铌合金 保留型股骨髁 左4号,锆铌合金 保留型股骨髁 左5号,锆铌合金 保留型股骨髁 左6号,锆铌合金 保留型股骨髁 左7号,锆铌合金 保留型股骨髁 左8号 | 71421222,71421223,71421224,71421225,71421226,71421227,71421228,71421232,71421233,71421234,71421235,71421236,71421237,71421238 | 锆铌合金（黑晶） | 个 | 1 | 14 | 14 | 美国 Smith & Nephew，Inc. | 施乐辉医用产品国际贸易（上海）有限公司（总代） | 62500.00 | 各省份中标(挂网)价
9818 | 00027441 | 翻修型胫骨平台 | 钴铬钼合金 | 各种规格型号 | 胫骨托(翻修) | 国食药监械（准）字2014第3460456号 | 胫骨托(翻修)1#、2#、3#、4#、5# | 胫骨托(翻修)1#、2#、3#、4#、5# | 铸造钴铬钼合金 | 个 | 1 | 1 | 1 | 北京力达康科技有限公司 | 北京力达康科技有限公司 | 7650 | 各省份中标(挂网)价
9819 | 00027442 | 旋转翻修胫骨平台 | 钴铬钼合金 | 各种规格型号 | 胫骨托（翻修）（组合式） | 国食药监械（准）字2014第3460456号 | 胫骨托（翻修）（组合式）1#、2#、3#、4#、5# | 胫骨托（翻修）（组合式）1#、2#、3#、4#、5# | 铸造钴铬钼合金 | 个 | 1 | 1 | 1 | 北京力达康科技有限公司 | 北京力达康科技有限公司 | 7650 | 各省份中标(挂网)价
9820 | 00027443 | 胸腰椎后路万向横连 | 钛合金 | 各种规格型号 | 脊柱后路矫正装置 | 国械注准20163460435 | 各种规格 | YH0113型装置Ⅱ | 钛合金 | 1 | 1 | 1 | 1 | 北京威高亚华人工关节开发有限公司 | 北京威高亚华人工关节开发有限公司 | 800 | 各省份中标(挂网)价
9821 | 00027444 | 腰椎后路自持横连 | 钛合金 | 各种规格型号 | 腰椎后路自持横连 | 国械注准20163460435 | 各种规格 | YH0113型装置Ⅰ | 钛合金 | 1 | 1 | 1 | 1 | 北京威高亚华人工关节开发有限公司 | 北京威高亚华人工关节开发有限公司 | 800 | 各省份中标(挂网)价
9822 | 00027445 | 经皮胸腰椎后路单向短尾椎弓根螺钉 | 钛合金 | 各种规格型号 | Miseker经皮椎弓根固定系统 | 国械注准20153462387 | ３.０/３.５/４.０、４.５/５.０/５.５/６.０、６.５/７.０/７.５/８.０ | ３.０/３.５/４.０、４.５/５.０/５.５/６.０、６.５/７.０/７.５/８.０ | 钛合金 | 袋 | 1 | 1 | 1 | 北京威高亚华人工关节开发有限公司 | 北京威高亚华人工关节开发有限公司 | 5780 | 各省份中标(挂网)价
9823 | 00026348 | 股骨近端髓内钉 | 钛合金 | 各种规格型号 | 头髓钉钉帽（灭菌） | 国械注进20143465679 | 0mm Height Titanium/5mm Height Titanium/10mm Height Titanium/15mm Height Titanium | 0mm Height Titanium/5mm Height Titanium/10mm Height Titanium/15mm Height Titanium | Ti6Al4V钛合金 | 个 | 1 | 4 | 4 | 捷迈责任有限公司（Zimmer GmbH） | 捷迈（上海）医疗国际贸易有限公司 | 1680 | 各省份中标(挂网)价
9824 | 00026942 | 腰椎后路固定横连 | 钛合金 | 各种规格型号 | 横向连接器 | 国械注准20143461872 | 4.5×55；5.5×55 | CGW-I 13215225;CGW-I 13216225;CGW-I 11486275;CGW-I 11485275 | 钛合金 | 付 | 1 | 4 | 4 | 北京市奥斯比利克新技术开发有限公司 | 北京市奥斯比利克新技术开发有限公司 | 2039 | 公立医疗机构供货价
9825 | 00027218 | 胫骨近端外侧锁定加压接骨板 | 纯钛 | 各种规格型号 | L型锁定板-1 | 国食药监械（准）字2013第3460951号 | 2孔、3孔、4孔、5孔、6孔、7孔、8孔、9孔、10孔 | GC12Z05 | 纯钛 | 块 | 1 | 18 | 18 | 山东威高骨科材料股份有限公司 | 山东威高骨科材料股份有限公司 | 6480 | 各省份中标(挂网)价
9826 | 00027241 | 腓骨远端外侧锁定加压接骨板 | 钛合金 | 各种规格型号 | 腓骨远端外侧加压锁定板-3 | 国食药监械（准）字2013第3460951号 | 3-12孔左，每隔一孔为一间隔;3-12孔右，每隔一孔为一间隔 | GC12Z06 | 钛合金 | 块 | 1 | 20 | 20 | 山东威高骨科材料股份有限公司 | 山东威高骨科材料股份有限公司 | 7187 | 公立医疗机构供货价
9827 | 00027251 | 胫骨近端内侧锁定加压接骨板 | 钛合金 | 各种规格型号 | 胫骨近端内侧加压锁定板 | 国食药监械（准）字2013第3460951号 | 2孔、3孔、4孔、5孔、6孔、7孔、8孔、9孔、10孔、11孔、12孔、13孔、14孔、15孔、16孔、17孔、18孔、19孔 | GC12Z03 | 钛合金 | 块 | 1 | 36 | 36 | 山东威高骨科材料股份有限公司 | 山东威高骨科材料股份有限公司 | 11033 | 各省份中标(挂网)价
9828 | 00028659 | 连接棒 | 不锈钢 | 各种规格型号 | 30°支柱 | 苏食药监械（准）字2013第2100788号 | Φ（4～11）×（60～400） | WGJⅣ08 | 不锈钢 | 只 | 1 | 1 | 1 | 苏州爱得科技发展股份有限公司 | 苏州爱得科技发展股份有限公司 | 583 | 各省份中标(挂网)价
9829 | 00027137 | 肱骨远端锁定加压接骨板 | 钛合金 | 各种规格型号 | 肱骨远端背外侧加压锁定板-2（钛合金） | 国食药监械（准）字2013第3460951号 | 1孔、2孔、3孔、4孔、5孔、6孔、7孔、8孔、9孔、10孔、11孔、12孔、13孔、14孔、15孔 | GC12Z07 | 钛合金 | 块 | 1 | 28 | 28 | 山东威高骨科材料股份有限公司 | 山东威高骨科材料股份有限公司 | 9934.53 | 各省份中标(挂网)价
9830 | 00028660 | 其它外固定 | 各种材质 | 各种规格型号 | 关节器 | 沪食药监械（准）字2014第2101291号 | φ16*16 | 万向关节器 | 不锈钢 | 个 | 1 | 1 | 1 | 上海康定医疗器械有限公司 | 上海康定医疗器械有限公司 | 1200 | 公立医疗机构供货价
9831 | 00026618 | 股骨头 | 锆铌合金（黑晶） | 直径28mm | 黑晶股骨头28 | 国械注进20163460177 | Oxinium股骨头 28+0,Oxinium股骨头 28-3,Oxinium股骨头 28+4,Oxinium股骨头 28+8,Oxinium股骨头 28+12 | 71342800,71342803,71342804,71342808,71342812 | 锆铌合金（黑晶） | 个 | 1 | 5 | 5 | 美国 Smith & Nephew，Inc. | 施乐辉医用产品国际贸易（上海）有限公司（总代） | 7833.30 | 各省份中标(挂网)价
9832 | 00026828 | 腰椎后路非融合连接器 | 钛合金 | 各种规格型号 | III型可调连接棒 | 国食药监械（准）字2014第3460935号 | 直径：3.5-7.0mm，间隔：0.5mm 长度：40-90mm，间隔5mm. | FJB5 | 钛合金 | 个 | 1 | 8 | 8 | 北京市富乐科技开发有限公司 | 北京市富乐科技开发有限公司 | 6000 | 各省份中标(挂网)价
9833 | 00026829 | 连接棒 | 不锈钢 | 各种规格型号 | 连接支柱 | 沪械注准20142100003 | φ5*30°、φ8*30°φ5、φ8、 | 30°、直型 | 不锈钢 | 个 | 1 | 4 | 4 | 上海康定医疗器械有限公司 | 上海康定医疗器械有限公司 | 800 | 公立医疗机构供货价
9834 | 00027245 | 胫骨近端外侧锁定加压接骨板 | 钛合金 | 各种规格型号 | 胫骨近端加压锁定板-2 | 国食药监械（准）字2013第3460951号 | 2孔、3孔、4孔、5孔、6孔、7孔、8孔、9孔、10孔、11孔、12孔、13孔、14孔、15孔、16孔、17孔、18孔、19孔 | GC12Z03 | 钛合金 | 块 | 1 | 36 | 36 | 山东威高骨科材料股份有限公司 | 山东威高骨科材料股份有限公司 | 11033 | 各省份中标(挂网)价
9835 | 00027246 | 生物型髋臼杯—粗糙面 | 钛合金 | 各种规格型号 | 外杯（磨面） | 国食药监械（准）字2014第3460455号 | 外杯（磨面）36-64mm（每间隔2mm为一规格） | 外杯（磨面）36-64mm（每间隔2mm为一规格） | 纯钛 | 个 | 1 | 1 | 1 | 北京力达康科技有限公司 | 北京力达康科技有限公司 | 46750 | 各省份中标(挂网)价
9836 | 00027257 | 跟骨锁定接骨板 | 钛合金 | 各种规格型号 | 跟骨锁定板-3 | 国食药监械（准）字2013第3460951号 | 大、中、小 | GC12Z08 | 钛合金 | 块 | 1 | 3 | 3 | 山东威高骨科材料股份有限公司 | 山东威高骨科材料股份有限公司 | 7217 | 公立医疗机构供货价
9837 | 00027258 | 动力髋/髁接骨板 | 纯钛 | 各种规格型号 | DCS钢板 | 国食药监械（准）字2013第3460257号 | 2-8孔,9-16孔 | GC2Z06 | 纯钛 | 块 | 1 | 1 | 1 | 山东威高骨科材料股份有限公司 | 山东威高骨科材料股份有限公司 | 5568.00 | 各省份中标(挂网)价
9838 | 00027288 | 可吸收普通带线锚钉 | 聚乳酸 | 3mm＜直径＜5mm | 可吸收螺钉 | 国械注进20153460029 | 3.5×30，35，40，45mm/1p | 自由螺钉(3.5mm单装OSB) | 可吸收共聚物 | 个 | 1 | 4 | 4 | Inion Oy | 北京同信通达医疗投资有限公司 | 7580 | 公立医疗机构供货价
9839 | 00027290 | 其它 | 各种材质 | 各种规格型号 | 创伤负压引流套装 | 闽食药监械（准）字2012第2540096号 | SAC－A4－D1 | SAC－A4－D1 | 聚乙烯醇 | 套 | 1 | 1 | 1 | 萨科（厦门）医疗科技有限公司 | 萨科（厦门）医疗科技有限公司 | 3200 | 各省份中标(挂网)价
9840 | 00027193 | 低切迹骨盆锁定接骨板 | 钛合金 | 各种规格型号 | 髋臼锁定板-2 | 国食药监械（准）字2013第3460951号 | 7孔左大，7孔右大,7孔左中，7孔右中,7孔左小，7孔右小 | GC11Z02 | 钛合金 | 块 | 1 | 6 | 6 | 山东威高骨科材料股份有限公司 | 山东威高骨科材料股份有限公司 | 9765 | 公立医疗机构供货价
9841 | 00027197 | 低切迹骨盆锁定接骨板 | 钛合金 | 各种规格型号 | 髋臼锁定板-3 | 国食药监械（准）字2013第3460951号 | 8孔左小，8孔右小 | GC11Z02 | 钛合金 | 块 | 1 | 2 | 2 | 山东威高骨科材料股份有限公司 | 山东威高骨科材料股份有限公司 | 9765 | 公立医疗机构供货价
9842 | 00026575 | 其它克氏针 | 各种材质 | 各种规格型号 | 骨牵引针 | 苏械注准20152101333 | 0.8-6.0mm | GZZH01YA | 钛合金、不锈钢 | 枚 | 1 | 56 | 56 | 江苏国立医疗器械有限公司 | 江苏国立医疗器械有限公司 | 684 | 各省份中标(挂网)价
9843 | 00027142 | 矩形股骨柄 | 钛合金 | 各种规格型号 | 股骨柄组件（无领近端缩窄型偏心距微孔表面股骨柄 | 国食药监械（进）字2014第3462329号 | 7x115mm；8x120mm；9x125mm；10x130mm；11x135mm；12x140mm；13x145mm；14x150mm；15x155mm；16x160mm；17x165mm；18x170mm；19x175mm；20x180mm；21x185mm | 192007；192008；192009；192010；192011；192012；192013；192014；192015；192016；192017；192018；192019；192020；192021 | 由符合GB/T13810标准要求的TC4 ELI钛合金材料制成；表面有由符合ASTM F1580中表1要求的Ti6Al4V钛合金材料制成的微孔涂层 | 个 | 1 | 15 | 15 | 美国邦美骨科公司（Biomet Orthopedics） | 邦美（上海）商贸有限公司 | 17500 | 各省份中标(挂网)价
9844 | 00027143 | 腰椎后路固定横连 | 钛合金 | 各种规格型号 | 横连杆装配 | 国食药监械（准）字2014第3460344号 | 5.5*15,18,21,24,27,30,33,36,39,39-45,45-55,55-65,65-75,75-85,85-95,95-105,105-115,100,105,110,115 | GB1Z-7 | 钛合金 | 枚 | 1 | 20 | 20 | 山东威高骨科材料股份有限公司 | 山东威高骨科材料股份有限公司 | 2651.00 | 公立医疗机构供货价
9845 | 00027347 | 生物解剖柄－微孔带涂层 | 钛合金 | 各种规格型号 | Novation等离子喷涂 锥形股骨柄 12/14 标准偏距型 | 国食药监械（进）字2014第3460926号 | 9/10/11/12/13/14/15/16/17/18号 | 160-00-09/10/11/12/13/14/15/16/17/18 | 股骨柄基体为钛合金，表面为钛涂层 | 盒 | 1 | 10 | 10 | 美国 Exactech,Inc. | 美精技医疗器械（上海）有限公司 | 14500 | 各省份中标(挂网)价
9846 | 00027350 | 低切迹螺钉 | 不锈钢 | 各种规格型号 | 4.5mm低切迹自攻皮质骨螺钉， 4.5mm，14mm-130mm (不锈钢, 灭菌装) | 国械注进20153462724 | 71806014，71806016，71806018，71806020，71806022，71806024，71806026，71806028，71806030，71806032，71806034，71806036，71806038，71806040，71806042，71806044，71806046，71806048，71806050，71806052，71806054，71806056，71806058，71806060，71806062，71806064，71806066，71806068，71806070，71806072，71806074，71806076，71806078，71806080，71806085，71806090，71806095，71806100，71806105，71806110，71806115，71806120，71806125，71806130 | 71806014，71806016，71806018，71806020，71806022，71806024，71806026，71806028，71806030，71806032，71806034，71806036，71806038，71806040，71806042，71806044，71806046，71806048，71806050，71806052，71806054，71806056，71806058，71806060，71806062，71806064，71806066，71806068，71806070，71806072，71806074，71806076，71806078，71806080，71806085，71806090，71806095，71806100，71806105，71806110，71806115，71806120，71806125，71806130 | 由符合ISO 5832-1标准的不锈钢制造 | 个 | 1 | 44 | 44 | 美国 Smith & Nephew，Inc. | 施乐辉医用产品国际贸易（上海）有限公司（总代） | 198 | 各省份中标(挂网)价
9847 | 00026635 | 其它外固定 | 各种材质 | 各种规格型号 | XCaliber 带动态加压/延长器（灭菌） | 国械注进20153461157 | 99-91215 | 99-91215 | 不锈钢 | 套 | 1 | 1 | 1 | Orthofix Srl. | 上海中智医疗器械有限公司 | 24000 | 公立医疗机构供货价
9848 | 00027038 | 胫骨远端内侧锁定加压接骨板 | 钛合金 | 各种规格型号 | 锁定加压低弯度胫骨远端内侧接骨板3.5 | 国食药监（进）字2014第3464711号 | 锁定加压低弯度胫骨远端内侧接骨板3.5，右侧，4孔，长109mm 锁定加压低弯度胫骨远端内侧接骨板3.5，左侧，4孔，长109mm 锁定加压低弯度胫骨远端内侧接骨板3.5，右侧，6孔，长135mm 锁定加压低弯度胫骨远端内侧接骨板3.5，左侧，6孔，长135mm 锁定加压低弯度胫骨远端内侧接骨板3.5，右侧，8孔，长161mm 锁定加压低弯度胫骨远端内侧接骨板3.5，左侧，8孔，长161mm 锁定加压低弯度胫骨远端内侧接骨板3.5，右侧，10孔，长187mm 锁定加压低弯度胫骨远端内侧接骨板3.5，左侧，10孔，长187mm 锁定加压低弯度胫骨远端内侧接骨板3.5，右侧，12孔，长213mm 锁定加压低弯度胫骨远端内侧接骨板3.5，左侧，12孔，长213mm 锁定加压低弯度胫骨远端内侧接骨板3.5，右侧，14孔，长239mm 锁定加压低弯度胫骨远端内侧接骨板3.5，左侧，14孔，长239mm | 04.112.510 04.112.511 04.112.514 04.112.515 04.112.518 04.112.519 04.112.522 04.112.523 04.112.526 04.112.527 04.112.530 04.112.531 | 钛合金 | 个 | 1 | 12 | 12 | Synthes GmbH | 强生(上海）医疗器材有限公司 | 13500 | 各省份中标(挂网)价
9849 | 00027081 | 骶髂固定系统其它部件 | 各种材质 | 各种规格型号 | 网纹连接棍（Emerge） | 国械注准20143461872 | 5.5×10；5.5×20；5.5×25；5.5×30；5.5×35；5.5×40；5.5×45；5.5×50；5.5×60；6.0×10；6.0×20；6.0×30；6.0×60 | CGW-I（11195510；11195520；11195525；11195530；11195535；11195540；11195545；11195550；11195560；11196010；11196020；11196030；11196060） | 钛合金 | 根 | 1 | 13 | 13 | 北京市奥斯比利克新技术开发有限公司 | 北京市奥斯比利克新技术开发有限公司 | 3478 | 公立医疗机构供货价
9850 | 00026268 | 股骨近端髓内钉 | 钛合金 | 各种规格型号 | PFNA II 亚洲型股骨近端抗旋髓内钉，加长 | 国食药监械(进)字2014第3464093号 | PFNA II 亚洲型股骨近端抗旋髓内钉, 加长 右向, ？ 10mm, L 340mm, 130°, TAN ,灭菌包装 PFNA II 亚洲型股骨近端抗旋髓内钉, 加长 右向, ？ 10mm, L 380mm, 125°, TAN ,灭菌包装 PFNA II 亚洲型股骨近端抗旋髓内钉, 加长 右向, ？ 10mm, L 380mm, 130°, TAN ,灭菌包装 PFNA II 亚洲型股骨近端抗旋髓内钉, 加长 右向, ？ 10mm, L 420mm, 125°, TAN ,灭菌包装 PFNA II 亚洲型股骨近端抗旋髓内钉, 加长 右向, ？ 10mm, L 420mm, 130°, TAN ,灭菌包装 PFNA II 亚洲型股骨近端抗旋髓内钉, 加长, 左向, ？ 10mm, L 300mm, 125°, TAN ,灭菌包装 PFNA II 亚洲型股骨近端抗旋髓内钉, 加长, 左向, ？ 10mm, L 300mm, 130°, TAN ,灭菌包装 PFNA II 亚洲型股骨近端抗旋髓内钉, 加长 左向, ？ 10mm, L 340mm, 125°, TAN ,灭菌包装 PFNA II 亚洲型股骨近端抗旋髓内钉, 加长 左向, ？ 10mm, L 340mm, 130°, TAN ,灭菌包装 PFNA II 亚洲型股骨近端抗旋髓内钉, 加长 左向, ？ 10mm, L 380mm, 125°, TAN ,灭菌包装 PFNA II 亚洲型股骨近端抗旋髓内钉, 加长 左向, ？ 10mm, L 380mm, 130°, TAN ,灭菌包装 PFNA II 亚洲型股骨近端抗旋髓内钉, 加长 左向, ？ 10mm, L 420mm, 125°, TAN ,灭菌包装 PFNA II 亚洲型股骨近端抗旋髓内钉, 加长 左向, ？ 10mm, L 420mm, 130°, TAN ,灭菌包装 PFNA II 亚洲型股骨近端抗旋髓内钉, 加长 左向, ？ 9mm, L 300mm, 125°, TAN ,灭菌包装 PFNA II 亚洲型股骨近端抗旋髓内钉, 加长 左向, ？ 9mm, L 300mm, 130°, TAN ,灭菌包装 PFNA II 亚洲型股骨近端抗旋髓内钉, 加长 左向, ？ 9mm, L 340mm, 125°, TAN ,灭菌包装 PFNA II 亚洲型股骨近端抗旋髓内钉, 加长 左向, ？ 9mm, L 340mm, 130°, TAN ,灭菌包装 PFNA II 亚洲型股骨近端抗旋髓内钉, 加长 右向, ？ 9mm, L 300mm, 125°, TAN ,灭菌包装 PFNA II 亚洲型股骨近端抗旋髓内钉, 加长 右向, ？ 9mm, L 300mm, 130°, TAN ,灭菌包装 PFNA II 亚洲型股骨近端抗旋髓内钉, 加长 右向, ？ 9mm, L 340mm, 125°, TAN ,灭菌包装 PFNA II 亚洲型股骨近端抗旋髓内钉, 加长 右向, ？ 9mm, L 340mm, 130°, TAN ,灭菌包装 PFNA II 亚洲型股骨近端抗旋髓内钉, 加长 右向, ？ 10mm, L260mm, 125°, TAN ,灭菌包装 PFNA II 亚洲型股骨近端抗旋髓内钉, 加长 右向, ？ 10mm, L 320mm, 130°, TAN ,灭菌包装 PFNA II 亚洲型股骨近端抗旋髓内钉, 加长, 左向, ？ 10mm, L 260mm, 125°, TAN ,灭菌包装 PFNA II 亚洲型股骨近端抗旋髓内钉, 加长, 左向, ？ 10mm, L 260mm, 130°, TAN ,灭菌包装 PFNA II 亚洲型股骨近端抗旋髓内钉, 加长 左向, ？ 10mm, L 320mm, 125°, TAN ,灭菌包装 PFNA II 亚洲型股骨近端抗旋髓内钉, 加长 左向, ？ 10mm, L 320mm, 130°, TAN ,灭菌包装 PFNA II 亚洲型股骨近端抗旋髓内钉, 加长 右向, ？ 9mm, L 260mm, 125°, TAN ,灭菌包装 PFNA II 亚洲型股骨近端抗旋髓内钉, 加长 右向, ？ 9mm, L 260mm, 130°, TAN ,灭菌包装 PFNA II 亚洲型股骨近端抗旋髓内钉, 加长 右向, ？ 9mm, L 280mm, 125°, TAN ,灭菌包装 PFNA II 亚洲型股骨近端抗旋髓内钉, 加长 右向, ？ 9mm, L 280mm, 130°, TAN ,灭菌包装 PFNA II 亚洲型股骨近端抗旋髓内钉, 加长 右向, ？ 9mm, L 320mm, 125°, TAN ,灭菌包装 PFNA II 亚洲型股骨近端抗旋髓内钉, 加长 右 | 473.018S 473.019S 473.020S 473.021S 473.022S 473.023S 473.024S 473.025S 473.026S 473.027S 473.028S 473.029S 473.030S 473.031S 473.032S 473.033S 473.034S 473.035S 473.036S 473.037S 473.038S 473.040S 473.045S 473.050S 473.051S 473.054S 473.055S 473.060S 473.061S 473.062S 473.063S 473.064S 473.065S 473.070S 473.071S 473.072S 473.073S 473.074S 473.075S | 钛合金 | 个 | 1 | 47 | 47 | Synthes GmbH | 强生(上海）医疗器材有限公司 | 28610 | 各省份中标(挂网)价
9851 | 00026432 | 椎体成形系统其它部件 | 各种材质 | 各种规格型号 | 椎体成形系统 | 国食药监械（准）字2014第3101746号 | 灭菌，L=10 | 椎体成形系统-球囊组件 | 聚氨酯 | 个 | 1 | 1 | 1 | 创生医疗器械（中国）有限公司 | 创生医疗器械（中国）有限公司 | 14700 | 各省份中标(挂网)价
9852 | 00026433 | 掌指骨锁定加压接骨板 | 钛合金 | 各种规格型号 | 小斜L型加压锁定板（2.0） | 国食药监械（准）字2013第3460951号 | 2-11孔左，每隔一孔为一间隔;12-18孔左，每隔两孔为一间隔;2-11孔右，每隔一孔为一间隔;12-18孔右，每隔两孔为一间隔 | GC12Z08 | 钛合金 | 块 | 1 | 14 | 14 | 山东威高骨科材料股份有限公司 | 山东威高骨科材料股份有限公司 | 10724.90 | 各省份中标(挂网)价
9853 | 00027348 | 可接延长杆股骨髁 | 钴铬钼合金 | 各种规格型号 | 股骨髁（轴销）（组合式） | 国食药监械（准）字2014第3460456号 | 股骨髁（轴销）（组合式）1#、2#、3#、4#、5# | 股骨髁（轴销）（组合式）1#、2#、3#、4#、5# | 铸造钴铬钼合金 | 个 | 1 | 1 | 1 | 北京力达康科技有限公司 | 北京力达康科技有限公司 | 8500 | 各省份中标(挂网)价
9854 | 00026135 | 足部矫形重建锁定板 | 纯钛 | 各种规格型号 | T型加压锁定板-1 | 国食药监械（准）字2013第3460951号 | 2孔、3孔、4孔、5孔、6孔、7孔、8孔、9孔、10孔 | GC12Z05 | 纯钛 | 块 | 1 | 9 | 9 | 山东威高骨科材料股份有限公司 | 山东威高骨科材料股份有限公司 | 6480 | 各省份中标(挂网)价
9855 | 00026202 | 直型重建型接骨板 | 钛合金 | 各种规格型号 | 重建接骨板 | 国食药监械（准）字2013第3460901号（更） | 4-16孔 | ZXQ03 | 钛合金 | 块 | 1 | 9 | 9 | 江苏国立医疗器械有限公司 | 江苏国立医疗器械有限公司 | 5482.5 | 各省份中标(挂网)价
9856 | 00026865 | 胸腰椎后路单向长尾椎弓根螺钉 | 钛合金 | 各种规格型号 | C型椎体钉 | 国食药监械（准）字2013第3461822号（更） | 5.0、5.5*20～50mm，每间隔1mm为一规格 | JHL-VII | 钛合金 | 枚 | 1 | 12 | 12 | 无锡市闻泰百得医疗器械有限公司 | 无锡市闻泰百得医疗器械有限公司 | 6379.25 | 各省份中标(挂网)价
9857 | 00027028 | 生物型髋臼杯—微孔含STIKTITE | 钛合金 | 各种规格型号 | R3 3孔髋臼外杯 | 国械注进20153460014 | R3 3孔髋臼外杯40mm,R3 3孔髋臼外杯42mm,R3 3孔髋臼外杯44mm,R3 3孔髋臼外杯46mm,R3 3孔髋臼外杯48mm,R3 3孔髋臼外杯50mm,R3 3孔髋臼外杯52mm,R3 3孔髋臼外杯54mm,R3 3孔髋臼外杯56mm,R3 3孔髋臼外杯58mm,R3 3孔髋臼外杯60mm,R3 3孔髋臼外杯62mm,R3 3孔髋臼外杯64mm | 71335540,71335542,71335544,71335546,71335548,71335550,71335552,71335554,71335556,71335558,71335560,71335562,71335564 | 钛合金 | 个 | 1 | 13 | 13 | 美国 Smith & Nephew，Inc. | 施乐辉医用产品国际贸易（上海）有限公司（总代） | 17500.00 | 各省份中标(挂网)价
9858 | 00027029 | 股骨头 | 钴铬钼合金 | 直径36mm | 金属头 Metal Heads | 国食药监械(进)字2014第3461400号 | S-rom M 股骨头 11/13 36MM +0 S-rom M 股骨头 11/13 36MM +3 S-rom M 股骨头 11/13 36MM +6 S-rom M股骨头 11/13 36MM +9 S-rom M股骨头 11/13 36MM +12 S-rom M股骨头 11/13 36MM +12 无裙 S-rom M 股骨头 11/13 36MM -3 | 136531000 136532000 136533000 136534000 136535000 136536000 136526000 | 钴铬钼合金 | 个 | 1 | 7 | 7 | DePuy Ireland | 强生(上海）医疗器材有限公司 | 7106 | 各省份中标(挂网)价
9859 | 00026628 | 股骨远端锁定加压接骨板 | 纯钛 | 各种规格型号 | 锁定接骨板系统（锁定接骨板） | 国食药监械（准）字2014第3460942号 | 3-18孔 灭菌 | YSD15/YSD16 型号描述：股骨远端外侧锁定接骨板（左/右） | 纯钛 | 块 | 1 | 10 | 10 | 常州华森医疗器械有限公司 | 常州华森医疗器械有限公司 | 10540 | 各省份中标(挂网)价
9860 | 00027267 | 可吸收普通带线锚钉 | 聚乳酸 | 直径≤3mm | 可吸收螺钉 | 国械注进20153460029 | 2.0×14，20mm/1p | 自由螺钉(2.0mm单装) | 可吸收共聚物 | 个 | 1 | 2 | 2 | Inion Oy | 北京同信通达医疗投资有限公司 | 5860 | 公立医疗机构供货价
9861 | 00027030 | 髋臼杯—微孔含STIKTITE | 钛合金 | 各种规格型号 | R3 多孔髋臼外杯 | 国械注进20153460014 | R3 多孔髋臼外杯48 mm,R3 多孔髋臼外杯50 mm,R3 多孔髋臼外杯52 mm,R3 多孔髋臼外杯54 mm,R3 多孔髋臼外杯56 mm,R3 多孔髋臼外杯58 mm,R3 多孔髋臼外杯60 mm,R3 多孔髋臼外杯62 mm,R3 多孔髋臼外杯64 mm,R3 多孔髋臼外杯66 mm,R3 多孔髋臼外杯 68 mm | 71338663,71338664,71338665,71338666,71338667,71338668,71338669,71338671,71338672,71338673,71338674 | 钛合金 | 个 | 1 | 11 | 11 | 美国 Smith & Nephew，Inc. | 施乐辉医用产品国际贸易（上海）有限公司（总代） | 26690.00 | 各省份中标(挂网)价
9862 | 00027099 | 髁限制型垫片 | 普通聚乙烯 | 各种规格型号 | 限制型垫片 | 国械注进20153463638 | 限制型胫骨衬垫 1-2号 11mm,限制型胫骨衬垫 1-2号 13mm,限制型胫骨衬垫 1-2号 15mm,限制型胫骨衬垫 1-2号 18mm,限制型胫骨衬垫 3-4号 11mm,限制型胫骨衬垫 3-4号 13mm,限制型胫骨衬垫 3-4号 15mm,限制型胫骨衬垫 3-4号 18mm,限制型胫骨衬垫 5-6号 11mm,限制型胫骨衬垫 5-6号 13mm,限制型胫骨衬垫 5-6号 15mm,限制型胫骨衬垫 5-6号 18mm | 71420960,71420962,71420964,71420966,71420524,71420526,71420528,71420530,71420538,71420540,71420542,71420544 | 普通聚乙烯 | 个 | 1 | 12 | 12 | 美国 Smith & Nephew，Inc. | 施乐辉医用产品国际贸易（上海）有限公司（总代） | 11250.00 | 各省份中标(挂网)价
9863 | 00026275 | 弧形锁定重建型接骨板 | 纯钛 | 各种规格型号 | 弯型锁定重建板-1 | 国食药监械（准）字2013第3460951号 | 2-10孔，每隔一孔为一间隔;12-24孔，每隔两孔为一间隔 | GC11Z02 | 纯钛 | 块 | 1 | 16 | 16 | 山东威高骨科材料股份有限公司 | 山东威高骨科材料股份有限公司 | 6800 | 各省份中标(挂网)价
9864 | 00026353 | 肱骨近端锁定加压接骨板 | 纯钛 | 各种规格型号 | 肱骨近端锁定板-2 | 国食药监械（准）字2013第3460951号 | 1孔、2孔、3孔、4孔、5孔、6孔、7孔、8孔、9孔、10孔、11孔、12孔、13孔、14孔、15孔 | GC12Z07 | 纯钛 | 块 | 1 | 15 | 15 | 山东威高骨科材料股份有限公司 | 山东威高骨科材料股份有限公司 | 7400 | 各省份中标(挂网)价
9865 | 00027145 | 跟骨锁定接骨板 | 纯钛 | 各种规格型号 | 跟骨锁定板-2 | 国食药监械（准）字2013第3460951号 | 左、右 | GC12Z08 | 纯钛 | 块 | 1 | 2 | 2 | 山东威高骨科材料股份有限公司 | 山东威高骨科材料股份有限公司 | 5272.2 | 各省份中标(挂网)价
9866 | 00027268 | 可吸收普通带线锚钉 | 聚乳酸 | 直径≤3mm | 可吸收螺钉 | 国械注进20153460029 | 2.7×16，40mm/1p | 自由螺钉(2.7mm单装) | 可吸收共聚物 | 个 | 1 | 2 | 2 | Inion Oy | 北京同信通达医疗投资有限公司 | 5860 | 公立医疗机构供货价
9867 | 00027152 | 股骨近端锁定加压接骨板 | 钛合金 | 各种规格型号 | 股骨近端外侧加压锁定板-3 | 国食药监械（准）字2013第3460951号 | 2-10孔左，每隔一孔为一间隔;11-19孔左，每隔一孔为一间隔;2-10孔右，每隔一孔为一间隔;11-19孔右，每隔一孔为一间隔 | GC12Z02 | 钛合金 | 块 | 1 | 36 | 36 | 山东威高骨科材料股份有限公司 | 山东威高骨科材料股份有限公司 | 9711 | 公立医疗机构供货价
9868 | 00027153 | 肱骨近端锁定加压接骨板 | 纯钛 | 各种规格型号 | 肱骨近端加压锁定板-3 | 国食药监械（准）字2013第3460951号 | 1孔、2孔、3孔、4孔、5孔、6孔、7孔、8孔、9孔、10孔、11孔、12孔、13孔、14孔、15孔 | GC12Z07 | 纯钛 | 块 | 1 | 15 | 15 | 山东威高骨科材料股份有限公司 | 山东威高骨科材料股份有限公司 | 7400 | 各省份中标(挂网)价
9869 | 00026139 | 皮质骨交锁螺钉 | 钛合金 | 各种规格型号 | 交锁髓内钉（解剖型股骨钉皮质骨交锁骨螺钉） | 国食药监械（准）字2014第3460929号 | （Φ4.0～Φ5.5、Φ4.5）×（20～100） | NXGGK01 | 钛合金 | 支 | 1 | 29 | 29 | 常州市南翔医疗器械有限公司 | 常州市南翔医疗器械有限公司 | 500 | 各省份中标(挂网)价
9870 | 00026269 | 胸腰椎后路固定钩 | 钛合金 | 各种规格型号 | 骨钩 | 国食药监械（准）字2014第3460324号 | 4.75椎弓根钩，4.75椎板钩，4.75横突钩，4.75宽椎弓根钩，4.75宽椎板钩，4.75宽横突钩，4.75窄椎弓根钩，4.75窄椎板钩，4.75窄横突钩，4.75长椎弓根钩，4.75长椎板钩，4.75长横突钩，4.75短椎弓根钩，4.75短椎板钩，4.75短横突钩，4.75解剖椎弓根钩，4.75解剖椎板钩，4.75解剖横突钩，4.75偏椎弓根钩，4.75偏椎板钩，4.75偏横突钩，4.75长体，4.75偏骨钩 | GB1Z-2 | 钛合金 | 枚 | 1 | 11 | 11 | 山东威高骨科材料股份有限公司 | 山东威高骨科材料股份有限公司 | 1650 | 各省份中标(挂网)价
9871 | 00026270 | 股骨近端锁定加压接骨板 | 钛合金 | 各种规格型号 | 股骨近端外侧加压锁定板-2 | 国食药监械（准）字2013第3460951号 | 2孔(左）、3孔(左）、4孔(左）、5孔(左）、6孔(左）、7孔(左）、8孔(左）、9孔(左）、10孔(左）、11孔(左）、12孔(左）、13孔(左）、14孔(左）、15孔(左）、16孔(左）、17孔(左）、18孔(左）、19孔(左）；2孔（右）、3孔（右）、4孔（右）、5孔（右）、6孔（右）、7孔（右）、8孔（右）、9孔（右）、10孔（右）、11孔（右）、12孔（右）、13孔（右）、14孔（右）、15孔（右）、16孔（右）、17孔（右）、18孔（右）、19孔（右） | GC12Z02 | 钛合金 | 块 | 1 | 38 | 38 | 山东威高骨科材料股份有限公司 | 山东威高骨科材料股份有限公司 | 15000 | 各省份中标(挂网)价
9872 | 00026640 | 胸腰椎后路微创系统其它部件 | 各种材质 | 各种规格型号 | F型椎体钉 | 国食药监械（准）字2013第3461822号（更） | φ3.5/4.0/4.5*（10-40mm),每间隔1mm为一规格 | JHL-IV | 钛合金 | 枚 | 1 | 4 | 4 | 无锡市闻泰百得医疗器械有限公司 | 无锡市闻泰百得医疗器械有限公司 | 6379.25 | 各省份中标(挂网)价
9873 | 00026781 | 连接棒 | 不锈钢 | 各种规格型号 | 连接管 | 沪械注准20142100003 | φ8*140-200 φ8*150--350 | U型、L型 | 不锈钢 | 根 | 1 | 9 | 9 | 上海康定医疗器械有限公司 | 上海康定医疗器械有限公司 | 1650 | 公立医疗机构供货价
9874 | 00026792 | 低切迹骨盆锁定接骨板 | 不锈钢 | 各种规格型号 | 低切迹锁定重建接骨板3.5 | 国食药监（进）字2014第3464711号 | 低切迹锁定重建接骨板3.5,3孔,长39mm 低切迹锁定重建接骨板3.5,4孔,长52mm 低切迹锁定重建接骨板3.5,5孔,长65mm 低切迹锁定重建接骨板3.5,6孔,长78mm 低切迹锁定重建接骨板3.5,7孔,长91mm 低切迹锁定重建接骨板3.5,8孔,长104mm 低切迹锁定重建接骨板3.5,9孔,长117mm 低切迹锁定重建接骨板3.5,10孔,长130mm 低切迹锁定重建接骨板3.5,11孔,长143mm 低切迹锁定重建接骨板3.5,12孔,长156mm 低切迹锁定重建接骨板3.5,13孔,长169mm 低切迹锁定重建接骨板3.5,14孔,长182mm 低切迹锁定重建接骨板3.5,15孔,长195mm 低切迹锁定重建接骨板3.5,16孔,长208mm 低切迹锁定重建接骨板3.5,18孔,长234mm 低切迹锁定重建接骨板3.5,20孔,长260mm | 02.100.103 02.100.104 02.100.105 02.100.106 02.100.107 02.100.108 02.100.109 02.100.110 02.100.111 02.100.112 02.100.113 02.100.114 02.100.115 02.100.116 02.100.118 02.100.120 | 不锈钢 | 个 | 1 | 16 | 16 | Synthes GmbH | 强生(上海）医疗器材有限公司 | 11061 | 各省份中标(挂网)价
9875 | 00026427 | 掌指骨锁定加压接骨板 | 钛合金 | 各种规格型号 | 小T型加压锁定板（2.4） | 国食药监械（准）字2013第3460951号 | 2-11孔，每隔一孔为一间隔;12-18孔，每隔两孔为一间隔 | GC12Z08 | 钛合金 | 块 | 1 | 14 | 14 | 山东威高骨科材料股份有限公司 | 山东威高骨科材料股份有限公司 | 10580 | 各省份中标(挂网)价
9876 | 00026515 | 其它 | 各种材质 | 各种规格型号 | 椎体支撑体 | 国食药监械（准）字2014第3460708号 | Ф16×φ10×26 | NNBD/40B | 医用纳米羟基磷灰石/聚酰胺66复合骨充填材料 | 个 | 1 | 1 | 1 | 四川国纳科技有限公司 | 四川国纳科技有限公司 | 7933.3 | 各省份中标(挂网)价
9877 | 00026863 | 足部矫形重建锁定板 | 纯钛 | 各种规格型号 | T型加压锁定重建板-1 | 国食药监械（准）字2013第3460951号 | 2孔、3孔、4孔、5孔、6孔、7孔、8孔、9孔、10孔、11孔、12孔、14孔、16孔、18孔 | GC12Z08 | 纯钛 | 块 | 1 | 14 | 14 | 山东威高骨科材料股份有限公司 | 山东威高骨科材料股份有限公司 | 8000 | 各省份中标(挂网)价
9878 | 00027155 | 生物直柄－涂层 | 钛合金 | 各种规格型号 | 钛合金微孔关节柄(Ti涂层） | 国食药监械（准）字2014第3460455号 | 钛合金微孔关节柄(Ti涂层）0#、1#、2#、3#、4#、5#、6#、7#、8#、9#、10# | 钛合金微孔关节柄(Ti涂层）0#、1#、2#、3#、4#、5#、6#、7#、8#、9#、10# | Ti6Al4V钛合金 | 个 | 1 | 1 | 1 | 北京力达康科技有限公司 | 北京力达康科技有限公司 | 5588.75 | 各省份中标(挂网)价
9879 | 00027270 | 可吸收普通带线锚钉 | 聚乳酸 | 3mm＜直径＜5mm | 可吸收螺钉 | 国械注进20153460029 | 3.5×30，35，40，45mm/1p | 自由螺钉(3.5mm单装OSD) | 可吸收共聚物 | 个 | 1 | 4 | 4 | Inion Oy | 北京同信通达医疗投资有限公司 | 7580 | 公立医疗机构供货价
9880 | 00026212 | 低切迹骨盆锁定接骨板 | 纯钛 | 各种规格型号 | 髋臼锁定板-3 | 国食药监械（准）字2013第3460951号 | 8孔左小，8孔右小 | GC11Z02 | 纯钛 | 块 | 1 | 2 | 2 | 山东威高骨科材料股份有限公司 | 山东威高骨科材料股份有限公司 | 9391.65 | 各省份中标(挂网)价
9881 | 00026789 | 其它外固定 | 各种材质 | 各种规格型号 | XCaliber 踝关节支架套件 | 国械注进20153461157 | 99-91047 | 99-91047 | 不锈钢 | 套 | 1 | 1 | 1 | Orthofix Srl. | 上海中智医疗器械有限公司 | 19220 | 各省份中标(挂网)价
9882 | 00026795 | 胸腰椎后路固定棒 | 钛合金 | 长度≥150mm | 脊柱内固定器 钉棒系统 棒 | 国食药监械（准）字2013第3461342号 | V型(RSS Ⅱ型) 6.0×500 | V型(RSS Ⅱ型) | 钛合金 | 根 | 1 | 1 | 1 | 上海三友医疗器械有限公司 | 上海三友医疗器械有限公司 | 3315.00 | 各省份中标(挂网)价
9883 | 00026505 | 胸腰椎后路微创系统其它部件 | 各种材质 | 各种规格型号 | E型椎体钉 | 国食药监械（准）字2013第3461822号（更） | φ5.0、5.5、6.0、6.5、7.0、7.5*（30-60mm),每间隔1mm为一规格 | JHL-IV | 钛合金 | 枚 | 1 | 42 | 42 | 无锡市闻泰百得医疗器械有限公司 | 无锡市闻泰百得医疗器械有限公司 | 6379.25 | 各省份中标(挂网)价
9884 | 00026510 | 锁定螺钉 | 钛合金 | 直径＞4mm | 自攻锁定接骨螺钉 | 国械注准20153462077 | 1.5-7.5 | LDSD01-06 | 钛合金 | 枚 | 1 | 28 | 28 | 江苏国立医疗器械有限公司 | 江苏国立医疗器械有限公司 | 1500 | 公立医疗机构供货价
9885 | 00026580 | 股骨头 | 钴铬钼合金 | 直径22mm | 股骨头22 | 国械注进20153463804 | Cocr股骨头通用锥度 22mm OD+0,Cocr股骨头通用锥度 22mm OD+4,Cocr股骨头通用锥度 22mm OD+8,Cocr股骨头通用锥度 22mm OD+12, | 71302200,71302204,71302208,71302212 | 钴铬钼合金 | 个 | 1 | 4 | 4 | 美国 Smith & Nephew，Inc. | 施乐辉医用产品国际贸易（上海）有限公司（总代） | 2200.00 | 各省份中标(挂网)价
9886 | 00026875 | 尺骨干 | 钛合金 | 各种规格型号 | coonrad／morrey尺骨干 | 国械注进20143464824 | 左右：3英寸（长度）/3英寸（长度）,左右：3英寸（长度）/3英寸（长度）,左右：3.5英寸（长度）/3.5英寸（长度）,左右：4.5英寸（长度）/4.5英寸（长度）,左右：4.5英寸（长度）/4.5英寸（长度）,左右：4.5英寸（长度）/4.5英寸（长度） | 32-8105-043-01/32-8105-043-02/32-8105-053-01/32-8105-053-02/32-8105-063-01/32-8105-063-02/32-8105-073-01/32-8105-073-02/32-8105-083-01/32-8105-083-02/32-8105-093-01/32-8105-093-02 | Ti6Al4V钛合金 | 个 | 1 | 12 | 12 | 美国捷迈公司（Zimmer,Inc.） | 捷迈（上海）医疗国际贸易有限公司 | 18530.00 | 各省份中标(挂网)价
9887 | 00026962 | 其它桡骨接骨板 | 各种材质 | 各种规格型号 | LCP2.4mm万向桡骨远端关节外锁定接骨板 | 国食药监（进）字2014第3464711号 | LCP2.4mm万向桡骨远端关节外锁定接骨板，3＋5孔，右侧 LCP2.4mm万向桡骨远端关节外锁定接骨板，5＋5孔，右侧 LCP2.4mm万向桡骨远端关节外锁定接骨板，3＋5孔，左侧 LCP2.4mm万向桡骨远端关节外锁定接骨板，5＋5孔，左侧 LCP2.4mm万向桡骨远端关节外锁定接骨板，3＋4孔，右侧 LCP2.4mm万向桡骨远端关节外锁定接骨板，5＋4孔，右侧 LCP2.4mm万向桡骨远端关节外锁定接骨板，3＋4孔，左侧 LCP2.4mm万向桡骨远端关节外锁定接骨板，5＋4孔，左侧 | 04.110.201 04.110.202 04.110.203 04.110.204 04.110.205 04.110.206 04.110.207 04.110.208 | 纯钛 | 个 | 1 | 8 | 8 | Synthes GmbH | 强生(上海）医疗器材有限公司 | 12130 | 各省份中标(挂网)价
9888 | 00027280 | 颈椎后路固定棒 | 钛合金 | 各种规格型号 | 连接杆 | 国食药监械（准）字2014第3460377号 | Φ3.5*（85；90；95；100；105；110；115；120；125；130 ） | SF I | 钛合金 | 个 | 1 | 10 | 10 | 山东康盛医疗器械有限公司 | 山东康盛医疗器械有限公司 | 2300 | 各省份中标(挂网)价
9889 | 00026342 | 生物直柄－涂层 | 钛合金 | 各种规格型号 | Syngery HA涂层非骨水泥柄 | 国械注进20153462084 | HA涂层非骨水泥柄,9号,HA涂层非骨水泥柄,10号,HA涂层非骨水泥柄,11号,HA涂层非骨水泥柄,12号,HA涂层非骨水泥柄,13号,HA涂层非骨水泥柄,14号,HA涂层非骨水泥柄,15号,HA涂层非骨水泥柄,16号,HA涂层非骨水泥柄,17号,HA涂层非骨水泥柄,18号 | 71306709,71306710,71306711,71306712,71306713,71306714,71306715,71306716,71306717,71306718 | 钛合金 | 个 | 1 | 10 | 10 | 美国 Smith & Nephew，Inc. | 施乐辉医用产品国际贸易（上海）有限公司（总代） | 10620 | 公立医疗机构供货价
9890 | 00026519 | 其它 | 各种材质 | 各种规格型号 | 椎体支撑体 | 国食药监械（准）字2014第3460708号 | Ф18×φ12×30-38 | NNBD/40B | 医用纳米羟基磷灰石/聚酰胺66复合骨充填材料 | 个 | 1 | 7 | 7 | 四川国纳科技有限公司 | 四川国纳科技有限公司 | 10333.3 | 各省份中标(挂网)价
9891 | 00026562 | 胸腰椎后路万向短尾椎弓根螺钉 | 钛合金 | 各种规格型号 | 脊柱内固定器 钉棒系统 多轴螺钉 | 国食药监械（准）字2013第3461342号 | V型(RSS Ⅱ型) 4.0×20-55,4.5×20-55,5.0×20-55,5.5×20-55,6.0×20-55,6.5×20-55,7.0×20-55,7.5×20-55 | V型(RSS Ⅱ型) | 钛合金 | 枚 | 1 | 56 | 56 | 上海三友医疗器械有限公司 | 上海三友医疗器械有限公司 | 2209.90 | 各省份中标(挂网)价
9892 | 00026358 | 足部矫形重建锁定板 | 纯钛 | 各种规格型号 | H型锁定板 | 国食药监械（准）字2013第3460951号 | 2孔、3孔、4孔、5孔、6孔、7孔、8孔、9孔、10孔、11孔、12孔、14孔、16孔、18孔 | GC12Z08 | 纯钛 | 块 | 1 | 14 | 14 | 山东威高骨科材料股份有限公司 | 山东威高骨科材料股份有限公司 | 8849 | 各省份中标(挂网)价
9893 | 00026359 | 尺骨鹰嘴锁定加压接骨板 | 纯钛 | 各种规格型号 | 尺骨近端背侧加压锁定板 | 国食药监械（准）字2013第3460951号 | 2孔、3孔、4孔、5孔、6孔、7孔、8孔、9孔、10孔、11孔、12孔、14孔、16孔、18孔 | GC12Z08 | 纯钛 | 块 | 1 | 28 | 28 | 山东威高骨科材料股份有限公司 | 山东威高骨科材料股份有限公司 | 6525 | 各省份中标(挂网)价
9894 | 00026506 | 其它 | 各种材质 | 各种规格型号 | 椎体支撑体 | 国食药监械（准）字2014第3460708号 | Ф11×φ5×14 | NNBD/40B | 医用纳米羟基磷灰石/聚酰胺66复合骨充填材料 | 个 | 1 | 1 | 1 | 四川国纳科技有限公司 | 四川国纳科技有限公司 | 6933.3 | 各省份中标(挂网)价
9895 | 00026971 | 万向锁定螺钉 | 不锈钢 | 直径＞4mm | 螺钉 | 国食药监械(进)字2012第3463354号 | 6.5x27mm-85mm | S7SH27S；S7SH30S；S7SH33S；S7SH36S；S7SH39S；S7SH42S；S7SH45S；S7SH50S；S7SH55S；S7SH60S；S7SH65S；S7SH70S；S7SH75S；S7SH80S；S7SH85S | 不锈钢 | 枚 | 1 | 15 | 15 | 瑞士 Stryker Trauma AG | 史赛克（北京）医疗器械有限公司 | 1001.4 | 各省份中标(挂网)价
9896 | 00027024 | 髋臼内衬 | 氧化锆陶瓷 | 各种规格型号 | R3 Delta陶瓷内衬36 | 国械注进20153462715 | R3 36MM ID DELTA陶瓷内衬52MM,R3 36MM ID DELTA陶瓷内衬54MM,R3 36MM ID DELTA陶瓷内衬56MM,R3 36MM ID DELTA陶瓷内衬58MM,R3 36MM ID DELTA陶瓷内衬60MM,R3 36MM ID DELTA陶瓷内衬62MM,R3 36MM ID DELTA陶瓷内衬64MM,R3 36MM ID DELTA陶瓷内衬66/68MM | 71331752,71331754,71331756,71331758,71331760,71331762,71331764,71331766 | 氧化锆陶瓷 | 个 | 1 | 8 | 8 | 美国 Smith & Nephew，Inc. | 施乐辉医用产品国际贸易（上海）有限公司（总代） | 20000.00 | 各省份中标(挂网)价
9897 | 00026422 | 腰椎后路固定横连 | 钛合金 | 各种规格型号 | 脊柱通用后路内固定器 | 国械注准20153460118 | TC4,钛合金，L=18/20/22/24/26/28/30/32/34/36/60/65/70/75 | GSS-VII横联装置（固定） | 钛合金（TC4) | 个 | 1 | 14 | 14 | 创生医疗器械（中国）有限公司 | 创生医疗器械（中国）有限公司 | 1600 | 各省份中标(挂网)价
9898 | 00026426 | 经皮胸腰椎后路固定棒 | 钛合金 | 长度≥150mm | 连接杆（Micro经皮微创直形连接杆） | 国食药监械（准）字2014第3460377号 | Φ5.5*（150；160；180） | DF-II VIII | 钛合金 | 个 | 1 | 3 | 3 | 山东康盛医疗器械有限公司 | 山东康盛医疗器械有限公司 | 5400 | 各省份中标(挂网)价
9899 | 00026969 | 腰椎后路固定横连 | 钛合金 | 各种规格型号 | 横向连接装置01 | 国食药监械（准）字2013第3461822号（更） | 长度40～120，每间隔5mm为一规格 | JHL-VI | 钛合金 | 付 | 1 | 1 | 1 | 无锡市闻泰百得医疗器械有限公司 | 无锡市闻泰百得医疗器械有限公司 | 2220.2 | 各省份中标(挂网)价
9900 | 00006124 | 胸腰椎后路固定系统其它部件 | 各种材质 | 各种规格型号 | 脊柱后路内固定系统（商品名：Devine） | 国械注准20143462104 | 复位定向螺钉（灭菌）直径：Φ4.0，Φ4.5，Φ5.0，Φ5.5，Φ6.0，Φ6.5，Φ7.0，Φ7.5，Φ8.0，Φ8.5，Φ9.0 长度：15～80，每间隔1mm为一规格 | Devine-TL5.5型 | 钛合金 | 个 | 1 | 58 | 58 | 常州奥斯迈医疗器械有限公司 | 常州奥斯迈医疗器械有限公司 | 4500 | 各省份中标(挂网)价
9901 | 00027587 | 胫骨远端内侧锁定加压接骨板 | 纯钛 | 各种规格型号 | 胫骨远端内侧锁定板-2 | 国食药监械（准）字2013第3460951号 | 2孔、3孔、4孔、5孔、6孔、7孔、8孔、9孔、10孔、11孔、12孔、13孔、14孔、15孔、16孔、17孔、18孔、19孔 | GC12Z03 | 纯钛 | 块 | 1 | 20 | 20 | 山东威高骨科材料股份有限公司 | 山东威高骨科材料股份有限公司 | 6480 | 各省份中标(挂网)价
9902 | 00026961 | 全螺纹松质骨螺钉 | 纯钛 | 直径≤4mm | 4.0mm松质骨螺钉(全螺纹) | 国食药监械（准）字2013第3461456号 | 10\12\14\16\18\20\22\24\26\28\30\32\35\40\45\50\55\60\65\70\75\80\85\90\95\100mm，全螺纹 | 406.010 406.012 406.014 406.016 406.018 406.020 406.022 406.024 406.026 406.028 406.030 406.032 406.035 406.040 406.045 406.050 406.055 406.060 406.065 406.070 406.075 406.080 406.085 406.090 406.095 406.100 | 纯钛 | 块 | 1 | 26 | 26 | 辛迪思（苏州）医疗器械有限公司 | 辛迪思（苏州）医疗器械有限公司 | 162 | 各省份中标(挂网)价
9903 | 00026964 | 股骨头 | 钴铬钼合金 | 直径36mm | 金属头 Metal Heads | 国食药监械(进)字2014第3461400号 | 9/10 ULTAMET? 股骨头 36MM -3 9/10 ULTAMET? 股骨头 36MM +0 9/10 ULTAMET? 股骨头 36MM +3 9/10 ULTAMET? 股骨头 36MM +6 | 962710000 962711000 962712000 962713000 | 钴铬钼合金 | 个 | 1 | 4 | 4 | DePuy Ireland | 强生(上海）医疗器材有限公司 | 7106 | 各省份中标(挂网)价
9904 | 00027354 | 骨水泥股骨延长杆 | 钛合金 | 各种规格型号 | 髓腔延长柄（直柄）（组合式） | 国食药监械（准）字2014第3460456号 | 髓腔延长柄（直柄）（组合式）直径7mm-30mm,长度由30mm-300mm(每间隔1mm为一规格) | 髓腔延长柄（直柄）（组合式）？直径7mm-30mm,长度由30mm-300mm(每间隔1mm为一规格) | Ti6Al4V钛合金 | 个 | 1 | 1 | 1 | 北京力达康科技有限公司 | 北京力达康科技有限公司 | 17000 | 各省份中标(挂网)价
9905 | 00027356 | 胸腰椎后路单向短尾椎弓根螺钉 | 纯钛 | 各种规格型号 | 胸腰椎后路单向短尾椎弓根螺钉 | 国械注准20163460435 | 各种规格 | YH0113型Ⅱ型 | 钛 | 1 | 1 | 1 | 1 | 北京威高亚华人工关节开发有限公司 | 北京威高亚华人工关节开发有限公司 | 2500 | 各省份中标(挂网)价
9906 | 00027359 | 可接延长杆股骨髁 | 锆铌合金（黑晶） | 各种规格型号 | LGN翻修黑晶髁 | 国械注进20153462542 | 锆铌合金限制型股骨髁 左2号,锆铌合金限制型股骨髁 左3号,锆铌合金限制型股骨髁 左4号,锆铌合金限制型股骨髁 左5号,锆铌合金限制型股骨髁 左6号,锆铌合金限制型股骨髁 右2号,锆铌合金限制型股骨髁 右3号,锆铌合金限制型股骨髁 右4号,锆铌合金限制型股骨髁 右5号,锆铌合金限制型股骨髁 右6号 | 71421162,71421163,71421164,71421165,71421166,71421172,71421173,71421174,71421175,71421176 | 锆铌合金（黑晶） | 个 | 1 | 10 | 10 | 美国 Smith & Nephew，Inc. | 施乐辉医用产品国际贸易（上海）有限公司（总代） | 64000.00 | 各省份中标(挂网)价
9907 | 00026216 | 胸腰椎后路小儿矫形系统其它部件 | 各种材质 | 各种规格型号 | 多米诺接头 | 国食药监械（准）字2014第3460324号 | 4.75/4.75， 4.75/5.5， 4.75/6.0 | GB1Z-2 | 钛合金 | 枚 | 1 | 2 | 2 | 山东威高骨科材料股份有限公司 | 山东威高骨科材料股份有限公司 | 2346 | 各省份中标(挂网)价
9908 | 00027092 | 桡骨远端掌侧锁定加压接骨板 | 纯钛 | 各种规格型号 | 桡骨远端掌侧锁定板-长 | 国食药监械（准）字2013第3460951号 | 2孔、3孔、4孔、5孔、6孔、7孔、8孔、9孔、10孔、11孔、12孔、14孔、16孔、18孔 | GC12Z08 | 纯钛 | 块 | 1 | 28 | 28 | 山东威高骨科材料股份有限公司 | 山东威高骨科材料股份有限公司 | 6000 | 各省份中标(挂网)价
9909 | 00027094 | 解剖型高抛光胫骨平台 | 钛合金 | 各种规格型号 | GII胫骨托 | 国械注进20153463638 | 胫骨托左1,胫骨托左2,胫骨托左3,胫骨托左4,胫骨托左5,胫骨托左6,胫骨托左7,胫骨托左8,胫骨托右1,胫骨托右2,胫骨托右3,胫骨托右4,胫骨托右5,胫骨托右6,胫骨托右7,胫骨托右8 | 71420160,71420162,71420164,71420166,71420168,71420170,71420172,71420174,71420176,71420180,71420182,71420184,71420186,71420188,71420190,71420191 | 钛合金 | 个 | 1 | 16 | 16 | 美国 Smith & Nephew，Inc. | 施乐辉医用产品国际贸易（上海）有限公司（总代） | 13270.40 | 各省份中标(挂网)价
9910 | 00026793 | 其它外固定 | 各种材质 | 各种规格型号 | 杆钉夹 | 国械注进20153461157 | 92011 | 92011 | 不锈钢 | 套 | 1 | 1 | 1 | Orthofix Srl. | 上海中智医疗器械有限公司 | 4500 | 各省份中标(挂网)价
9911 | 00027588 | 胫骨远端内侧锁定加压接骨板 | 钛合金 | 各种规格型号 | 胫骨远端内侧加压锁定板-1 | 国食药监械（准）字2013第3460951号 | 2孔、3孔、4孔、5孔、6孔、7孔、8孔、9孔、10孔、11孔、12孔、13孔、14孔、15孔、16孔、17孔、18孔、19孔 | GC12Z03 | 钛合金 | 块 | 1 | 36 | 36 | 山东威高骨科材料股份有限公司 | 山东威高骨科材料股份有限公司 | 11576 | 各省份中标(挂网)价
9912 | 00027592 | 胫骨远端内侧锁定加压接骨板 | 纯钛 | 各种规格型号 | 胫骨远端内侧锁定板-1 | 国食药监械（准）字2013第3460951号 | 2孔、3孔、4孔、5孔、6孔、7孔、8孔、9孔、10孔、11孔、12孔、13孔、14孔、15孔、16孔、17孔、18孔、19孔 | GC12Z03 | 纯钛 | 块 | 1 | 36 | 36 | 山东威高骨科材料股份有限公司 | 山东威高骨科材料股份有限公司 | 6480 | 各省份中标(挂网)价
9913 | 00027969 | 直型重建型接骨板 | 纯钛 | 各种规格型号 | 下肢低应力接骨板 | 国食药监械（准）字2013第3461914号（更） | 6、8、10孔 | ZSQ10 | 纯钛 | 块 | 1 | 1 | 1 | 无锡市闻泰百得医疗器械有限公司 | 无锡市闻泰百得医疗器械有限公司 | 4200 | 各省份中标(挂网)价
9914 | 00024224 | 股骨近端髓内钉 | 钛合金 | 各种规格型号 | TriGen InterTAN髋部联合加压交锁髓内钉，10-11.5mm，125°，2.0m前弓 (钛合金, 灭菌装) | 国械注进20143465639 | 7 1 6 7 5 2 2 3;7 1 6 7 5 2 2 5;7 1 6 7 5 2 2 7 ;7 1 6 7 5 2 2 9 ; 7 1 6 7 5 2 3 1 ; 7 1 6 7 5 2 4 6 ; 7 1 6 7 5 2 4 8 ; 7 1 6 7 5 2 5 0 ; 7 1 6 7 5 2 5 2 ; 7 1 6 7 5 2 5 4 ; 7 1 6 7 5 2 5 6 ; 7 1 6 7 5 2 3 3 ; 7 1 6 7 5 2 1 4 ; 7 1 6 7 5 2 1 6 ; 7 1 6 7 5 2 1 8 ; 7 1 6 7 5 2 2 0 ; 7 1 6 7 5 2 2 2 ; 7 1 6 7 5 2 2 4 ; 7 1 6 7 5 2 2 6 ; 7 1 6 7 5 2 2 8 ; 7 1 6 7 5 2 3 0 ; 7 1 6 7 5 2 3 2 ; 7 1 6 7 5 2 3 4 ; 7 1 6 7 5 2 3 5 ; 7 1 6 7 5 2 3 7 ; 7 1 6 7 5 2 3 9 ; 7 1 6 7 5 2 4 1 ; 7 1 6 7 5 2 4 3 ; 7 1 6 7 5 2 4 5 ; 7 1 6 7 5 2 4 7 ; 7 1 6 7 5 2 1 3 ; 7 1 6 7 5 2 1 5 ; 7 1 6 7 5 2 1 7 ; 7 1 6 7 5 2 1 9 ; 7 1 6 7 5 2 2 1;7 1 6 7 5 2 4 9 ;7 1 6 7 5 2 5 1;7 1 6 7 5 2 5 3;7 1 6 7 5 2 5 5;7 1 6 7 5 2 3 6;7 1 6 7 5 2 3 8 ;7 1 6 7 5 2 4 0 ; 7 1 6 7 5 2 4 2 ; 7 1 6 7 5 2 4 4 | 7 1 6 7 5 2 2 3;7 1 6 7 5 2 2 5;7 1 6 7 5 2 2 7 ;7 1 6 7 5 2 2 9 ; 7 1 6 7 5 2 3 1 ; 7 1 6 7 5 2 4 6 ; 7 1 6 7 5 2 4 8 ; 7 1 6 7 5 2 5 0 ; 7 1 6 7 5 2 5 2 ; 7 1 6 7 5 2 5 4 ; 7 1 6 7 5 2 5 6 ; 7 1 6 7 5 2 3 3 ; 7 1 6 7 5 2 1 4 ; 7 1 6 7 5 2 1 6 ; 7 1 6 7 5 2 1 8 ; 7 1 6 7 5 2 2 0 ; 7 1 6 7 5 2 2 2 ; 7 1 6 7 5 2 2 4 ; 7 1 6 7 5 2 2 6 ; 7 1 6 7 5 2 2 8 ; 7 1 6 7 5 2 3 0 ; 7 1 6 7 5 2 3 2 ; 7 1 6 7 5 2 3 4 ; 7 1 6 7 5 2 3 5 ; 7 1 6 7 5 2 3 7 ; 7 1 6 7 5 2 3 9 ; 7 1 6 7 5 2 4 1 ; 7 1 6 7 5 2 4 3 ; 7 1 6 7 5 2 4 5 ; 7 1 6 7 5 2 4 7 ; 7 1 6 7 5 2 1 3 ; 7 1 6 7 5 2 1 5 ; 7 1 6 7 5 2 1 7 ; 7 1 6 7 5 2 1 9 ; 7 1 6 7 5 2 2 1;7 1 6 7 5 2 4 9 ;7 1 6 7 5 2 5 1;7 1 6 7 5 2 5 3;7 1 6 7 5 2 5 5;7 1 6 7 5 2 3 6;7 1 6 7 5 2 3 8 ;7 1 6 7 5 2 4 0 ; 7 1 6 7 5 2 4 2 ; 7 1 6 7 5 2 4 4 | 釆用符合ISO 5832-3标准规定的Ti6A14V钛合金材料制造 | 个 | 1 | 44 | 44 | 美国 Smith & Nephew，Inc. | 施乐辉医用产品国际贸易（上海）有限公司（总代） | 22698 | 公立医疗机构供货价
9915 | 00026791 | 其它 | 各种材质 | 各种规格型号 | 一次性使用射频等离子手术刀头 | 京食药监械(准）字2013第2251311号（更） | G31S11，G31S21，G21S11，G21S21 | G31S11，G31S21，G21S11，G21S21 | 白金，钨丝，塑料，不锈钢 | 支 | 1 | 4 | 4 | 北京杰西慧中科技有限公司 | 北京杰西慧中科技有限公司 | 15000 | 各省份中标(挂网)价
9916 | 00026797 | 皮质骨螺钉 | 纯钛 | 各种规格型号 | 4.5mm皮质骨螺钉 | 国食药监械（准）字2013第3461456号 | 14\16\18\20\22\24\26\28\30\32\34\36\38\40\42\44\46\48\50\52\54\56\58\60\62\64\66\68\70\72\76\80\85\90\95\100\105\110\115\120\125\130\135\140mm | 414.014 414.016 414.018 414.020 414.022 414.024 414.026 414.028 414.030 414.032 414.034 414.036 414.038 414.040 414.042 414.044 414.046 414.048 414.050 414.052 414.054 414.056 414.058 414.060 414.062 414.064 414.066 414.068 414.070 414.072 414.076 414.080 414.085 414.090 414.095 414.100 414.105 414.110 414.115 414.120 414.125 414.130 414.135 414.140 | 纯钛 | 块 | 1 | 44 | 44 | 辛迪思（苏州）医疗器械有限公司 | 辛迪思（苏州）医疗器械有限公司 | 162 | 各省份中标(挂网)价
9917 | 00027691 | 其它 | 各种材质 | 各种规格型号 | 创伤负压引流套装 | 国械注准20153541739 | SAC-A7-D2 | SAC-A7-D2 | 聚氨酯 | 套 | 1 | 1 | 1 | 萨科（厦门）医疗科技有限公司 | 萨科（厦门）医疗科技有限公司 | 5880 | 各省份中标(挂网)价
9918 | 00027696 | 腰椎后路双锁紧螺帽 | 钛合金 | 各种规格型号 | 自断螺塞 | 国食药监械（准）字2014第3460324号 | 4.75 | GB1Z-2 | 钛合金 | 枚 | 1 | 1 | 1 | 山东威高骨科材料股份有限公司 | 山东威高骨科材料股份有限公司 | 1481 | 公立医疗机构供货价
9919 | 00027790 | 胸腰椎后路皮质骨螺钉 | 钛合金 | 各种规格型号 | 脊柱后路内固定系统 | 国械注准20153462387 | 6.0MM、6.5MM/7.0MM | 6.0MM*35MM—55MM/6.5MM*30-55MM7.0MM*30MM-55MM | 钛合金 | 袋 | 1 | 1 | 1 | 北京威高亚华人工关节开发有限公司 | 北京威高亚华人工关节开发有限公司 | 3128 | 各省份中标(挂网)价
9920 | 00026868 | 其它外固定 | 各种材质 | 各种规格型号 | 迷你轨道延长器 | 国械注进20153461157 | M100/M101 | M100/M101 | 不锈钢 | 套 | 1 | 2 | 2 | Orthofix Srl. | 上海中智医疗器械有限公司 | 12400 | 公立医疗机构供货价
9921 | 00026871 | 髋臼重建笼架 | 纯钛 | 各种规格型号 | 髋臼重建环 | 国械注进20153463805 | 再造环 OD50mm, ID46mm，左侧,再造环 OD56mm, ID52mm，左侧,再造环 OD62mm, ID58mm，左侧,再造环 OD50mm, ID46mm，右侧,再造环 OD56mm, ID52mm，右侧,再造环 OD62mm, ID58mm，右侧 | 71337150,71337156,71337162,71337250,71337256,71337262 | 纯钛 | 个 | 1 | 6 | 6 | 美国 Smith & Nephew，Inc. | 施乐辉医用产品国际贸易（上海）有限公司（总代） | 11200.00 | 各省份中标(挂网)价
9922 | 00026877 | 颈椎后路椎板成形板 | 钛合金 | 各种规格型号 | 脊柱内固定器 钉板系统 钢板 | 国食药监械（准）字2013第3461343号 | II型(DF) 1孔80×12×4.5,80×12×5.0,80×12×5.5,80×12×6.0,80×12×6.5,97×11×5.0,97×11×6.0,97×12×5.0,97×12×6.0,97×13×4.5,97×13×5.0,97×13×5.5 | II型(DF) 1孔 | 钛合金 | 块 | 1 | 13 | 13 | 上海三友医疗器械有限公司 | 上海三友医疗器械有限公司 | 5692.45 | 各省份中标(挂网)价
9923 | 00027021 | 股骨头 | 钴铬钼合金 | 直径36mm | 金属头 Metal Heads | 国食药监械(进)字2014第3461400号 | ARTICLE/EZE M 股骨头 36MM -2 ARTICLE/EZE M 股骨头 36MM +1.5 ARTICLE/EZE M 股骨头 36MM +5 ARTICLE/EZE M 股骨头 36MM +8.5 ARTICLE/EZE M 股骨头 36MM +12 | 136550000 136551000 136552000 136553000 136554000 | 钴铬钼合金 | 个 | 1 | 5 | 5 | DePuy Ireland | 强生(上海）医疗器材有限公司 | 7600 | 各省份中标(挂网)价
9924 | 00006139 | 腰椎后路固定横连 | 钛合金 | 各种规格型号 | 卡式连接体 | 国食药监械（准）字2013第3460661号 | 长度：30-100mm（每隔5mm为一规格） | 脊柱钉棒调节Ⅱ型(JZJ-C2) | 钛合金 | 付 | 1 | 4 | 4 | 浙江广慈医疗器械有限公司 | 浙江广慈医疗器械有限公司 | 2366.7 | 各省份中标(挂网)价
9925 | 00027695 | 股骨干逆行交锁髓内钉 | 钛合金 | 各种规格型号 | 中心型钛髁上髓内钉 | 国械注进20163461220 | 直径9 MM-长度130 MM （短）；直径9 MM-长度150 MM （短）；直径9 MM-长度175 MM （长）；直径10 MM-长度130 MM （短）；直径10 MM-长度150 MM （短）；直径10 MM-长度175 MM （长）；直径10 MM-长度200 MM （长）；直径10 MM-长度225 MM （长）；直径11 MM-长度130 MM （短）；直径11 MM-长度150 MM （短）；直径11 MM-长度175 MM （长）；直径11 MM-长度200 MM （长）；直径11 MM-长度225 MM （长）；直径11 MM-长度250 MM （长）；直径11 MM-长度275 MM （长）；直径11 MM-长度300 MM （长）；直径11 MM-长度325 MM （长）；直径11 MM-长度350 MM （长）；直径11 MM-长度375 MM （长）；直径12 MM-长度130 MM （短）；直径12 MM-长度150 MM （短）；直径12 MM-长度175 MM （长）；直径12 MM-长度200 MM （长）；直径12 MM-长度225 MM （长）；直径12 MM-长度250 MM （长）；直径12 MM-长度275 MM （长）；直径12 MM-长度300 MM （长）；直径12 MM-长度325 MM （长）；直径12 MM-长度350 MM （长）；直径12 MM-长度375 MM （长） | 99-T769130；99-T769150；99-T769175；99-T760130；99-T760150；99-T760175；99-T760200；99-T760225；99-T761130；99-T761150；99-T761175；99-T761200；99-T761225；99-T761250；99-T761275；99-T761300；99-T761325；99-T761350；99-T761375；99-T762130；99-T762150；99-T762175；99-T762200；99-T762225；99-T762250；99-T762275；99-T762300；99-T762325；99-T762350；99-T762375 | 钛合金 | 枚 | 1 | 30 | 30 | Orthofix Srl. | 上海中智医疗器械有限公司 | 31500 | 各省份中标(挂网)价
9926 | 00027872 | 其它尺骨接骨板 | 各种材质 | 各种规格型号 | 锁定上肢接骨板 | 国食药监械（准）字2013第3460587号 | 孔数：4—16孔，每1孔为一规格。 | ZSW01 | 纯钛 | 块 | 1 | 9 | 9 | 焦作市新港医疗设备有限公司 | 焦作市新港医疗设备有限公司 | 9000 | 各省份中标(挂网)价
9927 | 00026870 | 其它腰椎融合器 | 各种材质 | 各种规格型号 | 前路腰椎融合器 | 国械注准20163460600 | 8.5*18*14-34，8.5*19*14-34，8.5*20*14-34，8.5*21*14-34，8.5*22*14-34，8.5*23*14-34，8.5*24*14-34，8.5*25*14-34，8.5*26*14-34，8.5*27*14-34，8.5*28*14-34，8.5*29*14-34，8.5*30*14-34，8.5*31*14-34，8.5*32*14-34，8.5*33*14-34，8.5*34*14-34；10*18*14-34，10*19*14-34，10*20*14-34，10*21*14-34，10*22*14-34，10*23*14-34，10*24*14-34，10*25*14-34，10*26*14-34，10*27*14-34，10*28*14-34，10*29*14-34，10*30*14-34，10*31*14-34，10*32*14-34，10*33*14-34，10*34*14-34,12*18*14-34，12*19*14-34，12*20*14-34，12*21*14-34，12*22*14-34，12*23*14-34，12*24*14-34，12*25*14-34，12*26*14-34，12*27*14-34，12*28*14-34，12*29*14-34，12*30*14-34，12*31*14-34，12*32*14-34，12*33*14-34，12*34*14-34；14*18*14-34，14*19*14-34，14*20*14-34，14*21*14-34，14*22*14-34，14*23*14-34，14*24*14-34，14*25*14-34，14*26*14-34，14*27*14-34，14*28*14-34，14*29*14-34，14*30*14-34，14*31*14-34，14*32*14-34，14*33*14-34，14*34*14-34,8.5*18*14-34，8.5*19*14-34，8.5*20*14-34，8.5*21*14-34，8.5*22*14-34，8.5*23*14-34，8.5*24*14-34，8.5*25*14-34，8.5*26*14-34，8.5*27*14-34，8.5*28*14-34，8.5*29*14-34，8.5*30*14-34，8.5*31*14-34，8.5*32*14-34，8.5*33*14-34，8.5*34*14-34；10*18*14-34，10*19*14-34，10*20*14-34，10*21*14-34，10*22*14-34，10*23*14-34，10*24*14-34，10*25*14-34，10*26*14-34，10*27*14-34，10*28*14-34，10*29*14-34，10*30*14-34，10*31*14-34，10*32*14-34，10*33*14-34，10*34*14-34,12*18*14-34，12*19*14-34，12*20*14-34，12*21*14-34，12*22*14-34，12*23*14-34，12*24*14-34，12*25*14-34，12*26*14-34，12*27*14-34，12*28*14-34，12*29*14-34，12*30*14-34，12*31*14-34，12*32*14-34，12*33*14-34，12*34*14-34；14*18*14-34，14*19*14-34，14*20*14-34，14*21*14-34，14*22*14-34，14*23*14-34，14*24*14-34，14*25*14-34，14*26*14-34，14*27*14-34，14*28*14-34，14*29*14-34，14*30*14-34，14*31*14-34，14*32*14-34，14*33*14-34，14*34*14-34 | GB3Z02 | 钛合金灭菌 | 枚 | 1 | 4 | 4 | 山东威高骨科材料股份有限公司 | 山东威高骨科材料股份有限公司 | 7378 | 各省份中标(挂网)价
9928 | 00026872 | 颈椎后路椎板成形板 | 钛合金 | 各种规格型号 | 脊柱内固定器 钉板系统 钢板 | 国食药监械（准）字2013第3461343号 | II型(DF) 1孔60×11×4.5,60×11×5.5,60×11×6.5,80×11×4.5,80×11×5.5,80×11×6.5,97×11×4.5,97×11×5.5,97×11×6.5,97×12×4.5,97×12×5.5,97×12×6.5,97×14×4.5,97×14×5.5,97×14×6.5 | II型(DF) 1孔 | 钛合金 | 块 | 1 | 15 | 15 | 上海三友医疗器械有限公司 | 上海三友医疗器械有限公司 | 5692.45 | 各省份中标(挂网)价
9929 | 00027597 | 其它骨科耗材 | 各种材质 | 各种规格型号 | 一次性使用射频等离子手术刀头 | 京食药监械(准）字2013第2251311号（更） | G31A21，G31A11 | G31A21，G31A11 | 白金，陶瓷，塑料，不锈钢 | 支 | 1 | 2 | 2 | 北京杰西慧中科技有限公司 | 北京杰西慧中科技有限公司 | 4500 | 各省份中标(挂网)价
9930 | 00027681 | 胫骨远端外侧锁定加压接骨板 | 纯钛 | 各种规格型号 | 胫骨远端前外侧锁定板 | 国食药监械（准）字2013第3460951号 | 2孔、3孔、4孔、5孔、6孔、7孔、8孔、9孔、10孔、11孔、12孔、13孔、14孔、15孔、16孔、17孔、18孔、19孔 | GC12Z03 | 纯钛 | 块 | 1 | 36 | 36 | 山东威高骨科材料股份有限公司 | 山东威高骨科材料股份有限公司 | 6480 | 各省份中标(挂网)价
9931 | 00027864 | 桡骨远端万向锁定加压接骨板 | 纯钛 | 各种规格型号 | 万向锁定金属接骨板系统-桡骨远端掌侧 | 国食药监械（准）字2013第3460181号 | 长度：25-180宽度：5-14厚度：1.5-3.5孔数：3-18孔（长度间隔3.0mm为一规格，厚度间隔0.5mm为一规格，每增加一孔为一规格） | 异形Y07Z(Q) | 纯钛 | 块 | 1 | 5 | 5 | 山东航维骨科医疗器械股份有限公司 | 山东航维骨科医疗器械股份有限公司 | 13600 | 公立医疗机构供货价
9932 | 00027869 | 骨水泥型粗糙柄 | 不锈钢 | 各种规格型号 | Muller骨水泥柄 | 国食药监械(准)字2014第3460683号 | 1#；2#；3#；4#；5#；6#；7#；8#；9#；10#；11# | 1#；2#；3#；4#；5#；6#；7#；8#；9#；10#；11# | 高氮不锈钢 | 个 | 1 | 11 | 11 | 施乐辉外科植入物（北京）有限公司 | 施乐辉外科植入物（北京）有限公司 | 2780 | 各省份中标(挂网)价
9933 | 00027026 | 足部矫形重建锁定板 | 纯钛 | 各种规格型号 | 微型加压锁定板-1（2.4） | 国食药监械（准）字2013第3460951号 | 2-11孔，每隔一孔为一间隔;12-18孔，每隔两孔为一间隔 | GC12Z08 | 纯钛 | 块 | 1 | 14 | 14 | 山东威高骨科材料股份有限公司 | 山东威高骨科材料股份有限公司 | 10869.9 | 各省份中标(挂网)价
9934 | 00027088 | 封堵帽 | 钛合金 | 各种规格型号 | R3螺钉孔盖 | 国械注进20153460014 | R3 封盖 | 71369894 | 钛合金 | 个 | 1 | 1 | 1 | 美国 Smith & Nephew，Inc. | 施乐辉医用产品国际贸易（上海）有限公司（总代） | 831.00 | 各省份中标(挂网)价
9935 | 00027683 | 股骨万向锁定翻修接骨板 | 钛合金 | 各种规格型号 | 万向锁定金接骨板系统-股骨远端内侧 | 国食药监械（准）字2013第3460181号 | 长度：20-350宽度：10-30厚度：1.5-7孔数：4-20孔（长度间隔3.0mm为一规格，厚度间隔0.5mm为一规格，每增加一孔为一规格） | 异形Y25Z(Q) | 纯钛 | 快 | 1 | 9 | 9 | 山东航维骨科医疗器械股份有限公司 | 山东航维骨科医疗器械股份有限公司 | 13600 | 各省份中标(挂网)价
9936 | 00027684 | 近端胫骨肿瘤假体 | 钴铬钼合金 | 各种规格型号 | 膝关节假体（定制） | 国食药监械（准）字2014第3460456号 | 膝关节假体（定制）1#、2#、3#、4#、5# | 膝关节假体（定制）1#、2#、3#、4#、5# | 铸造钴铬钼合金、超高分子量聚乙烯、Ti6Al4V钛合金 | 个 | 1 | 1 | 1 | 北京力达康科技有限公司 | 北京力达康科技有限公司 | 34000 | 各省份中标(挂网)价
9937 | 00027793 | 颈椎后路固定棒 | 钛合金 | 各种规格型号 | 脊柱后路矫正装置 | 国械注准20163460435 | 各种规格 | YH0110型 | 钛合金 | 1 | 1 | 1 | 1 | 北京威高亚华人工关节开发有限公司 | 北京威高亚华人工关节开发有限公司 | 1680 | 各省份中标(挂网)价
9938 | 00027873 | 颈椎后路单向椎弓根/侧块螺钉 | 钛合金 | 各种规格型号 | 脊柱后路矫正装置 | 国械注准20163460435 | 各种规格 | YH0110型 | 钛合金 | 1 | 1 | 1 | 1 | 北京威高亚华人工关节开发有限公司 | 北京威高亚华人工关节开发有限公司 | 3360 | 各省份中标(挂网)价
9939 | 00026211 | 肱骨近端锁定加压接骨板 | 钛合金 | 各种规格型号 | 肱骨近端锁定板-2（钛合金） | 国食药监械（准）字2013第3460951号 | 1孔、2孔、3孔、4孔、5孔、6孔、7孔、8孔、9孔、10孔、11孔、12孔、13孔、14孔、15孔 | GC12Z07 | 钛合金 | 块 | 1 | 15 | 15 | 山东威高骨科材料股份有限公司 | 山东威高骨科材料股份有限公司 | 6100 | 各省份中标(挂网)价
9940 | 00027023 | 锁骨前上方锁定加压接骨板 | 钛合金 | 各种规格型号 | 锁定加压锁骨干前上部接骨板2.7/3.5，带外侧延伸部 | 国食药监（进）字2014第3464711号 | 锁定加压锁骨干前上部接骨板2.7/3.5，带外侧延伸部，3孔，右侧 锁定加压锁骨干前上部接骨板2.7/3.5，带外侧延伸部，3孔，左侧 锁定加压锁骨干前上部接骨板2.7/3.5，带外侧延伸部，6孔，右侧 锁定加压锁骨干前上部接骨板2.7/3.5，带外侧延伸部，6孔，左侧 锁定加压锁骨干前上部接骨板2.7/3.5，带外侧延伸部，4孔，右侧 锁定加压锁骨干前上部接骨板2.7/3.5，带外侧延伸部，4孔，左侧 锁定加压锁骨干前上部接骨板2.7/3.5，带外侧延伸部，5孔，右侧 锁定加压锁骨干前上部接骨板2.7/3.5，带外侧延伸部，5孔，左侧 锁定加压锁骨干前上部接骨板2.7/3.5，带外侧延伸部，7孔，右侧 锁定加压锁骨干前上部接骨板2.7/3.5，带外侧延伸部，7孔，左侧 锁定加压锁骨干前上部接骨板2.7/3.5，带外侧延伸部，8孔，右侧 锁定加压锁骨干前上部接骨板2.7/3.5，带外侧延伸部，8孔，左侧 | 04.112.006 04.112.007 04.112.008 04.112.009 04.112.010 04.112.011 04.112.012 04.112.013 04.112.018 04.112.019 04.112.020 04.112.021 | 纯钛 | 个 | 1 | 12 | 12 | Synthes GmbH | 强生(上海）医疗器材有限公司 | 11668 | 各省份中标(挂网)价
9941 | 00027874 | 骨水泥型抛光柄 | 不锈钢 | 各种规格型号 | Polar标准型骨水泥柄 | 国食药监械(准)字2014第3460683号 | 0；1；2；3；4；5；6；7；8 | 0；1；2；3；4；5；6；7；8 | 高氮不锈钢 | 个 | 1 | 9 | 9 | 施乐辉外科植入物（北京）有限公司 | 施乐辉外科植入物（北京）有限公司 | 5800 | 各省份中标(挂网)价
9942 | 00027879 | 桡骨远端背侧锁定加压接骨板 | 纯钛 | 各种规格型号 | 锁定斜T型接骨板 | 国食药监械（准）字2013第3460587号 | 孔数：2—8孔，每1孔为一规格。分左右。 | JPW19 | 纯钛 | 块 | 1 | 16 | 16 | 焦作市新港医疗设备有限公司 | 焦作市新港医疗设备有限公司 | 10500 | 各省份中标(挂网)价
9943 | 00027274 | 其它外固定 | 各种材质 | 各种规格型号 | 环式多功能外固定支架 | 沪食药监械（准）字2014第2101291号 | 骨干双环构型 | Ⅰ型 | 铝锌合金 | 套 | 1 | 1 | 1 | 上海康定医疗器械有限公司 | 上海康定医疗器械有限公司 | 12621.36 | 公立医疗机构供货价
9944 | 00027279 | 带角度骨水泥固定聚乙烯髋臼 | 超高分子量聚乙烯 | 各种规格型号 | 聚乙烯臼 | 国食药监械（准）字2013第3461356号（更） | 聚乙烯臼40、42、44、46、48、50、52、54、56、58 | 聚乙烯臼40、42、44、46、48、50、52、54、56、58 | 超高分子量聚乙烯 | 个 | 1 | 1 | 1 | 北京力达康科技有限公司 | 北京力达康科技有限公司 | 2380 | 各省份中标(挂网)价
9945 | 00026799 | 带角度髋臼内衬 | 超高分子量聚乙烯 | 各种规格型号 | AcuMatch A系列15度防脱位髋臼内衬 | 国食药监械（进）字2014第3460926号 | 28mm，D/E/F/G/H/J/K | 132-28-04/05/06/07/08/09/10 | 超高分子量聚乙烯 | 盒 | 1 | 7 | 7 | 美国 Exactech,Inc. | 美精技医疗器械（上海）有限公司 | 2600 | 各省份中标(挂网)价
9946 | 00027688 | 股骨干顺行交锁髓内钉 | 钛合金 | 各种规格型号 | 中心型钛通用股骨髓内钉 | 国械注进20163461220 | 直径9 MM - 长度275 MM；直径9 MM - 长度300 MM；直径9 MM - 长度325 MM；直径9 MM - 长度350 MM；直径9 MM - 长度375 MM；直径9 MM - 长度400 MM；直径9 MM - 长度425 MM；直径10 MM - 长度275 MM；直径10 MM - 长度300 MM；直径10 MM - 长度325 MM；直径10 MM - 长度350 MM；直径10 MM - 长度375 MM；直径10 MM - 长度400 MM；直径10 MM - 长度425 MM；直径11 MM - 长度325 MM；直径11 MM - 长度350 MM；直径11 MM - 长度375 MM；直径11 MM - 长度400 MM；直径11 MM - 长度425 MM；直径11 MM - 长度450 MM；直径11 MM - 长度475 MM；直径12 MM - 长度325 MM；直径12 MM - 长度350 MM；直径12 MM - 长度375 MM；直径12 MM - 长度400 MM；直径12 MM - 长度425 MM；直径12 MM - 长度450 MM；直径12 MM - 长度475 MM | 99-T739275；99-T739300；99-T739325；99-T739350；99-T739375；99-T739400；99-T739425；99-T730275；99-T730300；99-T730325；99-T730350；99-T730375；99-T730400；99-T730425；99-T731325；99-T731350；99-T731375；99-T731400；99-T731425；99-T731450；99-T731475；99-T732325；99-T732350；99-T732375；99-T732400；99-T732425；99-T732450；99-T732475 | 钛合金 | 枚 | 1 | 28 | 28 | Orthofix Srl. | 上海中智医疗器械有限公司 | 34600 | 公立医疗机构供货价
9947 | 00026800 | 胸腰椎后路微创系统其它部件 | 各种材质 | 各种规格型号 | F型椎体钉 | 国食药监械（准）字2013第3461822号（更） | φ5.0/5.5/6.0/6.5/7.0/7.5*（30-60mm),每间隔1mm为一规格 | JHL-IV | 钛合金 | 枚 | 1 | 42 | 42 | 无锡市闻泰百得医疗器械有限公司 | 无锡市闻泰百得医疗器械有限公司 | 6379.25 | 各省份中标(挂网)价
9948 | 00027427 | 低切迹螺钉 | 不锈钢 | 各种规格型号 | 3.5mm低切迹自攻皮质骨螺钉，10mm-80mm(不锈钢) | 国械注进20153462724 | 71824010，71824012，71824014，71824016，71824018，71824020，71824022，71824024，71824026，71824028，71824030，71824032，71824034，71824036，71824038，71824040，71824045，71824050，71824055，71824060，71824065，71824070，71824075，，71824080 | 71824010，71824012，71824014，71824016，71824018，71824020，71824022，71824024，71824026，71824028，71824030，71824032，71824034，71824036，71824038，71824040，71824045，71824050，71824055，71824060，71824065，71824070，71824075，，71824080 | 由符合ISO 5832-1标准的不锈钢制造 | 个 | 1 | 24 | 24 | 美国 Smith & Nephew，Inc. | 施乐辉医用产品国际贸易（上海）有限公司（总代） | 198 | 各省份中标(挂网)价
9949 | 00027434 | 解剖型高抛光胫骨平台 | 钛合金 | 各种规格型号 | LGN翻修型胫骨托 | 国械注进20153462894 | 翻修型胫骨托，左侧1号,翻修型胫骨托，左侧2号,翻修型胫骨托，左侧3号,翻修型胫骨托，左侧4号,翻修型胫骨托，左侧5号,翻修型胫骨托，左侧6号,翻修型胫骨托，右侧1号,翻修型胫骨托，右侧2号,翻修型胫骨托，右侧3号,翻修型胫骨托，右侧4号,翻修型胫骨托，右侧5号,翻修型胫骨托，右侧6号 | 71424001,71424002,71424003,71424004,71424005,71424006,71424011,71424012,71424013,71424014,71424015,71424016 | 钛合金 | 个 | 1 | 12 | 12 | 美国 Smith & Nephew，Inc. | 施乐辉医用产品国际贸易（上海）有限公司（总代） | 15800.00 | 各省份中标(挂网)价
9950 | 00027689 | 锁骨干锁定加压接骨板 | 纯钛 | 各种规格型号 | 锁定锁骨接骨板 | 国食药监械（准）字2013第3460587号 | 孔数：4—10孔，每1孔为一规格。分左右。 | JPW01 | 纯钛 | 块 | 1 | 12 | 12 | 焦作市新港医疗设备有限公司 | 焦作市新港医疗设备有限公司 | 9700 | 各省份中标(挂网)价
9951 | 00027694 | 胸腰椎后路普通螺帽 | 钛合金 | 各种规格型号 | 顶丝 | 国食药监械（准）字2014第3460345号 | 5.5 | GB1Z-10 | 钛合金 | 个 | 1 | 1 | 1 | 山东威高骨科材料股份有限公司 | 山东威高骨科材料股份有限公司 | 926.00 | 公立医疗机构供货价
9952 | 00027781 | 锁骨远端锁定加压接骨板 | 纯钛 | 各种规格型号 | 锁定锁骨接骨板 | 国食药监械（准）字2013第3460587号 | 孔数：4—10孔，每1孔为一规格。 | JPW01 | 纯钛 | 块 | 1 | 3 | 3 | 焦作市新港医疗设备有限公司 | 焦作市新港医疗设备有限公司 | 9700 | 各省份中标(挂网)价
9953 | 00027428 | 胸腰椎后路万向横连 | 钛合金 | 各种规格型号 | 脊柱后路矫正装置 | 国械注准20163460435 | 各种规格 | YH0113型装置Ⅰ | 钛合金 | 1 | 1 | 1 | 1 | 北京威高亚华人工关节开发有限公司 | 北京威高亚华人工关节开发有限公司 | 800 | 各省份中标(挂网)价
9954 | 00027430 | 股骨垫块-远端 | 钛合金 | 各种规格型号 | LGN远端股骨楔块 | 国械注进20153462894 | 5mm股骨远端垫块 2号,10mm股骨远端垫块 2号,15mm股骨远端垫块 2号,5mm股骨远端垫块 3号,10mm股骨远端垫块 3号,15mm股骨远端垫块 3号,5mm股骨远端垫块 4号,10mm股骨远端垫块 4号,15mm股骨远端垫块 4号,5mm股骨远端垫块 5号,10mm股骨远端垫块 5号,15mm股骨远端垫块 5号,5mm股骨远端垫块 6号,10mm股骨远端垫块 6号,15mm股骨远端垫块 6号 | 71421654,71421655,71421656,71421657,71421658,71421659,71421661,71421662,71421663,71421664,71421665,71421666,71421667,71421668,71421669 | 钛合金 | 个 | 1 | 15 | 15 | 美国 Smith & Nephew，Inc. | 施乐辉医用产品国际贸易（上海）有限公司（总代） | 11220.00 | 各省份中标(挂网)价
9955 | 00027431 | 腰椎后路自持横连 | 钛合金 | 各种规格型号 | 脊柱后路矫正装置 | 国械注准20163460435 | 各种规格 | YH0113型装置Ⅱ | 钛合金 | 1 | 1 | 1 | 1 | 北京威高亚华人工关节开发有限公司 | 北京威高亚华人工关节开发有限公司 | 800 | 各省份中标(挂网)价
9956 | 00027862 | 桡骨远端万向锁定加压接骨板 | 纯钛 | 各种规格型号 | 万向锁定金属接骨板系统-桡骨远端 | 国食药监械（准）字2013第3460181号 | 长度：25-180宽度：5-14厚度：1.5-3.5孔数：3-18孔（长度间隔3.0mm为一规格，厚度间隔0.5mm为一规格，每增加一孔为一规格） | 异形Y08Z(Q) | 纯钛 | 块 | 1 | 10 | 10 | 山东航维骨科医疗器械股份有限公司 | 山东航维骨科医疗器械股份有限公司 | 13600 | 各省份中标(挂网)价
9957 | 00027963 | 尺骨鹰嘴锁定加压接骨板 | 纯钛 | 各种规格型号 | 尺骨近端背侧加压锁定板-1 | 国食药监械（准）字2013第3460951号 | 2孔、3孔、4孔、5孔、6孔、7孔、8孔、9孔、10孔、11孔、12孔、14孔、16孔、18孔 | GC12Z08 | 纯钛 | 块 | 1 | 28 | 28 | 山东威高骨科材料股份有限公司 | 山东威高骨科材料股份有限公司 | 8673 | 公立医疗机构供货价
9958 | 00027967 | 其它外固定 | 各种材质 | 各种规格型号 | 环式多功能外固定支架 | 沪食药监械（准）字2014第2101291号 | Taylor计算机软件导航 基本构型 | 环式ⅩⅢ、 | 铝锌合金 | 套 | 1 | 1 | 1 | 上海康定医疗器械有限公司 | 上海康定医疗器械有限公司 | 28500 | 公立医疗机构供货价
9959 | 00027436 | 腰椎后路双锁紧螺帽 | 钛合金 | 各种规格型号 | 脊柱后路矫正装置 | 国械注准20163460435 | 各种规格 | YH0113型装置Ⅱ | 钛合金 | 1 | 1 | 1 | 1 | 北京威高亚华人工关节开发有限公司 | 北京威高亚华人工关节开发有限公司 | 300 | 各省份中标(挂网)价
9960 | 00027440 | 经皮胸腰椎后路固定棒 | 钛合金 | 长度≤90mm | 经皮胸腰椎后路固定棒 | 国械注准20153462387 | 6.0 | 6.0*25MM---130MM | 钛合金 | 袋 | 1 | 1 | 1 | 北京威高亚华人工关节开发有限公司 | 北京威高亚华人工关节开发有限公司 | 3043 | 各省份中标(挂网)价
9961 | 00005290 | 其它肱骨接骨板 | 各种材质 | 各种规格型号 | 金属接骨板（商品名：保护性、支持接骨板） | 国食药监械（准）字2013第3460555号 | 3孔、4孔、5孔、6孔、7孔、8孔、9孔、10孔 | 3.5肱骨近端外侧接骨板Ⅰ | 纯钛 | 块 | 1 | 5 | 5 | 常州奥斯迈医疗器械有限公司 | 常州奥斯迈医疗器械有限公司 | 3598 | 各省份中标(挂网)价
9962 | 00027585 | 桡骨远端背侧锁定加压接骨板 | 纯钛 | 各种规格型号 | 桡骨远端直型加压锁定板 | 国食药监械（准）字2013第3460951号 | 2孔、3孔、4孔、5孔、6孔、7孔、8孔、9孔、10孔、11孔、12孔、14孔、16孔、18孔 | GC12Z08 | 纯钛 | 块 | 1 | 14 | 14 | 山东威高骨科材料股份有限公司 | 山东威高骨科材料股份有限公司 | 7225 | 各省份中标(挂网)价
9963 | 00027595 | 其它骨科耗材 | 各种材质 | 各种规格型号 | 医用胶原修复膜 | 国食药监械（准）字2013第3640462号 | 长×宽：40×40mm | BME-10X | 国产牛肌腱提取的高纯度I型胶原蛋白，经生物改性处理，宏观结构为上下层不同孔径的双层膜结构 | 片 | 1 | 1 | 1 | 福建省博特生物科技有限公司 | 福建省博特生物科技有限公司 | 6100 | 各省份中标(挂网)价
9964 | 00027964 | 其它尺骨接骨板 | 各种材质 | 各种规格型号 | 尺骨、桡骨LC－DCP | 国食药监械（准）字2013第3460495号 | 2-8孔,9-12孔 | GC1Z01 | 纯钛 | 块 | 1 | 6 | 6 | 山东威高骨科材料股份有限公司 | 山东威高骨科材料股份有限公司 | 3128.00 | 各省份中标(挂网)价
9965 | 00027965 | 桡骨远端背侧锁定加压接骨板 | 纯钛 | 各种规格型号 | 锁定上肢加压接骨板 | 国食药监械（准）字2013第3460587号 | 孔数：4—16孔，每1孔为一规格。 | ZSW01 | 纯钛 | 块 | 1 | 4 | 4 | 焦作市新港医疗设备有限公司 | 焦作市新港医疗设备有限公司 | 9000 | 各省份中标(挂网)价
9966 | 00027966 | 其它胫骨髓内钉 | 各种材质 | 各种规格型号 | 金属带锁髓内钉（磁力导航器械专用）-胫骨 | 国械注准20153462220 | 直径：8、9、10、11长度：240-360（每10mm为一规格） | WSJD | 钛合金 | 支 | 1 | 18 | 18 | 山东航维骨科医疗器械股份有限公司 | 山东航维骨科医疗器械股份有限公司 | 10400 | 各省份中标(挂网)价
9967 | 00027970 | 桡骨远端掌侧锁定加压接骨板 | 钛合金 | 各种规格型号 | 桡骨远端掌侧锁定板-宽（钛合金） | 国食药监械（准）字2013第3460951号 | 2孔、3孔、4孔、5孔、6孔、7孔、8孔、9孔、10孔、11孔、12孔、14孔、16孔、18孔 | GC12Z08 | 钛合金 | 块 | 1 | 28 | 28 | 山东威高骨科材料股份有限公司 | 山东威高骨科材料股份有限公司 | 10899 | 各省份中标(挂网)价
9968 | 00027971 | 直型锁定重建型接骨板 | 纯钛 | 各种规格型号 | 锁定加压重建接骨板 4.5/5.0 | 国食药监（进）字2014第3464711号 | 锁定加压重建接骨板 4.5/5.0，3孔 锁定加压重建接骨板 4.5/5.0，4孔 锁定加压重建接骨板 4.5/5.0，5孔 锁定加压重建接骨板 4.5/5.0，6孔 锁定加压重建接骨板 4.5/5.0，7孔 锁定加压重建接骨板 4.5/5.0，8孔 锁定加压重建接骨板 4.5/5.0，9孔 锁定加压重建接骨板 4.5/5.0，10孔 锁定加压重建接骨板 4.5/5.0，11孔 锁定加压重建接骨板 4.5/5.0，12孔 锁定加压重建接骨板 4.5/5.0，13孔 锁定加压重建接骨板 4.5/5.0，14孔 锁定加压重建接骨板 4.5/5.0，15孔 锁定加压重建接骨板 4.5/5.0，16孔 | 429.331 429.341 429.351 429.361 429.371 429.381 429.391 429.401 429.411 429.421 429.431 429.441 429.451 429.461 | 纯钛 | 个 | 1 | 14 | 14 | Synthes GmbH | 强生(上海）医疗器材有限公司 | 9486 | 各省份中标(挂网)价
9969 | 00027435 | 腰椎后路固定横连 | 钛合金 | 各种规格型号 | 脊柱后路矫正装置 | 国械注准20163460435 | 各种规格 | YH0113型装置Ⅱ | 钛合金 | 1 | 1 | 1 | 1 | 北京威高亚华人工关节开发有限公司 | 北京威高亚华人工关节开发有限公司 | 800 | 各省份中标(挂网)价
9970 | 00027488 | 经皮胸腰椎后路固定棒 | 钴铬钼合金 | 长度90mm-150mm | 脊柱内固定系统 | 国械注准20163460497 | 6.0MM、6.5MM/7.0MM | 6.0MM*35MM—55MM/6.5MM*30-55MM7.0MM*30MM-55MM | 钛合金 | 袋 | 1 | 1 | 1 | 北京威高亚华人工关节开发有限公司 | 北京威高亚华人工关节开发有限公司 | 3040 | 各省份中标(挂网)价
9971 | 00027589 | 桡骨远端背侧锁定加压接骨板 | 纯钛 | 各种规格型号 | 桡骨远端L型加压锁定板 | 国食药监械（准）字2013第3460951号 | 2孔、3孔、4孔、5孔、6孔、7孔、8孔、9孔、10孔、11孔、12孔、14孔、16孔、18孔 | GC12Z08 | 纯钛 | 块 | 1 | 28 | 28 | 山东威高骨科材料股份有限公司 | 山东威高骨科材料股份有限公司 | 6000 | 各省份中标(挂网)价
9972 | 00028523 | 1/3管型锁定接骨板 | 钛合金 | 各种规格型号 | 1/3管状锁定接骨板 | 国食药监械(进)字2013第3465396号 | 3孔，42mm/4孔，55mm/5孔，68mm/6孔，81mm/7孔，94mm/8孔，107mm/10孔，133mm/12孔，159mm/14孔，185mm | 00-4946-003-03/00-4946-004-03/00-4946-005-03/00-4946-006-03/00-4946-007-03/00-4946-008-03/00-4946-010-03/00-4946-012-03/00-4946-014-03 | 钛合金 | 个 | 1 | 7 | 7 | 美国捷迈公司（Zimmer,Inc.） | 捷迈（上海）医疗国际贸易有限公司 | 15470 | 各省份中标(挂网)价
9973 | 00028530 | 其它外固定 | 各种材质 | 各种规格型号 | 基本连接件 | 沪食药监械（准）字2014第2101291号 | 2孔-30孔 | 直型连接片 | 不锈钢 | 个 | 1 | 10 | 10 | 上海康定医疗器械有限公司 | 上海康定医疗器械有限公司 | 350 | 公立医疗机构供货价
9974 | 00027861 | 螺旋刀片 | 钛合金 | 各种规格型号 | 拉力螺钉 | 国食药监械（准）字2012第3461120号 | 75-120mm | GA4Z02 | 钛合金 | 根 | 1 | 10 | 10 | 山东威高骨科材料股份有限公司 | 山东威高骨科材料股份有限公司 | 4101 | 各省份中标(挂网)价
9975 | 00027865 | 掌指骨锁定加压接骨板 | 纯钛 | 各种规格型号 | 工型锁定板-5 | 国食药监械（准）字2013第3461827号（更） | 4孔 | SD-100 | 纯钛 | 块 | 1 | 7 | 7 | 无锡市闻泰百得医疗器械有限公司 | 无锡市闻泰百得医疗器械有限公司 | 7200.35 | 各省份中标(挂网)价
9976 | 00027877 | 其它锁定螺钉 | 各种材质 | 各种规格型号 | 动力锁定螺钉 | 国械注准20153462018 | 5.0*30，5.0*32，5.0*34，5.0*36，5.0*38，5.0*40，5.0*42，5.0*44，5.0*46，5.0*48，5.0*50，5.0*52，5.0*54，5.0*55，5.0*56，5.0*58，5.0*60 | GC13Z06 | 钴铬钼合金 | 枚 | 1 | 17 | 17 | 山东威高骨科材料股份有限公司 | 山东威高骨科材料股份有限公司 | 4500 | 各省份中标(挂网)价
9977 | 00027878 | 肱骨干交锁髓内钉 | 钛合金 | 各种规格型号 | 中心型钛肱骨髓内钉 钛带螺纹锁钉 | 国械注进20163461220 | 直径=4 mm 长度 20 mm；直径=4 mm 长度 25 mm；直径=4 mm 长度 30 mm；直径=4 mm 长度 35 mm；直径=4 mm 长度 40 mm；直径=4 mm 长度 45 mm；直径=4 mm 长度 50 mm；直径=4 mm 长度 55 mm；直径=4 mm 长度 60 mm；直径=4 mm 长度 65 mm；直径=4 mm 长度 70 mm；直径=4 mm 长度 75 mm；直径=4 mm 长度 80 mm | 99-T786020；99-T786025；99-T786030；99-T786035；99-T786040；99-T786045；99-T786050；99-T786055；99-T786060；99-T786065；99-T786070；99-T786075；99-T786080 | 钛合金 | 枚 | 1 | 13 | 13 | Orthofix Srl. | 上海中智医疗器械有限公司 | 3773 | 各省份中标(挂网)价
9978 | 00027594 | 翻修置换人工膝关节其它部件 | 各种材质 | 各种规格型号 | 胫骨垫(翻修) | 国食药监械（准）字2014第3460456号 | 胫骨垫(翻修)1#、2#、3#、4#、5# | 胫骨垫(翻修)1#、2#、3#、4#、5# | 超高分子量聚乙烯 | 个 | 1 | 1 | 1 | 北京力达康科技有限公司 | 北京力达康科技有限公司 | 6800 | 各省份中标(挂网)价
9979 | 00006041 | 胸腰椎后路固定钩 | 钛合金 | 各种规格型号 | 脊柱后路内固定系统（商品名：Devine） | 国械注准20143462104 | 椎弓根钩 大、中、小 | Devine-TL6.0型 | 钛合金 | 个 | 1 | 3 | 3 | 常州奥斯迈医疗器械有限公司 | 常州奥斯迈医疗器械有限公司 | 3120 | 各省份中标(挂网)价
9980 | 00027275 | 带角度骨水泥固定聚乙烯髋臼 | 超高分子量聚乙烯 | 各种规格型号 | 髋臼 | 国食药监械（准）字2014第3460455号 | 髋臼44-64（每间隔2mm为一规格） | 髋臼44-64（每间隔2mm为一规格） | 纯钛、超高分子量聚乙烯 | 个 | 1 | 1 | 1 | 北京力达康科技有限公司 | 北京力达康科技有限公司 | 5525 | 各省份中标(挂网)价
9981 | 00027697 | 胸腰椎后路普通螺帽 | 钛合金 | 各种规格型号 | 自断螺塞 | 国食药监械（准）字2014第3460345号 | 5.5 | GB1Z-10 | 钛合金 | 个 | 1 | 1 | 1 | 山东威高骨科材料股份有限公司 | 山东威高骨科材料股份有限公司 | 2371 | 公立医疗机构供货价
9982 | 00027262 | 足部锁定加压接骨板 | 钛合金 | 各种规格型号 | 距骨锁定板 | 国食药监械（准）字2013第3460951号 | 无左右 | GC12Z08 | 钛合金 | 块 | 1 | 1 | 1 | 山东威高骨科材料股份有限公司 | 山东威高骨科材料股份有限公司 | 8720 | 公立医疗机构供货价
9983 | 00027265 | 胫骨近端内侧锁定加压接骨板 | 钛合金 | 各种规格型号 | 胫骨近端锁定板-1 | 国食药监械（准）字2013第3460951号 | 2孔、3孔、4孔、5孔、6孔、7孔、8孔、9孔、10孔、11孔、12孔、13孔、14孔、15孔、16孔、17孔、18孔、19孔 | GC12Z03 | 钛合金 | 块 | 1 | 36 | 36 | 山东威高骨科材料股份有限公司 | 山东威高骨科材料股份有限公司 | 11033 | 各省份中标(挂网)价
9984 | 00027266 | 足部锁定加压接骨板 | 钛合金 | 各种规格型号 | 跖骨基底钢板（中度） | 国食药监械（准）字2013第3460951号 | 左、右 | GC12Z08 | 钛合金 | 块 | 1 | 2 | 2 | 山东威高骨科材料股份有限公司 | 山东威高骨科材料股份有限公司 | 9461 | 公立医疗机构供货价
9985 | 00027866 | 桡骨远端万向锁定加压接骨板 | 纯钛 | 各种规格型号 | 万向锁定金属接骨板系统-桡骨远端背侧 | 国食药监械（准）字2013第3460181号 | 长度：20-350宽度：10-30厚度：1.5-7孔数：4-20孔（长度间隔3.0mm为一规格，厚度间隔0.5mm为一规格，每增加一孔为一规格） | 异形Y27Z(Q) | 纯钛 | 块 | 1 | 3 | 3 | 山东航维骨科医疗器械股份有限公司 | 山东航维骨科医疗器械股份有限公司 | 13600 | 各省份中标(挂网)价
9986 | 00027867 | 颈椎前路螺钉锁定板 | 纯钛 | ≤6孔 | 脊柱前路内固定系统 | 国械注准20163460497 | 6孔 | 32，35，38，40，42，45，50 | 钛 | 1 | 1 | 1 | 1 | 北京威高亚华人工关节开发有限公司 | 北京威高亚华人工关节开发有限公司 | 9000 | 各省份中标(挂网)价
9987 | 00027975 | 骨盆动力加压接骨板 | 纯钛 | 各种规格型号 | 直形复位钢板 | 国食药监械（准）字2013第3460495号 | 5-22孔 | GC1Z03 | 纯钛 | 块 | 1 | 12 | 12 | 山东威高骨科材料股份有限公司 | 山东威高骨科材料股份有限公司 | 2936.00 | 各省份中标(挂网)价
9988 | 00027907 | 肱骨干交锁髓内钉 | 钛合金 | 各种规格型号 | 中心型钛肱骨髓内钉 钛髓内钉尾帽 | 国械注进20163461220 | 长度 5 mm；长度 10 mm | 99-T780005；99-T780010 | 钛合金 | 枚 | 1 | 2 | 2 | Orthofix Srl. | 上海中智医疗器械有限公司 | 1750 | 各省份中标(挂网)价
9989 | 00027787 | 肱骨近端锁定加压接骨板 | 纯钛 | 各种规格型号 | 锁定肱骨近端接骨板 | 国食药监械（准）字2013第3460587号 | 孔数：3—10孔，每1孔为一规格。 | JPW05 | 纯钛 | 块 | 1 | 16 | 16 | 焦作市新港医疗设备有限公司 | 焦作市新港医疗设备有限公司 | 9800 | 各省份中标(挂网)价
9990 | 00027797 | 其它骨盆接骨板 | 各种材质 | 各种规格型号 | 万向锁定金属接骨板系统-骨盆 | 国食药监械（准）字2013第3460181号 | 长度：60-200宽度：10-16厚度：1.5-4孔数：4-20孔（长度间隔3.0mm为一规格，厚度间隔0.5mm为一规格，每增加一孔为一规格） | 异形Y20Z(Q) | 纯钛 | 块 | 1 | 5 | 5 | 山东航维骨科医疗器械股份有限公司 | 山东航维骨科医疗器械股份有限公司 | 13600 | 各省份中标(挂网)价
9991 | 00027158 | 生物组配柄－带涂层 | 钴铬钼合金 | 各种规格型号 | 股骨柄(股骨上端肿瘤柄-截骨部件) | 国食药监械（准）字2013第3461356号（更） | 股骨柄(股骨上端肿瘤柄-截骨部件)0#、1#、2#、3#、4#、5#、6#、7#、8# | 股骨柄(股骨上端肿瘤柄-截骨部件)0#、1#、2#、3#、4#、5#、6#、7#、8# | 铸造钴铬钼合金 | 个 | 1 | 1 | 1 | 北京力达康科技有限公司 | 北京力达康科技有限公司 | 32300 | 各省份中标(挂网)价
9992 | 00027593 | 其它骨科耗材 | 各种材质 | 各种规格型号 | 医用胶原修复膜 | 国食药监械（准）字2013第3640462号 | 长×宽：40×60mm | BME-10X | 国产牛肌腱提取的高纯度I型胶原蛋白，经生物改性处理，宏观结构为上下层不同孔径的双层膜结构 | 片 | 1 | 1 | 1 | 福建省博特生物科技有限公司 | 福建省博特生物科技有限公司 | 6571 | 各省份中标(挂网)价
9993 | 00027034 | 足部矫形重建锁定板 | 纯钛 | 各种规格型号 | 微型骨髁加压锁定板（2.0） | 国食药监械（准）字2013第3460951号 | 2-11孔，每隔一孔为一间隔;12-18孔，每隔两孔为一间隔 | GC12Z08 | 纯钛 | 块 | 1 | 14 | 14 | 山东威高骨科材料股份有限公司 | 山东威高骨科材料股份有限公司 | 6536.8 | 各省份中标(挂网)价
9994 | 00027035 | 固定夹 | 不锈钢 | 各种规格型号 | 管管夹 | 沪械注准20142100003 | 2-3孔 | IV | 不锈钢 | 个 | 1 | 1 | 1 | 上海康定医疗器械有限公司 | 上海康定医疗器械有限公司 | 1850 | 公立医疗机构供货价
9995 | 00027036 | 骶髂固定系统其它部件 | 各种材质 | 各种规格型号 | 平面螺帽（Emerge） | 国械注准20143461872 | 7¡Á5 | CGW-I11460750 | 钛合金 | 枚 | 1 | 1 | 1 | 北京市奥斯比利克新技术开发有限公司 | 北京市奥斯比利克新技术开发有限公司 | 390 | 公立医疗机构供货价
9996 | 00027087 | 固定夹 | 铝合金 | 各种规格型号 | 横夹钳 | 沪械注准20142100003 | 3孔 | 横夹钳 | 铝锌合金 | 个 | 1 | 1 | 1 | 上海康定医疗器械有限公司 | 上海康定医疗器械有限公司 | 2900 | 公立医疗机构供货价
9997 | 00027271 | 连接棒 | 碳素纤维 | 各种规格型号 | 碳素纤维连接杆 | 苏食药监械（准）字2013第2100788号 | Φ（4～11）×（100～400） | WGJⅣ05 | 碳素纤维 | 支 | 1 | 8 | 8 | 苏州爱得科技发展股份有限公司 | 苏州爱得科技发展股份有限公司 | 1032.75 | 各省份中标(挂网)价
9998 | 00027343 | 髋臼内衬 | 超高分子量聚乙烯 | 各种规格型号 | 微孔钛臼（内衬） | 国食药监械（准）字2014第3460455号 | 微孔钛臼（内衬）44-64（每间隔2mm为一规格） | 微孔钛臼（内衬）44-64（每间隔2mm为一规格） | 超高分子量聚乙烯 | 个 | 1 | 1 | 1 | 北京力达康科技有限公司 | 北京力达康科技有限公司 | 4930 | 各省份中标(挂网)价
9999 | 00027345 | 骨水泥型粗糙柄 | 钴铬钼合金 | 各种规格型号 | 光面柄（粗隆间骨折柄） | 国食药监械（准）字2013第3461356号（更） | 光面柄（粗隆间骨折柄）0#、1#、2#、3#、4#、5#、6#、7#、8# | 光面柄（粗隆间骨折柄）0#、1#、2#、3#、4#、5#、6#、7#、8# | 铸造钴铬钼合金 | 个 | 1 | 1 | 1 | 北京力达康科技有限公司 | 北京力达康科技有限公司 | 12580 | 各省份中标(挂网)价
10000 | 00027040 | 锁定螺钉 | 钛合金 | 直径＞4mm | 5.0mm星型内角锁定头螺钉（自攻） | 国食药监械（准）字2013第3461454号 | 14\16\18\20\22\24\26\28\30\32\34\36\38\40\42\44\46\48\50\55\60\65\70\75\80\85\90mm，自攻型 | 412.201 412.202 412.203 412.204 412.205 412.206 412.207 412.208 412.209 412.210 412.211 412.212 412.213 412.214 412.215 412.216 412.217 412.218 412.219 412.220 412.221 412.222 412.223 412.224 412.225 412.226 412.227 | 钛合金 | 块 | 1 | 27 | 27 | 辛迪思（苏州）医疗器械有限公司 | 辛迪思（苏州）医疗器械有限公司 | 1597 | 各省份中标(挂网)价
10001 | 00027082 | 桡骨远端掌侧锁定加压接骨板 | 纯钛 | 各种规格型号 | 桡骨远端掌侧锁定板-宽 | 国食药监械（准）字2013第3460951号 | 2孔、3孔、4孔、5孔、6孔、7孔、8孔、9孔、10孔、11孔、12孔、14孔、16孔、18孔 | GC12Z08 | 纯钛 | 块 | 1 | 28 | 28 | 山东威高骨科材料股份有限公司 | 山东威高骨科材料股份有限公司 | 6000 | 各省份中标(挂网)价
10002 | 00026434 | 经皮胸腰椎后路固定棒 | 钛合金 | 长度90mm-150mm | 连接棒 | 国食药监械（准）字2013第3461822号（更） | φ6.0*（100-150mm），每间隔10mm为一规格 | JHL-IV | 钛合金 | 根 | 1 | 6 | 6 | 无锡市闻泰百得医疗器械有限公司 | 无锡市闻泰百得医疗器械有限公司 | 2550 | 各省份中标(挂网)价
10003 | 00026440 | 肱骨远端锁定加压接骨板 | 不锈钢 | 各种规格型号 | 肱骨远端内侧锁定钢板 | 国械注进20153460031 | 左右，3 Hole, 74mm/5 Hole, 100mm/7 Hole, 126mm/3 Hole, 74mm/5 Hole, 100mm/7 Hole, 126mm | 左右，3 Hole, 74mm/5 Hole, 100mm/7 Hole, 126mm/3 Hole, 74mm/5 Hole, 100mm/7 Hole, 126mm | 不锈钢 | 个 | 1 | 12 | 12 | 美国捷迈公司（Zimmer,Inc.） | 捷迈（上海）医疗国际贸易有限公司 | 18512.58 | 各省份中标(挂网)价
10004 | 00027999 | 胸腰椎后路固定棒 | 钴铬钼合金 | 长度90mm-150mm | 脊柱后路矫正装置 | 国械注准20163460435 | 各种规格 | YH0113型装置Ⅰ | 钴铬钼合金 | 1 | 1 | 1 | 1 | 北京威高亚华人工关节开发有限公司 | 北京威高亚华人工关节开发有限公司 | 1200 | 各省份中标(挂网)价
10005 | 00028021 | 股骨头 | 钴铬钼合金 | 直径22mm | 髋关节组件（钴铬钼合金股骨头22MM&28MM | 国食药监械（进）字2014第3461405号 | 22MM直径 标准颈 无裙边；22MM直径 -5MM颈 无裙边；22MM直径 -3MM颈 无裙边； | 163651；163652；163653； | 锻造钴铬钼合金 | 个 | 1 | 3 | 3 | 美国邦美骨科公司（Biomet Orthopedics） | 邦美（上海）商贸有限公司 | 6110 | 各省份中标(挂网)价
10006 | 00028025 | 皮质骨螺钉 | 钛合金 | 各种规格型号 | 金属接骨螺钉 | 国食药监械（准）字2013第3460256号 | 4.0*10-70，每隔2mm为一间隔；4.5*10-70，每隔2mm为一间隔； | HAQ03 | 钛合金 | 枚 | 1 | 28 | 28 | 山东威高骨科材料股份有限公司 | 山东威高骨科材料股份有限公司 | 106.5 | 各省份中标(挂网)价
10007 | 00028028 | 胸腰椎后路固定钩 | 钴铬钼合金 | 各种规格型号 | 脊柱后路矫正装置 | 国械注准20163460435 | 各种规格 | YH0113型装置Ⅱ | 钴铬钼合金 | 1 | 1 | 1 | 1 | 北京威高亚华人工关节开发有限公司 | 北京威高亚华人工关节开发有限公司 | 2200 | 各省份中标(挂网)价
10008 | 00027945 | 桡骨远端掌侧锁定加压接骨板 | 钛合金 | 各种规格型号 | 桡骨远端掌侧锁定板-标准（钛合金） | 国食药监械（准）字2013第3460951号 | 2孔、3孔、4孔、5孔、6孔、7孔、8孔、9孔、10孔、11孔、12孔、14孔、16孔、18孔 | GC12Z08 | 钛合金 | 块 | 1 | 28 | 28 | 山东威高骨科材料股份有限公司 | 山东威高骨科材料股份有限公司 | 10899 | 各省份中标(挂网)价
10009 | 00011277 | 股骨干逆行锁定型髓内钉 | 钛合金 | 各种规格型号 | TriGen META锁定型股骨倒打交锁髓内钉(钛合金, 灭菌装) | 国械注进20163460075 | 71653018，71653020，71653022，71653024，71653026，71653028，71653030，71653032，71653034，71653036，71653038，71653040，71653042，71653044，71653046，71653048，71653050，71653218，71653220，71653222，71653224，71653226，71653228，71653230，71653232，71653234，71653236，71653238，71653240，71653242，71653244，71653246，71653248，71653250，71653418，71653420，71653422，71653424，71653426，71653428，71653430，71653432，71653434，71653436，71653438，71653440，71653442，71653444，71653446，71653448，71653450 | 71653018，71653020，71653022，71653024，71653026，71653028，71653030，71653032，71653034，71653036，71653038，71653040，71653042，71653044，71653046，71653048，71653050，71653218，71653220，71653222，71653224，71653226，71653228，71653230，71653232，71653234，71653236，71653238，71653240，71653242，71653244，71653246，71653248，71653250，71653418，71653420，71653422，71653424，71653426，71653428，71653430，71653432，71653434，71653436，71653438，71653440，71653442，71653444，71653446，71653448，71653450 | 采用符合IS05832-3标准的钛-6铝-4钒材料制造 | 枚 | 1 | 51 | 51 | 美国 Smith & Nephew，Inc. | 施乐辉医用产品国际贸易（上海）有限公司（总代） | 11970 | 各省份中标(挂网)价
10010 | 00028032 | 胸腰椎前路固定棒 | 纯钛 | 各种规格型号 | 脊柱前路内固定系统 | 国械注准20163460497 | 5.5*70/5.5*75/5.5*80/5.5*90/5.5*100/5.5*110/5.5*250/5.5*500 | 5.5*70/5.5*75/5.5*80/5.5*90/5.5*100/5.5*110/5.5*250/5.5*500 | 钛 | 1 | 1 | 1 | 1 | 北京威高亚华人工关节开发有限公司 | 北京威高亚华人工关节开发有限公司 | 2568 | 各省份中标(挂网)价
10011 | 00027952 | 直型锁定加压接骨板 | 纯钛 | 各种规格型号 | 限制接触-锁定加压接骨板4.5/5.0，宽 | 国食药监（进）字2014第3464711号 | 限制接触-锁定加压接骨板4.5/5.0，宽，6孔 限制接触-锁定加压接骨板4.5/5.0，宽，7孔 限制接触-锁定加压接骨板4.5/5.0，宽，8孔 限制接触-锁定加压接骨板4.5/5.0，宽，9孔 限制接触-锁定加压接骨板4.5/5.0，宽，10孔 限制接触-锁定加压接骨板4.5/5.0，宽，11孔 限制接触-锁定加压接骨板4.5/5.0，宽，12孔 限制接触-锁定加压接骨板4.5/5.0，宽，13孔 限制接触-锁定加压接骨板4.5/5.0，宽，14孔 限制接触-锁定加压接骨板4.5/5.0，宽，15孔 限制接触-锁定加压接骨板4.5/5.0，宽，16孔 限制接触-锁定加压接骨板4.5/5.0，宽，17孔 限制接触-锁定加压接骨板4.5/5.0，宽，18孔 | 426.561 426.571 426.581 426.591 426.601 426.611 426.621 426.631 426.641 426.651 426.661 426.671 426.681 | 纯钛 | 个 | 1 | 2 | 2 | Synthes GmbH | 强生(上海）医疗器材有限公司 | 3050 | 各省份中标(挂网)价
10012 | 00027953 | 弧形锁定重建型接骨板 | 纯钛 | 各种规格型号 | 弯型锁定重建板3.5 | 国食药监械（准）字2013第3460951号 | 2-10孔，每隔一孔为一间隔;12-24孔，每隔两孔为一间隔 | GC11Z02 | 纯钛 | 块 | 1 | 16 | 16 | 山东威高骨科材料股份有限公司 | 山东威高骨科材料股份有限公司 | 6800 | 各省份中标(挂网)价
10013 | 00027956 | 颈椎后路全角度光滑杆椎弓根/侧块螺钉 | 钛合金 | 各种规格型号 | 脊柱后路矫正装置 | 国械注准20163460435 | 各种规格 | YH0110型 | 钛合金 | 1 | 1 | 1 | 1 | 北京威高亚华人工关节开发有限公司 | 北京威高亚华人工关节开发有限公司 | 3360 | 各省份中标(挂网)价
10014 | 00027114 | 胫骨远端外侧锁定加压接骨板 | 钛合金 | 各种规格型号 | 胫骨远端外侧加压锁定板 | 国食药监械（准）字2013第3460951号 | 2孔、3孔、4孔、5孔、6孔、7孔、8孔、9孔、10孔、11孔、12孔、13孔、14孔、15孔、16孔、17孔、18孔、19孔（区分左右） | GC12Z03 | 钛合金 | 块 | 1 | 36 | 36 | 山东威高骨科材料股份有限公司 | 山东威高骨科材料股份有限公司 | 9800 | 各省份中标(挂网)价
10015 | 00027115 | 锁定螺钉 | 钛合金 | 直径＞4mm | 5.0mm锁定螺钉(自攻自钻型) | 国食药监械（准）字2013第3461454号 | 14\18\22\26\30\35\40\45\50\55\60\65\70\75\80\85\90mm，自攻自钻型 | 413.414 413.418 413.422 413.426 413.430 413.435 413.440 413.445 413.450 413.455 413.460 413.465 413.470 413.475 413.480 413.485 413.490 | 钛合金 | 块 | 1 | 17 | 17 | 辛迪思（苏州）医疗器械有限公司 | 辛迪思（苏州）医疗器械有限公司 | 1763 | 各省份中标(挂网)价
10016 | 00027718 | 直型锁定加压接骨板 | 纯钛 | 各种规格型号 | 锁定接骨板-1（上肢） | 国食药监械（准）字2013第3460951号 | 2孔、3孔、4孔、5孔、6孔、7孔、8孔、9孔、10孔、11孔、12孔、13孔、14孔、15孔、16孔、17孔、18孔、19孔、20孔、21孔、22孔、23孔、24孔 | GC11Z01 | 纯钛 | 块 | 1 | 20 | 20 | 山东威高骨科材料股份有限公司 | 山东威高骨科材料股份有限公司 | 6120 | 各省份中标(挂网)价
10017 | 00024256 | 股骨近端髓内钉 | 钛合金 | 各种规格型号 | TriGen InterTAN髋部联合加压交锁髓内钉，10-11.5mm，130°，2.0m前弓 (钛合金, 灭菌装) | 国械注进20143465639 | 71675257;71675259;71675261;71675263;71675265;71675267;71675269;71675271;71675273;71675275;71675277;71675258;71675260;71675262;71675264;71675266;71675268;71675270;71675272;71675274;71675276;71675278;71675279;71675281;71675283;71675285;71675287;71675289;71675291;71675293;71675295;71675297;71675299;71675280;71675282;71675284;71675286;71675288;71675290;71675292;71675294;71675296;71675298;71675300 | 71675257;71675259;71675261;71675263;71675265;71675267;71675269;71675271;71675273;71675275;71675277;71675258;71675260;71675262;71675264;71675266;71675268;71675270;71675272;71675274;71675276;71675278;71675279;71675281;71675283;71675285;71675287;71675289;71675291;71675293;71675295;71675297;71675299;71675280;71675282;71675284;71675286;71675288;71675290;71675292;71675294;71675296;71675298;71675300 | 釆用符合ISO 5832-3标准规定的Ti6A14V钛合金材料制造 | 个 | 1 | 44 | 44 | 美国 Smith & Nephew，Inc. | 施乐辉医用产品国际贸易（上海）有限公司（总代） | 11970 | 各省份中标(挂网)价
10018 | 00028035 | 其它胫骨接骨板 | 各种材质 | 各种规格型号 | 3.5mm 锁定加压胫骨近端接骨板 | 国食药监（进）字2014第3464711号 | 3.5mm 锁定加压胫骨近端接骨板，4孔，钛，右 3.5mm 锁定加压胫骨近端接骨板，4孔，钛，左 3.5mm 锁定加压胫骨近端接骨板，6孔，钛，右 3.5mm 锁定加压胫骨近端接骨板，6孔，钛，左 3.5mm 锁定加压胫骨近端接骨板，8孔，钛，右 3.5mm 锁定加压胫骨近端接骨板，8孔，钛，左 3.5mm 锁定加压胫骨近端接骨板，10孔，钛，右 3.5mm 锁定加压胫骨近端接骨板，10孔，钛，左 3.5mm 锁定加压胫骨近端接骨板，12孔，钛，右 3.5mm 锁定加压胫骨近端接骨板，12孔，钛，左 3.5mm 锁定加压胫骨近端接骨板，14孔，钛，右 3.5mm 锁定加压胫骨近端接骨板，14孔，钛，左 3.5mm 锁定加压胫骨近端接骨板，16孔，钛，右 3.5mm 锁定加压胫骨近端接骨板，16孔，钛，左 | 439.934 439.935 439.936 439.937 439.938 439.939 439.940 439.941 439.942 439.943 439.944 439.945 439.946 439.947 | 纯钛 | 个 | 1 | 14 | 14 | Synthes GmbH | 强生(上海）医疗器材有限公司 | 12520 | 各省份中标(挂网)价
10019 | 00027522 | 胸腰椎后路普通螺帽 | 钛合金 | 各种规格型号 | 脊柱内固定器 钉棒系统 自断螺塞 | 国食药监械（准）字2013第3461342号 | IV型(RF-1) 5.5 | IV型(RF-1) | 钛合金 | 枚 | 1 | 1 | 1 | 上海三友医疗器械有限公司 | 上海三友医疗器械有限公司 | 1198.50 | 各省份中标(挂网)价
10020 | 00027523 | 经皮胸腰椎后路单平面短尾椎弓根螺钉 | 钛合金 | 各种规格型号 | 脊柱内固定器 钉棒系统 多轴螺钉 | 国食药监械（准）字2013第3461342号 | IV型(RF-1) 5.5×30,5.5×35,5.5×40,5.5×45,5.5×50,6.5×30,6.5×35,6.5×40,6.5×45,6.5×50 | IV型(RF-1) | 钛合金 | 枚 | 1 | 27 | 27 | 上海三友医疗器械有限公司 | 上海三友医疗器械有限公司 | 7008 | 各省份中标(挂网)价
10021 | 00027526 | 胸腰椎后路普通螺帽 | 钛合金 | 各种规格型号 | 脊柱内固定器 钉棒系统 螺塞 | 国食药监械（准）字2013第3461342号 | IV型(RF-1) 6.0 | IV型(RF-1) | 钛合金 | 枚 | 1 | 1 | 1 | 上海三友医疗器械有限公司 | 上海三友医疗器械有限公司 | 1250.00 | 公立医疗机构供货价
10022 | 00027531 | 颗粒形化学合成骨 | 磷酸钙 | 各种规格型号 | β-磷酸三钙人工骨 | 国械注进20143465887 | chronOS-颗粒, β-磷酸三钙, 直径 0.7 - 1.4 mm, 1cc | 710.002S | 磷酸钙 | 盒 | 1 | 1 | 1 | Synthes GmbH | 强生(上海）医疗器材有限公司 | 2000 | 各省份中标(挂网)价
10023 | 00027118 | 其它 | 各种材质 | 各种规格型号 | 可吸收骨内固定系统 | 国械注进20163460740 | 1.5 x 50 mm | 可吸收接骨棒(细套装) | 可吸收共聚物 | 套 | 1 | 1 | 1 | Inion Oy | 北京同信通达医疗投资有限公司 | 7400 | 各省份中标(挂网)价
10024 | 00027227 | 桡骨远端掌侧锁定加压接骨板 | 纯钛 | 各种规格型号 | 桡骨远端掌侧T型加压锁定板 | 国食药监械（准）字2013第3460951号 | 2孔、3孔、4孔、5孔、6孔、7孔、8孔、9孔、10孔、11孔、12孔、14孔、16孔、18孔 | GC12Z08 | 纯钛 | 块 | 1 | 28 | 28 | 山东威高骨科材料股份有限公司 | 山东威高骨科材料股份有限公司 | 6000 | 各省份中标(挂网)价
10025 | 00027231 | 足部矫形重建锁定板 | 纯钛 | 各种规格型号 | T型锁定板-1 | 国食药监械（准）字2013第3460951号 | 2孔、3孔、4孔、5孔、6孔、7孔、8孔、9孔、10孔 | GC12Z05 | 纯钛 | 块 | 1 | 9 | 9 | 山东威高骨科材料股份有限公司 | 山东威高骨科材料股份有限公司 | 7400 | 各省份中标(挂网)价
10026 | 00027070 | 其它外固定 | 各种材质 | 各种规格型号 | 可透视的独立支架支撑杆 | 国械注进20153461157 | 81043 | 81043 | 不锈钢 | 套 | 1 | 1 | 1 | Orthofix Srl. | 上海中智医疗器械有限公司 | 1460 | 公立医疗机构供货价
10027 | 00027074 | 条块形化学合成骨 | 羟基磷灰石 | 各种规格型号 | 骨诱导磷酸钙生物陶瓷 | 国食药监械（准）字2014第3460168号 | HTL/C | 5X5X20 | 由羟基磷灰石（HA）和磷酸三钙（TCP）构成 | 盒 | 1 | 1 | 1 | 四川大学生物材料工程研究中心 | 四川大学生物材料工程研究中心 | 3150 | 各省份中标(挂网)价
10028 | 00027235 | 动力髋/髁螺钉 | 钛合金 | 各种规格型号 | 拉力螺钉 | 国食药监械（准）字2013第3460257号 | 50-145mm | GC2Z06 | 钛合金 | 块 | 1 | 12 | 12 | 山东威高骨科材料股份有限公司 | 山东威高骨科材料股份有限公司 | 4101 | 公立医疗机构供货价
10029 | 00027990 | 椎体成形系统其它部件 | 各种材质 | 各种规格型号 | 扩张导管装配(4.2-I) | 鲁食药监械（准）字2014第2100160号 | 4.2 | GBCC | 不锈钢 | 个 | 1 | 1 | 1 | 山东威高骨科材料股份有限公司 | 山东威高骨科材料股份有限公司 | 4500 | 公立医疗机构供货价
10030 | 00027612 | 翻修型股骨髁 | 钴铬钼合金 | 各种规格型号 | 股骨髁(翻修) | 国食药监械（准）字2014第3460456号 | 股骨髁(翻修)1#、2#、3#、4#、5# | 股骨髁(翻修)1#、2#、3#、4#、5# | 铸造钴铬钼合金 | 个 | 1 | 1 | 1 | 北京力达康科技有限公司 | 北京力达康科技有限公司 | 11050 | 各省份中标(挂网)价
10031 | 00027616 | 翻修置换人工膝关节其它部件 | 各种材质 | 各种规格型号 | 髌骨（翻修） | 国食药监械（准）字2014第3460456号 | 髌骨（翻修）26、28、30、32、34、35、36、38、41 | 髌骨（翻修）26、28、30、32、34、35、36、38、41 | 超高分子量聚乙烯 | 个 | 1 | 1 | 1 | 北京力达康科技有限公司 | 北京力达康科技有限公司 | 10200 | 各省份中标(挂网)价
10032 | 00027641 | 其它人工合成骨 | 各种材质 | 各种规格型号 | 人工骨修复材料（商品名：骼金） | 国食药监械（准）字2014第3461579号 | 长度（标称值）：10mm-20mm(每1mm间隔一个规格）；宽度（标称值））：10mm-20mm(每1mm间隔一个规格）；高度（标称值））：5mm-20mm(每1mm间隔一个规格）；斜度（标称值）5°-10°（每1°间隔一个规格）；包装：0.5-20cm3/盒，每0.5cm3间隔一个规格。 | BL-4 | I型胶原蛋白和羟基磷灰石 | 盒 | 1 | 1 | 1 | 北京奥精医药科技有限公司 | 北京奥精医药科技有限公司 | 12800 | 公立医疗机构供货价
10033 | 00027958 | 锁定螺钉 | 不锈钢 | 直径≤4mm | 锁定螺钉 2.7(Dia)mm | 国械注进20153460031 | 2.7(Dia)mm*10(L)mm,2.7(Dia)mm*12(L)mm,2.7(Dia)mm*14(L)mm,2.7(Dia)mm*16(L)mm,2.7(Dia)mm*18(L)mm,2.7(Dia)mm*20(L)mm,2.7(Dia)mm*22(L)mm,2.7(Dia)mm*24(L)mm,2.7(Dia)mm*26(L)mm,2.7(Dia)mm*28(L)mm,2.7(Dia)mm*30(L)mm,2.7(Dia)mm*32(L)mm,2.7(Dia)mm*34(L)mm,2.7(Dia)mm*36(L)mm,2.7(Dia)mm*38(L)mm,2.7(Dia)mm*40(L)mm,2.7(Dia)mm*42(L)mm,2.7(Dia)mm*44(L)mm,2.7(Dia)mm*46(L)mm,2.7(Dia)mm*48(L)mm,2.7(Dia)mm*50(L)mm,2.7(Dia)mm*52(L)mm,2.7(Dia)mm*54(L)mm,2.7(Dia)mm*56(L)mm,2.7(Dia)mm*58(L)mm,2.7(Dia)mm*60(L)mm | 00-2359-010-27/00-2359-012-27/00-2359-014-27/00-2359-016-27/00-2359-018-27/00-2359-020-27/00-2359-022-27/00-2359-024-27/00-2359-026-27/00-2359-028-27/00-2359-030-27/00-2359-032-27/00-2359-034-27/00-2359-036-27/00-2359-038-27/00-2359-040-27/00-2359-042-27/00-2359-044-27/00-2359-046-27/00-2359-048-27/00-2359-050-27/00-2359-052-27/00-2359-054-27/00-2359-056-27/00-2359-058-27/00-2359-060-27 | 不锈钢 | 个 | 1 | 26 | 26 | 美国捷迈公司（Zimmer,Inc.） | 捷迈（上海）医疗国际贸易有限公司 | 1360 | 各省份中标(挂网)价
10034 | 00027379 | 后交叉韧带保留型胫骨垫片 | 超高分子量聚乙烯 | 各种规格型号 | 胫骨垫（组合式） | 国食药监械（准）字2014第3460456号 | 胫骨垫（组合式）1#、2#、3#、4#、5# | 胫骨垫（组合式）1#、2#、3#、4#、5# | 超高分子量聚乙烯 | 个 | 1 | 1 | 1 | 北京力达康科技有限公司 | 北京力达康科技有限公司 | 5950 | 各省份中标(挂网)价
10035 | 00027404 | 翻修型股骨髁 | 钴铬钼合金 | 各种规格型号 | LGN限制型股骨髁 | 国械注进20153462894 | 限制型股骨髁 左2号,限制型股骨髁 左3号,限制型股骨髁 左4号,限制型股骨髁 左5号,限制型股骨髁 左6号,限制型股骨髁 右2号,限制型股骨髁 右3号,限制型股骨髁 右4号,限制型股骨髁 右5号,限制型股骨髁 右6号 | 71425002,71425003,71425004,71425005,71425006,71426002,71426003,71426004,71426005,71426006 | 钴铬钼合金 | 个 | 1 | 10 | 10 | 美国 Smith & Nephew，Inc. | 施乐辉医用产品国际贸易（上海）有限公司（总代） | 42000.00 | 各省份中标(挂网)价
10036 | 00027405 | 胸腰椎后路万向长尾椎弓根螺钉 | 纯钛 | 各种规格型号 | 脊柱后路矫正装置 | 国械注准20163460435 | 各种规格 | YH0113型装置Ⅱ | 纯钛 | 1 | 1 | 1 | 1 | 北京威高亚华人工关节开发有限公司 | 北京威高亚华人工关节开发有限公司 | 3000 | 各省份中标(挂网)价
10037 | 00027456 | 生物解剖柄－涂层 | 钛合金 | 各种规格型号 | Synergy高颈距多孔加HA涂层非骨水泥柄 | 国械注进20153462084 | 高颈距多孔加HA涂层非骨水泥柄,9号,高颈距多孔加HA涂层非骨水泥柄,10号,高颈距多孔加HA涂层非骨水泥柄,11号,高颈距多孔加HA涂层非骨水泥柄,12号,高颈距多孔加HA涂层非骨水泥柄,13号,高颈距多孔加HA涂层非骨水泥柄,14号,高颈距多孔加HA涂层非骨水泥柄,15号,高颈距多孔加HA涂层非骨水泥柄,16号,高颈距多孔加HA涂层非骨水泥柄,17号,高颈距多孔加HA涂层非骨水泥柄,18号 | 71309109,71309110,71309111,71309112,71309113,71309114,71309115,71309116,71309117,71309118 | 钛合金 | 个 | 1 | 10 | 10 | 美国 Smith & Nephew，Inc. | 施乐辉医用产品国际贸易（上海）有限公司（总代） | 17000.00 | 各省份中标(挂网)价
10038 | 00027069 | 胸腰椎后路固定系统其它部件 | 各种材质 | 各种规格型号 | 椎体钉 | 国食药监械（准）字2013第3461822号（更） | φ4.0／4.5／5.0／5.5／6.0／6.5／7.0*30～60mm，每间隔1mm为一规格 | JHL-V | 钛合金 | 枚 | 1 | 1 | 1 | 无锡市闻泰百得医疗器械有限公司 | 无锡市闻泰百得医疗器械有限公司 | 3200 | 各省份中标(挂网)价
10039 | 00027164 | 胫骨远端外侧锁定加压接骨板 | 钛合金 | 各种规格型号 | 胫骨远端外侧锁定板 | 国食药监械（准）字2013第3460951号 | 2孔、3孔、4孔、5孔、6孔、7孔、8孔、9孔、10孔、11孔、12孔、13孔、14孔、15孔、16孔、17孔、18孔、19孔 | GC12Z03 | 钛合金 | 块 | 1 | 36 | 36 | 山东威高骨科材料股份有限公司 | 山东威高骨科材料股份有限公司 | 11833 | 各省份中标(挂网)价
10040 | 00027361 | 颈椎后路椎板成形板 | 钛合金 | 各种规格型号 | 连接座（C LINK 椎板成形连接座） | 国食药监械（准）字2014第3460377号 | 3.5 | SF I | 钛合金 | 个 | 1 | 1 | 1 | 山东康盛医疗器械有限公司 | 山东康盛医疗器械有限公司 | 6980 | 各省份中标(挂网)价
10041 | 00028656 | 连接棒 | 不锈钢 | 各种规格型号 | 直柱 | 苏食药监械（准）字2013第2100788号 | Φ（4～11）×（60～400） | WGJⅣ07 | 不锈钢 | 只 | 1 | 1 | 1 | 苏州爱得科技发展股份有限公司 | 苏州爱得科技发展股份有限公司 | 540 | 各省份中标(挂网)价
10042 | 00027005 | 胸腰椎后路长尾可调角度螺钉 | 钛合金 | 各种规格型号 | 万向复位螺钉 | 国食药监械（准）字2014第3460344号 | 4.0*20，25，30，35，40，45，50;4.5*20，25，30，35，40，45，50，55;5.0*25，30，35，40，45，50，55;5.5*25，30，35，40，45，50，55;6.0*25，30，35，40，45，50，55，60，65;6.5*25，30，35，40，45，50，55，60，65;7.0*25，30，35，40，45，50，55，60，65;7.5*25，30，35，40，45，50，55，60，65＂ | GB1Z-7 | 钛合金 | 枚 | 1 | 65 | 65 | 山东威高骨科材料股份有限公司 | 山东威高骨科材料股份有限公司 | 6630 | 各省份中标(挂网)价
10043 | 00028036 | 掌指骨接骨板 | 纯钛 | 各种规格型号 | 直形迷你钢板2.4 | 国食药监械（准）字2013第3460495号 | 5-10孔,12-22孔 | GC1Z03 | 纯钛 | 块 | 1 | 7 | 7 | 山东威高骨科材料股份有限公司 | 山东威高骨科材料股份有限公司 | 3263 | 各省份中标(挂网)价
10044 | 00027301 | 颈椎后路平移万向椎弓根/侧块螺钉 | 钛合金 | 各种规格型号 | 多轴螺钉（Creation II 平移万向椎弓根螺钉） | 国食药监械（准）字2014第3460377号 | Φ3.5*（10；12；14；16；18；20；22；24；25；26；28；30；32；34；35；36；38；40） | SF I | 钛合金 | 个 | 1 | 18 | 18 | 山东康盛医疗器械有限公司 | 山东康盛医疗器械有限公司 | 5200 | 各省份中标(挂网)价
10045 | 00027305 | 可吸收普通带线锚钉 | 聚乳酸 | 3mm＜直径＜5mm | 可吸收螺钉 | 国械注进20153460029 | 4.5×35，40，45，50，55mm/1p | 自由螺钉(4.5mm单装OSD) | 可吸收共聚物 | 个 | 1 | 5 | 5 | Inion Oy | 北京同信通达医疗投资有限公司 | 7800 | 公立医疗机构供货价
10046 | 00027308 | 其它外固定 | 各种材质 | 各种规格型号 | 环式多功能外固定支架 | 沪食药监械（准）字2014第2101291号 | 肢体延长构型 | Ⅳ型 | 铝锌合金 | 套 | 1 | 1 | 1 | 上海康定医疗器械有限公司 | 上海康定医疗器械有限公司 | 27020 | 公立医疗机构供货价
10047 | 00027921 | 其它锁定螺钉 | 各种材质 | 各种规格型号 | 动力锁定螺钉 | 国械注准20153462018 | 3.7*24，3.7*26，3.7*28，3.7*30，3.7*32，3.7*34，3.7*36，3.7*38，3.7*40，3.7*42，3.7*44，3.7*46 | GC13Z06-2 | 钴铬钼合金 | 枚 | 1 | 12 | 12 | 山东威高骨科材料股份有限公司 | 山东威高骨科材料股份有限公司 | 4800 | 公立医疗机构供货价
10048 | 00027922 | 其它垫片 | 各种材质 | 各种规格型号 | 垫片 | 国械注准20153460341 | 7-25mm | SW | 钛合金 | 枚 | 1 | 2 | 2 | 大博医疗科技股份有限公司 | 大博医疗科技股份有限公司 | 3359.2 | 各省份中标(挂网)价
10049 | 00027506 | 胸腰椎后路单向万向二合一椎弓根螺钉 | 钛合金 | 各种规格型号 | 脊柱后路矫正装置 | 国械注准20163460435 | 各种规格 | YH0113型装置Ⅰ | 钛合金 | 1 | 1 | 1 | 1 | 北京威高亚华人工关节开发有限公司 | 北京威高亚华人工关节开发有限公司 | 3000 | 各省份中标(挂网)价
10050 | 00027511 | 胸腰椎后路万向横连 | 钛合金 | 各种规格型号 | 脊柱后路矫正装置 | 国械注准20163460435 | 各种规格 | YH0113型装置Ⅱ | 钛合金 | 1 | 1 | 1 | 1 | 北京威高亚华人工关节开发有限公司 | 北京威高亚华人工关节开发有限公司 | 800 | 各省份中标(挂网)价
10051 | 00027512 | 经皮胸腰椎后路固定棒 | 钴铬钼合金 | 长度≤90mm | 经皮胸腰椎后路固定棒 | 国械注准20163460497 | 6.0MM | 6.0MM*35MM—55MM/6.5MM*30-55MM7.0MM*30MM-55MM | 钛合金 | 袋 | 1 | 1 | 1 | 北京威高亚华人工关节开发有限公司 | 北京威高亚华人工关节开发有限公司 | 3043 | 公立医疗机构供货价
10052 | 00027416 | 高屈曲后交叉韧带替代型胫骨垫片 | 高交联聚乙烯 | 各种规格型号 | LGNPS高屈曲高交联垫片 | 国食药监械（进）字2013第3462200号 | LEGION PS 高屈曲XLPE衬垫 尺寸1-2号9mm，LEGION PS 高屈曲XLPE衬垫 尺寸1-2号11mm，LEGION PS 高屈曲XLPE衬垫 尺寸1-2号13mm，LEGION PS 高屈曲XLPE衬垫 尺寸1-2号15mm，LEGION PS 高屈曲XLPE衬垫 尺寸1-2号18mm，LEGION PS 高屈曲XLPE衬垫 尺寸3-4号9mm，LEGION PS 高屈曲XLPE衬垫 尺寸3-4号11mm，LEGION PS 高屈曲XLPE衬垫 尺寸3-4号13mm，LEGION PS 高屈曲XLPE衬垫 尺寸3-4号15mm，LEGION PS 高屈曲XLPE衬垫 尺寸3-4号18mm，LEGION PS 高屈曲XLPE衬垫 尺寸5-6号9mm，LEGION PS 高屈曲XLPE衬垫 尺寸5-6号11mm，LEGION PS 高屈曲XLPE衬垫 尺寸5-6号13mm，LEGION PS 高屈曲XLPE衬垫 尺寸5-6号15mm，LEGION PS 高屈曲XLPE衬垫 尺寸5-6号18mm，LEGION PS 高屈曲XLPE衬垫 尺寸7-8号9mm，LEGION PS 高屈曲XLPE衬垫 尺寸7-8号11mm，LEGION PS 高屈曲XLPE衬垫 尺寸7-8号13mm，LEGION PS 高屈曲XLPE衬垫 尺寸7-8号15mm，LEGION PS 高屈曲XLPE衬垫 尺寸7-8号18mm | 71453201,71453202,71453203,71453204,71453205,71453211,71453212,71453213,71453214,71453215,71453221,71453222,71453223,71453224,71453225,71453231,71453232,71453233,71453234,71453235 | 高交联聚乙烯 | 个 | 1 | 20 | 20 | 美国 Smith & Nephew，Inc. | 施乐辉医用产品国际贸易（上海）有限公司（总代） | 26878.00 | 各省份中标(挂网)价
10053 | 00027067 | 其它外固定 | 各种材质 | 各种规格型号 | 螺纹杆 | 国械注进20153461157 | 81036/81037/81038/81039 | 81036/81037/81038/81039 | 不锈钢 | 件 | 1 | 4 | 4 | Orthofix Srl. | 上海中智医疗器械有限公司 | 1080 | 公立医疗机构供货价
10054 | 00027109 | 锁定螺钉 | 钛合金 | 直径＞4mm | 5.0mm锁定螺钉(自攻型） | 国食药监械（准）字2013第3461454号 | 14\16\18\20\22\24\26\28\30\32\34\36\38\40\42\44\46\48\50\55\60\65\70\75\80\85\90mm，自攻型 | 413.314 413.316 413.318 413.320 413.322 413.324 413.326 413.328 413.330 413.332 413.334 413.336 413.338 413.340 413.342 413.344 413.346 413.348 413.350 413.355 413.360 413.365 413.370 413.375 413.380 413.385 413.390 | 钛合金 | 块 | 1 | 27 | 27 | 辛迪思（苏州）医疗器械有限公司 | 辛迪思（苏州）医疗器械有限公司 | 496 | 各省份中标(挂网)价
10055 | 00027173 | 生物直柄－微孔带涂层 | 钛合金 | 各种规格型号 | 钛合金微孔关节柄（Ti+HA） | 国食药监械（准）字2014第3460455号 | 钛合金微孔关节柄（Ti+HA）0#、1#、2#、3#、4#、5#、6#、7#、8#、9#、10# | 钛合金微孔关节柄（Ti+HA）0#、1#、2#、3#、4#、5#、6#、7#、8#、9#、10# | Ti6Al4V钛合金 | 个 | 1 | 1 | 1 | 北京力达康科技有限公司 | 北京力达康科技有限公司 | 8500 | 各省份中标(挂网)价
10056 | 00028038 | 胫骨近端内侧锁定加压接骨板 | 纯钛 | 各种规格型号 | 3.5mm胫骨近端内侧锁定加压接骨板 | 国食药监（进）字2014第3464711号 | 3.5mm胫骨近端内侧锁定加压接骨板，右，干部4孔，长93mm，纯钛 3.5mm胫骨近端内侧锁定加压接骨板，左，干部4孔，长93mm，纯钛 3.5mm胫骨近端内侧锁定加压接骨板，右，干部6孔，长119mm，纯钛 3.5mm胫骨近端内侧锁定加压接骨板，左，干部6孔，长119mm，纯钛 3.5mm胫骨近端内侧锁定加压接骨板，右，干部8孔，长145mm，纯钛 3.5mm胫骨近端内侧锁定加压接骨板，左，干部8孔，长145mm，纯钛 3.5mm胫骨近端内侧锁定加压接骨板，右，干部10孔，长171mm，纯钛 3.5mm胫骨近端内侧锁定加压接骨板，左，干部10孔，长171mm，纯钛 3.5mm胫骨近端内侧锁定加压接骨板，右，干部12孔，长197mm，纯钛 3.5mm胫骨近端内侧锁定加压接骨板，左，干部12孔，长197mm，纯钛 3.5mm胫骨近端内侧锁定加压接骨板，右，干部14孔，长223mm，纯钛 3.5mm胫骨近端内侧锁定加压接骨板，左，干部14孔，长223mm，纯钛 | 439.954 439.955 439.956 439.957 439.958 439.959 439.960 439.961 439.962 439.963 439.964 439.965 | 纯钛 | 个 | 1 | 12 | 12 | Synthes GmbH | 强生(上海）医疗器材有限公司 | 12521 | 各省份中标(挂网)价
10057 | 00028081 | 胫骨近端内侧锁定加压接骨板 | 纯钛 | 各种规格型号 | 4.5mm胫骨近端内侧锁定加压接骨板 | 国食药监（进）字2014第3464711号 | 4.5mm胫骨近端内侧锁定加压接骨板，右，干部4孔，长106mm，纯钛 4.5mm胫骨近端内侧锁定加压接骨板，左，干部4孔，长106mm，纯钛 4.5mm胫骨近端内侧锁定加压接骨板，右，干部6孔，长142mm，纯钛 4.5mm胫骨近端内侧锁定加压接骨板，左，干部6孔，长142mm，纯钛 4.5mm胫骨近端内侧锁定加压接骨板，右，干部8孔，长178mm，纯钛 4.5mm胫骨近端内侧锁定加压接骨板，左，干部8孔，长178mm，纯钛 4.5mm胫骨近端内侧锁定加压接骨板，右，干部10孔，长214mm，纯钛 4.5mm胫骨近端内侧锁定加压接骨板，左，干部10孔，长214mm，纯钛 4.5mm胫骨近端内侧锁定加压接骨板，右，干部12孔，长250mm，纯钛 4.5mm胫骨近端内侧锁定加压接骨板，左，干部12孔，长250mm，纯钛 4.5mm胫骨近端内侧锁定加压接骨板，右，干部14孔，长286mm，纯钛 4.5mm胫骨近端内侧锁定加压接骨板，左，干部14孔，长286mm，纯钛 4.5mm胫骨近端内侧锁定加压接骨板，右，干部16孔，长322mm，纯钛 4.5mm胫骨近端内侧锁定加压接骨板，左，干部16孔，长322mm，纯钛 | 439.984 439.985 439.986 439.987 439.988 439.989 439.990 439.991 439.992 439.993 439.994 439.995 439.996 439.997 | 纯钛 | 个 | 1 | 14 | 14 | Synthes GmbH | 强生(上海）医疗器材有限公司 | 12671.00 | 各省份中标(挂网)价
10058 | 00028085 | 股骨近端锁定加压接骨板 | 纯钛 | 各种规格型号 | 股骨大粗隆锁定板 | 国食药监械（准）字2013第3460951号 | 2孔、3孔、4孔、5孔、6孔、7孔、8孔、9孔、10孔、11孔、12孔、13孔、14孔、15孔、16孔、17孔、18孔、19孔 | GC12Z02 | 纯钛 | 块 | 1 | 18 | 18 | 山东威高骨科材料股份有限公司 | 山东威高骨科材料股份有限公司 | 7780 | 各省份中标(挂网)价
10059 | 00006164 | 胸腰椎后路固定棒 | 纯钛 | 长度≤90mm | 脊柱后路内固定系统（商品名：Devine） | 国械注准20143462104 | 钛棒 直径：Φ5.5 长度：30～90，每间隔5mm为一规格 | Devine-TL5.5型 | 钛合金 | 个 | 1 | 10 | 10 | 常州奥斯迈医疗器械有限公司 | 常州奥斯迈医疗器械有限公司 | 880 | 各省份中标(挂网)价
10060 | 00005952 | 胸腰椎后路固定系统其它部件 | 各种材质 | 各种规格型号 | 脊柱后路内固定系统（商品名：Devine） | 国械注准20143462104 | 6.0可调横连接 （灭菌）L=32～40，42～48，50～65 | Devine-TL6.0型 | 钛合金 | 个 | 1 | 3 | 3 | 常州奥斯迈医疗器械有限公司 | 常州奥斯迈医疗器械有限公司 | 680 | 各省份中标(挂网)价
10061 | 00027520 | 经皮胸腰椎后路固定棒 | 钛合金 | 长度≤90mm | 脊柱内固定器 钉棒系统 连接杆 | 国食药监械（准）字2013第3461342号 | IV型(RF-1) 5.5×35,5.5×40,5.5×45,5.5×50,5.5×55,5.5×60,5.5×70,5.5×80,5.5×90,5.5×100,5.5×110,5.5×120,5.5×130,5.5×140,5.5×150 | IV型(RF-1) | 钛合金 | 根 | 1 | 17 | 17 | 上海三友医疗器械有限公司 | 上海三友医疗器械有限公司 | 2769 | 公立医疗机构供货价
10062 | 00027233 | 足部锁定加压接骨板 | 钛合金 | 各种规格型号 | 跖趾关节加压锁定板 | 国食药监械（准）字2013第3460951号 | 4孔左，5孔左，6孔左,4孔右，5孔右，6孔右 | GC12Z08 | 钛合金 | 块 | 1 | 6 | 6 | 山东威高骨科材料股份有限公司 | 山东威高骨科材料股份有限公司 | 9461 | 公立医疗机构供货价
10063 | 00027238 | 其它 | 各种材质 | 各种规格型号 | 创伤负压引流套装 | 闽食药监械（准）字2012第2540096号 | SAC－A2－D1 SAC－A5－D1 | SAC－A2－D1 SAC－A5－D1 | 聚乙烯醇 | 套 | 1 | 2 | 2 | 萨科（厦门）医疗科技有限公司 | 萨科（厦门）医疗科技有限公司 | 3500 | 各省份中标(挂网)价
10064 | 00027372 | 髋臼杯—微孔 | 纯钛 | 各种规格型号 | 外杯（Ti涂层） | 国食药监械（准）字2014第3460455号 | 外杯（Ti涂层）36-64mm（每间隔2mm为一规格） | 外杯（Ti涂层）36-64mm（每间隔2mm为一规格） | 纯钛 | 个 | 1 | 1 | 1 | 北京力达康科技有限公司 | 北京力达康科技有限公司 | 51000 | 各省份中标(挂网)价
10065 | 00027410 | 高屈曲稳定加强型股骨髁 | 钴铬钼合金 | 各种规格型号 | LGN后稳定型非多孔涂层涂层股骨髁 | 国械注进20153462894 | 后稳定型 股骨髁 左2号,后稳定型 股骨髁 左3号,后稳定型 股骨髁 左4号,后稳定型 股骨髁 左5号,后稳定型 股骨髁 左6号,后稳定型 股骨髁 左7号,后稳定型 股骨髁 左8号,后稳定型 股骨髁 右2号,后稳定型 股骨髁 右3号,后稳定型 股骨髁 右4号,后稳定型 股骨髁 右5号,后稳定型 股骨髁 右6号,后稳定型 股骨髁 右7号,后稳定型 股骨髁 右8号 | 71423222,71423223,71423224,71423225,71423226,71423227,71423228,71423232,71423233,71423234,71423235,71423236,71423237,71423238 | 钴铬钼合金 | 个 | 1 | 14 | 14 | 美国 Smith & Nephew，Inc. | 施乐辉医用产品国际贸易（上海）有限公司（总代） | 43080.00 | 各省份中标(挂网)价
10066 | 00027502 | 经皮胸腰椎后路单平面短尾椎弓根螺钉 | 钛合金 | 各种规格型号 | 经皮胸腰椎后路单向短尾椎弓根螺钉 | 国械注准20163460497 | 6.0MM、6.5MM/7.0MM | 6.0MM*35MM—55MM/6.5MM*30-55MM 7.0MM*30MM-55MM | 钛合金 | 袋 | 1 | 2 | 2 | 北京威高亚华人工关节开发有限公司 | 北京威高亚华人工关节开发有限公司 | 5780 | 各省份中标(挂网)价
10067 | 00027503 | 胸腰椎后路单平面短尾椎弓根螺钉 | 纯钛 | 各种规格型号 | 脊柱后路矫正装置 | 国械注准20163460435 | 各种规格 | YH0113型装置Ⅱ | 纯钛 | 1 | 1 | 1 | 1 | 北京威高亚华人工关节开发有限公司 | 北京威高亚华人工关节开发有限公司 | 3000 | 各省份中标(挂网)价
10068 | 00028040 | 足部锁定加压接骨板 | 钛合金 | 各种规格型号 | Y型加压锁定重建板 | 国食药监械（准）字2013第3460951号 | 2孔、3孔、4孔、5孔、6孔、7孔、8孔、9孔、10孔、11孔、12孔、14孔、16孔、18孔 | GC12Z08 | 钛合金 | 块 | 1 | 15 | 15 | 山东威高骨科材料股份有限公司 | 山东威高骨科材料股份有限公司 | 10869 | 各省份中标(挂网)价
10069 | 00027017 | 全螺纹松质骨螺钉 | 纯钛 | 直径＞4mm | 6.5mm松质骨螺钉(全螺纹) | 国食药监械（准）字2013第3461456号 | 20\25\30\35\40\45\50\55\60\65\70\75\80\85\90\95\100\105\110\115\120mm，全螺纹 | 418.020 418.025 418.030 418.035 418.040 418.045 418.050 418.055 418.060 418.065 418.070 418.075 418.080 418.085 418.090 418.095 418.100 418.105 418.110 | 纯钛 | 块 | 1 | 19 | 19 | 辛迪思（苏州）医疗器械有限公司 | 辛迪思（苏州）医疗器械有限公司 | 161.8 | 各省份中标(挂网)价
10070 | 00027113 | 其它 | 各种材质 | 各种规格型号 | 可吸收骨内固定系统 | 国械注进20163460740 | 1.5 x 20/30/40/50 mm | 可吸收接骨棒(细) | 可吸收共聚物 | 根 | 1 | 4 | 4 | Inion Oy | 北京同信通达医疗投资有限公司 | 4511 | 公立医疗机构供货价
10071 | 00027120 | 锁骨干锁定加压接骨板 | 钛合金 | 各种规格型号 | 锁骨加压锁定板-3 | 国食药监械（准）字2013第3460951号 | 2-18孔左，每隔一孔为一间隔；20孔左，22孔左，24孔左；2-18孔右，每隔一孔为一间隔；20孔右，22孔右，24孔右 | GC11Z01 | 钛合金 | 块 | 1 | 40 | 40 | 山东威高骨科材料股份有限公司 | 山东威高骨科材料股份有限公司 | 11127 | 各省份中标(挂网)价
10072 | 00027521 | 经皮胸腰椎后路固定棒 | 钛合金 | 长度90mm-150mm | 脊柱内固定器 钉棒系统 角度杆 | 国食药监械（准）字2013第3461342号 | IV型(RF-1) 0°×5.5×60,0°×5.5×70,0°×5.5×80,0°×5.5×90,0°×5.5×100,5°×5.5×60,5°×5.5×70,5°×5.5×80,5°×5.5×90,5°×5.5×100 | IV型(RF-1) | 钛合金 | 根 | 1 | 10 | 10 | 上海三友医疗器械有限公司 | 上海三友医疗器械有限公司 | 2946.10 | 各省份中标(挂网)价
10073 | 00027524 | 经皮胸腰椎后路固定棒 | 钛合金 | 长度≤90mm | 脊柱内固定器 钉棒系统 连接杆 | 国食药监械（准）字2013第3461342号 | IV型(RF-1) 6.0×30,6.0×35,6.0×40,6.0×45,6.0×50,6.0×55,6.0×60,6.0×65,6.0×70,6.0×80,6.0×90,6.0×100,6.0×110,6.0×120,6.0×130,6.0×140,6.0×150 | IV型(RF-1) | 钛合金 | 根 | 1 | 16 | 16 | 上海三友医疗器械有限公司 | 上海三友医疗器械有限公司 | 3745.00 | 公立医疗机构供货价
10074 | 00027525 | 经皮胸腰椎后路固定棒 | 钛合金 | 长度90mm-150mm | 脊柱内固定器 钉棒系统 角度杆 | 国食药监械（准）字2013第3461342号 | IV型(RF-1) 0°×6.0×60,0°×6.0×70,0°×6.0×80,0°×6.0×90,0°×6.0×100,5°×6.0×60,5°×6.0×70,5°×6.0×80,5°×6.0×90,5°×6.0×100 | IV型(RF-1) | 钛合金 | 根 | 1 | 10 | 10 | 上海三友医疗器械有限公司 | 上海三友医疗器械有限公司 | 2745.00 | 公立医疗机构供货价
10075 | 00027224 | 其它皮质骨螺钉 | 各种材质 | 各种规格型号 | 可吸收骨内固定系统 | 国械注进20163460740 | 2.8 x30，40mm/1p | 可吸收接骨螺钉(2.8mm单装) | 可吸收共聚物 | 个 | 1 | 2 | 2 | Inion Oy | 北京同信通达医疗投资有限公司 | 4633.6 | 各省份中标(挂网)价
10076 | 00027412 | 袖套连接螺栓 | 钛合金 | 各种规格型号 | LGN垫块螺钉远端、后侧、锁定、胫骨楔块螺钉 | 国械注进20153463305 | 5mm 远端/L型垫块螺钉, 10mm 远端/L型垫块螺钉, 15mm 远端/L型垫块螺钉, 5mm 后方垫块螺钉, 10mm 后方垫块螺钉, 锁定螺钉, 胫骨垫块螺钉, | 71421698,71421699,71421670,71421827,71421828,71424228,71423097 | 钛合金 | 个 | 1 | 7 | 7 | 美国 Smith & Nephew，Inc. | 施乐辉医用产品国际贸易（上海）有限公司（总代） | 1320.00 | 各省份中标(挂网)价
10077 | 00014202 | 其它股骨髓内钉 | 各种材质 | 各种规格型号 | 股骨髓内钉 | 国食药监械(进)字2012第3464789号 | 直径11mm，长度300-400mm | 1732-1130S；1732-1132S；1732-1134S；1732-1136S；1732-1138S；1732-1140S | 不锈钢 | 根 | 1 | 6 | 6 | 德国 Stryker Trauma GmbH | 史赛克（北京）医疗器械有限公司 | 17170 | 各省份中标(挂网)价
10078 | 00027620 | 掌指骨锁定加压接骨板 | 纯钛 | 各种规格型号 | 阶梯型锁定板-1 | 国食药监械（准）字2013第3461827号（更） | 4孔，H=0、1、2、3、4、5、6 | SD-92 | 纯钛 | 块 | 1 | 14 | 14 | 无锡市闻泰百得医疗器械有限公司 | 无锡市闻泰百得医疗器械有限公司 | 7200.35 | 各省份中标(挂网)价
10079 | 00027539 | 胸腰椎后路单向短尾椎弓根螺钉 | 钛合金 | 各种规格型号 | 短尾椎弓根钉 | 国食药监械（准）字2014第3460324号 | "4.0*20，25，30，35，40，45，50 4.5*20，25，30，35，40，45，50，55 5.0*25，30，35，40，45，50，55 5.5*25，30，35，40，45，50，55，65，70 6.0*25，30，35，40，45，50，55，60，65，70 6.5*25，30，35，40，45，50，55，65，75，80 7.0*25，30，35，40，45，50，55，60，65，70，75，80 7.5*25，30，35，40，45，50，55，65，75，85 8.0*25，30，35，40，45，50，55，60，65，70，75，80，85，90 8.5*25，30，35，40，45，50，55，60，65，75，85" | GB1Z-2 | 钛合金 | 枚 | 1 | 45 | 45 | 山东威高骨科材料股份有限公司 | 山东威高骨科材料股份有限公司 | 3866 | 公立医疗机构供货价
10080 | 00027730 | 其它 | 各种材质 | 各种规格型号 | 创伤负压引流套装 | 国械注准20153541739 | SAC-A6-D2 | SAC-A6-D2 | 聚氨酯 | 套 | 1 | 1 | 1 | 萨科（厦门）医疗科技有限公司 | 萨科（厦门）医疗科技有限公司 | 7850 | 各省份中标(挂网)价
10081 | 00027736 | 直型锁定加压接骨板 | 纯钛 | 各种规格型号 | 锁定接骨板-2（上肢） | 国食药监械（准）字2013第3460951号 | 2孔、3孔、4孔、5孔、6孔、7孔、8孔、9孔、10孔、11孔、12孔、13孔、14孔、15孔、16孔、17孔、18孔、19孔、20孔、21孔、22孔、23孔、24孔 | GC11Z01 | 纯钛 | 块 | 1 | 40 | 40 | 山东威高骨科材料股份有限公司 | 山东威高骨科材料股份有限公司 | 7200 | 公立医疗机构供货价
10082 | 00027702 | 其它 | 各种材质 | 各种规格型号 | 创伤负压引流套装 | 国械注准20153541739 | SAC-A8-D2 | SAC-A8-D2 | 聚氨酯 | 套 | 1 | 1 | 1 | 萨科（厦门）医疗科技有限公司 | 萨科（厦门）医疗科技有限公司 | 4800 | 各省份中标(挂网)价
10083 | 00027734 | 腰椎后路直形融合器 | 钛合金 | 各种规格型号 | 腰椎融合器Ⅰ | 国械注准20163460600 | 8／20mm，8／22mm ，8／26mm ，10／20mm，10／22m，10／26m，12／20mm ，12／22mm，12／26mm，14／20mm ，14／22mm，14／26mm,8／20mm，8／22mm ，8／26mm ，10／20mm，10／22m，10／26m，12／20mm ，12／22mm，12／26mm，14／20mm ，14／22mm，14／26mm,8／32mm，8／36mm ，10／32mm，10／36m，12／32mm ，12／36mm，14／32mm ，14／36mm,8／32mm，8／36mm ，10／32mm，10／36m，12／32mm ，12／36mm，14／32mm ，14／36mm | GB3Z02 | 钛合金灭菌 | 枚 | 1 | 19 | 19 | 山东威高骨科材料股份有限公司 | 山东威高骨科材料股份有限公司 | 5100 | 各省份中标(挂网)价
10084 | 00027415 | 半螺纹松质骨螺钉 | 不锈钢 | 直径≤4mm | 4.0mm半螺纹松质骨螺钉(不锈钢) | 国械注进20153462724 | 71825310，71825312，71825314，71825316，71825318，71825320，71825322，71825324，71825326，71825328，71825330，71825335，71825340，71825345，71825350，71825355，71825360，71825365，71825370，71825375，71825380 | 71825310，71825312，71825314，71825316，71825318，71825320，71825322，71825324，71825326，71825328，71825330，71825335，71825340，71825345，71825350，71825355，71825360，71825365，71825370，71825375，71825380 | 由符合ISO 5832-1标准的不锈钢制造 | 个 | 1 | 21 | 21 | 美国 Smith & Nephew，Inc. | 施乐辉医用产品国际贸易（上海）有限公司（总代） | 297 | 各省份中标(挂网)价
10085 | 00027420 | 粗隆爪 | 钛合金 | 各种规格型号 | 粗隆爪8孔、11孔 | 国械注进20153463822 | 8孔粗隆爪，小,11孔粗隆爪，小,8孔粗隆爪，标准,11孔粗隆爪，标准, | 71340005,71340006,71340012,71340013 | 钛合金 | 个 | 1 | 4 | 4 | 美国 Smith & Nephew，Inc. | 施乐辉医用产品国际贸易（上海）有限公司（总代） | 30400.00 | 各省份中标(挂网)价
10086 | 00027461 | 粗隆爪 | 钛合金 | 各种规格型号 | 粗隆爪钛板 | 国械注进20153463822 | 3孔钛板,5孔钛板,7孔钛板 | 71346150,71346200,71346250 | 钛合金 | 个 | 1 | 3 | 3 | 美国 Smith & Nephew，Inc. | 施乐辉医用产品国际贸易（上海）有限公司（总代） | 25000 | 各省份中标(挂网)价
10087 | 00027462 | 甲基丙烯酸甲酯和聚甲基丙烯酸甲酯中粘骨水泥 | 甲基丙烯酸甲酯和聚甲基丙烯酸甲酯 | 40g | VERSABOND骨水泥 | 国食药监械（进）字2013第3654955号 | 71271340 | 71271340 | 甲基丙烯酸甲酯和聚甲基丙烯酸甲酯 | 克 | 40 | 1 | 1 | 美国 Smith & Nephew，Inc. | 施乐辉医用产品国际贸易（上海）有限公司（总代） | 1600.00 | 各省份中标(挂网)价
10088 | 00027648 | 万向跟骨锁定接骨板 | 纯钛 | 各种规格型号 | 万向锁定金属接骨板系统-跟骨 | 国食药监械（准）字2013第3460181号 | 长度：-宽度：15-30厚度：1.5-3.5孔数：3-18孔（长度间隔3.0mm为一规格，厚度间隔0.5mm为一规格，每增加一孔为一规格） | 异形Y48Z(Q) | 纯钛 | 块 | 1 | 3 | 3 | 山东航维骨科医疗器械股份有限公司 | 山东航维骨科医疗器械股份有限公司 | 13600 | 各省份中标(挂网)价
10089 | 00027816 | 胫骨干交锁髓内钉 | 钛合金 | 各种规格型号 | 钛带螺纹锁钉 | 国械注进20163461220 | 直径4.8 MM–长度25 MM；直径4.8 MM–长度30 MM；直径4.8 MM–长度35 MM；直径4.8 MM–长度40 MM；直径4.8 MM–长度45 MM；直径4.8 MM–长度50 MM；直径4.8 MM–长度55 MM；直径4.8 MM–长度60 MM；直径4.8 MM–长度65 MM；直径4.8 MM–长度70 MM；直径4.8 MM–长度75 MM；直径4.8 MM–长度80 MM | 99-T746025；99-T746030；99-T746035；99-T746040；99-T746045；99-T746050；99-T746055；99-T746060；99-T746065；99-T746070；99-T746075；99-T746080 | 钛合金 | 枚 | 1 | 12 | 12 | Orthofix Srl. | 上海中智医疗器械有限公司 | 3430 | 各省份中标(挂网)价
10090 | 00027773 | 其它骨盆接骨板 | 各种材质 | 各种规格型号 | 3.5辅助锁定接骨板 | 国食药监（进）字2014第3464711号 | 3.5辅助锁定接骨板，用于4.5/5.0锁定加压接骨板，4孔 3.5辅助锁定接骨板，用于4.5/5.0锁定加压接骨板，8孔 | 04.120.601 04.120.602 | 纯钛 | 个 | 1 | 2 | 2 | Synthes GmbH | 强生(上海）医疗器材有限公司 | 9449 | 各省份中标(挂网)价
10091 | 00027802 | 胫骨干交锁髓内钉 | 钛合金 | 各种规格型号 | 中心型钛胫骨髓内钉 | 国械注进20163461220 | 直径8 MM–长度245 MM；直径8 MM–长度260 MM；直径8 MM–长度275 MM；直径8 MM–长度290 MM；直径8 MM–长度305 MM；直径8 MM–长度320 MM；直径8 MM–长度335 MM；直径8 MM–长度350 MM；直径8 MM–长度365 MM；直径8 MM–长度380 MM；直径9 MM–长度245 MM；直径9 MM–长度260 MM；直径9 MM–长度275 MM；直径9 MM–长度290 MM；直径9 MM–长度305 MM；直径9 MM–长度320 MM；直径9 MM–长度335 MM；直径9 MM–长度350 MM；直径9 MM–长度365 MM；直径9 MM–长度380 MM；直径9 MM–长度395 MM；直径9 MM–长度410 MM；直径10 MM–长度245 MM；直径10 MM–长度260 MM；直径10 MM–长度275 MM；直径10 MM–长度290 MM；直径10 MM–长度305 MM；直径10 MM–长度320 MM；直径10 MM–长度335 MM；直径10 MM–长度350 MM；直径10 MM–长度365 MM；直径10 MM–长度380 MM；直径10 MM–长度395 MM；直径10 MM–长度410 MM；直径10 MM–长度425 MM；直径10 MM–长度440 MM；直径11 MM–长度245 MM；直径11 MM–长度260 MM；直径11 MM–长度275 MM；直径11 MM–长度290 MM；直径11 MM–长度305 MM；直径11 MM–长度320 MM；直径11 MM–长度335 MM；直径11 MM–长度350 MM；直径11 MM–长度365 MM；直径11 MM–长度380 MM；直径11 MM–长度395MM；直径11 MM–长度410MM；直径11 MM–长度425MM；直径11 MM–长度440MM； | 99-T748245；99-T748260；99-T748275；99-T748290；99-T748305；99-T748320；99-T748335；99-T748350；99-T748365；99-T748380；99-T749245；99-T749260；99-T749275；99-T749290；99-T749305；99-T749320；99-T749335；99-T749350；99-T749365；99-T749380；99-T749395；99-T749410；99-T740245；99-T740260；99-T740275；99-T740290；99-T740305；99-T740320；99-T740335；99-T740350；99-T740365；99-T740380；99-T740395；99-T740410；99-T740425；99-T740440；99-T741245；99-T741260；99-T741275；99-T741290；99-T741305；99-T741320；99-T741335；99-T741350；99-T741365；99-T741380；99-T741395；99-T741410；99-T741425；99-T741440 | 钛合金 | 枚 | 1 | 50 | 30 | Orthofix Srl. | 上海中智医疗器械有限公司 | 31500 | 各省份中标(挂网)价
10092 | 00027763 | 万向锁骨锁定加压接骨板 | 纯钛 | 各种规格型号 | 万向锁定金属接骨板系统-S型锁骨 | 国食药监械（准）字2013第3460181号 | 长度：25-180宽度：5-14厚度：1.5-3.5孔数：3-18孔（长度间隔3.0mm为一规格，厚度间隔0.5mm为一规格，每增加一孔为一规格） | 异形Y13Z(Q) | 纯钛 | 块 | 1 | 8 | 8 | 山东航维骨科医疗器械股份有限公司 | 山东航维骨科医疗器械股份有限公司 | 13600 | 各省份中标(挂网)价
10093 | 00027764 | 胫骨近端外侧锁定加压接骨板 | 钛合金 | 各种规格型号 | 胫骨近端外侧锁定板 | 国食药监械（准）字2013第3460951号 | 2孔、3孔、4孔、5孔、6孔、7孔、8孔、9孔、10孔、11孔、12孔、13孔、14孔、15孔、16孔、17孔、18孔、19孔 | GC12Z03 | 钛合金 | 块 | 1 | 36 | 36 | 山东威高骨科材料股份有限公司 | 山东威高骨科材料股份有限公司 | 11033 | 各省份中标(挂网)价
10094 | 00027463 | 胸腰椎后路普通锁定螺帽 | 钛合金 | 各种规格型号 | 脊柱后路矫正装置 | 国械注准20163460435 | 各种规格 | YH0113型装置Ⅰ | 钛合金 | 1 | 1 | 1 | 1 | 北京威高亚华人工关节开发有限公司 | 北京威高亚华人工关节开发有限公司 | 261 | 各省份中标(挂网)价
10095 | 00027534 | 股骨近端锁定加压接骨板 | 纯钛 | 各种规格型号 | 股骨干加压锁定板-2 | 国食药监械（准）字2013第3460951号 | 5孔、6孔、7孔、8孔、9孔、10孔、11孔、12孔、13孔、14孔、15孔、16孔 | GC12Z04 | 纯钛 | 块 | 1 | 12 | 12 | 山东威高骨科材料股份有限公司 | 山东威高骨科材料股份有限公司 | 7200 | 各省份中标(挂网)价
10096 | 00027817 | 锁骨干锁定加压接骨板 | 纯钛 | 各种规格型号 | 锁骨锁定板 | 国食药监械（准）字2013第3460951号 | 2孔、3孔、4孔、5孔、6孔、7孔、8孔、9孔、10孔、11孔、12孔、13孔、14孔、15孔、16孔、17孔、18孔、19孔、20孔、21孔、22孔、23孔、24孔 | GC11Z01 | 纯钛 | 块 | 1 | 40 | 40 | 山东威高骨科材料股份有限公司 | 山东威高骨科材料股份有限公司 | 6960 | 各省份中标(挂网)价
10097 | 00027853 | 胸腰椎后路侧开口复位螺帽 | 钛合金 | 各种规格型号 | 脊柱后路内固定系统 | 国械注准20153462387 | 6/8/9/10 | 6/8/9/10 M4/M5/M6/M8/M9/M10 | 钛合金 | 袋 | 1 | 1 | 1 | 北京威高亚华人工关节开发有限公司 | 北京威高亚华人工关节开发有限公司 | 261 | 各省份中标(挂网)价
10098 | 00027607 | 胫骨远端内侧锁定加压接骨板 | 钛合金 | 各种规格型号 | 胫骨远端内侧锁定板-1 | 国食药监械（准）字2013第3460951号 | 2孔、3孔、4孔、5孔、6孔、7孔、8孔、9孔、10孔、11孔、12孔、13孔、14孔、15孔、16孔、17孔、18孔、19孔 | GC12Z03 | 钛合金 | 块 | 1 | 36 | 36 | 山东威高骨科材料股份有限公司 | 山东威高骨科材料股份有限公司 | 11833 | 各省份中标(挂网)价
10099 | 00027656 | 其它颈椎融合器 | 各种材质 | 各种规格型号 | 颈椎融合器 | 国械注准20163460600 | 5×16×13mm，6×16×13mm，7×16×13mm，8×16×13mm,5×19×15mm，6×19×15mm，7×19×15mm，8×19×15mm,6×16×15mm，7×16×15mm，8×16×15mm,6×19×13mm，7×19×13mm，8×19×13mm,5×16×13mm，6×16×13mm，7×16×13mm，8×16×13mm,5×19×15mm，6×19×15mm，7×19×15mm，8×19×15mm,6×16×15mm，7×16×15mm，8×16×15mm,6×19×13mm，7×19×13mm，8×19×13mm | GB3Z02 | 钛合金灭菌 | 枚 | 1 | 7 | 7 | 山东威高骨科材料股份有限公司 | 山东威高骨科材料股份有限公司 | 5679.36 | 各省份中标(挂网)价
10100 | 00027771 | 股骨干逆行交锁髓内钉 | 钛合金 | 各种规格型号 | 中心型钛髁上髓内钉 尾帽 | 国械注进20163461220 | 长度 0；长度 5；长度 10；长度 15；长度 20 | 99-T760000；99-T760005；99-T730010；99-T730015；99-T730020 | 钛合金 | 枚 | 1 | 5 | 5 | Orthofix Srl. | 上海中智医疗器械有限公司 | 1750 | 各省份中标(挂网)价
10101 | 00027819 | 万向1/3管型锁定接骨板 | 纯钛 | 各种规格型号 | 万向锁定金属接骨板系统-尺挠骨直型 | 国食药监械（准）字2013第3460181号 | 长度：26-350宽度：10-30厚度：2-7孔数：2-20孔（长度间隔3.0mm为一规格，厚度间隔0.5mm为一规格，每增加一孔为一规格） | 直型Z01Z(Q) | 纯钛 | 块 | 1 | 10 | 10 | 山东航维骨科医疗器械股份有限公司 | 山东航维骨科医疗器械股份有限公司 | 13600 | 各省份中标(挂网)价
10102 | 00004486 | 生物直柄－涂层 | 钛合金 | 各种规格型号 | HA股骨柄-Ⅰ型 | 国械注准20153460883 | L：120～170；每间隔5mm一个规格。颈干角：135° | KB3BTDQ-Ⅰ | 钛合金+羟基磷灰石 | 个 | 1 | 11 | 11 | 北京天新福医疗器材有限公司 | 北京天新福医疗器材有限公司 | 9500 | 各省份中标(挂网)价
10103 | 00027728 | 其它外固定 | 各种材质 | 各种规格型号 | 环式多功能外固定支架 | 沪食药监械（准）字2014第2101291号 | 腕关节端构型、肩关节构型、髋关节构型 | 环式Ⅵ、环式VII、Ⅷ型 | 铝锌合金 | 套 | 1 | 3 | 3 | 上海康定医疗器械有限公司 | 上海康定医疗器械有限公司 | 8900 | 公立医疗机构供货价
10104 | 00027770 | 万向肱骨远端锁定加压接骨板 | 纯钛 | 各种规格型号 | 万向锁定金属接骨板系统-肱骨远端内侧 | 国食药监械（准）字2013第3460181号 | 长度：20-350宽度：10-30厚度：1.5-7孔数：4-20孔（长度间隔3.0mm为一规格，厚度间隔0.5mm为一规格，每增加一孔为一规格） | 异形Y26Z(Q) | 纯钛 | 块 | 1 | 5 | 5 | 山东航维骨科医疗器械股份有限公司 | 山东航维骨科医疗器械股份有限公司 | 13600 | 各省份中标(挂网)价
10105 | 00030187 | 其它小儿接骨板 | 各种材质 | 各种规格型号 | 1/3管钢板（小儿）-纯钛 | 国食药监械（准）字2012第3461467号（更） | 孔数：4、5、6、8孔 （宽厚8*1.2mm） | ZSQ05 | 纯钛 | 块 | 1 | 4 | 4 | 江苏艾迪尔医疗科技股份有限公司 | 江苏艾迪尔医疗科技股份有限公司 | 3729 | 公立医疗机构供货价
10106 | 00027107 | 生物直柄－涂层 | 钛合金 | 各种规格型号 | APL非骨水泥柄 | 国食药监械(准)字2014第3461200号 | 1#；2#；3#；4#；5#；6#；7#；8# | 1#；2#；3#；4#；5#；6#；7#；8# | 钛合金 | 个 | 1 | 8 | 8 | 施乐辉外科植入物（北京）有限公司 | 施乐辉外科植入物（北京）有限公司 | 6533.3 | 各省份中标(挂网)价
10107 | 00027709 | 颈椎后路锁定螺帽 | 钛合金 | 各种规格型号 | 顶丝 | 国食药监械（准）字2014第3460321号 | 3.2 | GB1Z-4 | 钛合金 | 个 | 1 | 1 | 1 | 山东威高骨科材料股份有限公司 | 山东威高骨科材料股份有限公司 | 926.00 | 公立医疗机构供货价
10108 | 00027845 | 胫骨干交锁髓内钉 | 钛合金 | 各种规格型号 | 中心型钛胫骨髓内钉 钛锁钉 | 国械注进20163461220 | 直径4.0 MM–长度20 MM；直径4.0 MM–长度25 MM；直径4.0 MM–长度30 MM；直径4.0 MM–长度35 MM；直径4.0 MM–长度40 MM；直径4.0 MM–长度45 MM；直径4.0 MM–长度50 MM；直径4.0 MM–长度55 MM；直径4.0 MM–长度60 MM；直径4.0 MM–长度65 MM；直径4.0 MM–长度70 MM；直径4.0 MM–长度75 MM；直径4.0 MM–长度80 MM | 99-T74420；99-T74425；99-T74430；99-T74435；99-T74440；99-T74445；99-T74450；99-T74455；99-T74460；99-T74465；99-T74470；99-T74475；99-T74480 | 钛合金 | 枚 | 1 | 13 | 13 | Orthofix Srl. | 上海中智医疗器械有限公司 | 3430 | 各省份中标(挂网)价
10109 | 00027898 | 直型锁定加压接骨板 | 纯钛 | 各种规格型号 | 锁定接骨板-1（下肢） | 国食药监械（准）字2013第3460951号 | 2孔、3孔、4孔、5孔、6孔、7孔、8孔、9孔、10孔、11孔、12孔、13孔、14孔、15孔、16孔、17孔、18孔、19孔、20孔、21孔、22孔、23孔、24孔 | GC11Z01 | 纯钛 | 块 | 1 | 20 | 20 | 山东威高骨科材料股份有限公司 | 山东威高骨科材料股份有限公司 | 11160 | 各省份中标(挂网)价
10110 | 00027947 | 桡骨远端背侧锁定加压接骨板 | 纯钛 | 各种规格型号 | 锁定L型接骨板 | 国食药监械（准）字2013第3460587号 | 孔数：2—8孔，每1孔为一规格。分左右。 | JPW15 | 纯钛 | 块 | 1 | 16 | 16 | 焦作市新港医疗设备有限公司 | 焦作市新港医疗设备有限公司 | 10500 | 各省份中标(挂网)价
10111 | 00027949 | 颈椎后路偏角椎弓根/侧块螺钉 | 钛合金 | 各种规格型号 | 脊柱后路矫正装置 | 国械注准20163460435 | 各种规格 | YH0110型 | 钛合金 | 1 | 1 | 1 | 1 | 北京威高亚华人工关节开发有限公司 | 北京威高亚华人工关节开发有限公司 | 3360 | 各省份中标(挂网)价
10112 | 00027777 | 其它肱骨接骨板 | 各种材质 | 各种规格型号 | 万向锁定金属接骨板系统-肱骨近段 | 国食药监械（准）字2013第3460181号 | 长度：25-180宽度：5-14厚度：1.5-3.5孔数：3-18孔（长度间隔3.0mm为一规格，厚度间隔0.5mm为一规格，每增加一孔为一规格） | 异形Y04Z(Q) | 纯钛 | 块 | 1 | 10 | 10 | 山东航维骨科医疗器械股份有限公司 | 山东航维骨科医疗器械股份有限公司 | 13600 | 各省份中标(挂网)价
10113 | 00006011 | 胸腰椎后路固定钩 | 钛合金 | 各种规格型号 | 脊柱后路内固定系统（商品名：Devine） | 国械注准20143462104 | 体部延长钩 大、中、小 | Devine-TL6.0型 | 钛合金 | 个 | 1 | 3 | 3 | 常州奥斯迈医疗器械有限公司 | 常州奥斯迈医疗器械有限公司 | 3100 | 各省份中标(挂网)价
10114 | 00027609 | 可埋头加压空心螺钉 | 钛合金 | 直径＞4mm | 中空螺钉 | 国食药监械（准）字2013第3460255号 | 7.0*40-110，螺纹长32；7.0*40-110，全螺纹； 7.0*40-110，螺纹长16； | GC4Z | 钛合金 | 枚 | 1 | 13 | 13 | 山东威高骨科材料股份有限公司 | 山东威高骨科材料股份有限公司 | 3247 | 公立医疗机构供货价
10115 | 00027701 | 胫骨平台 | 钴铬钼合金 | 各种规格型号 | 胫骨托(肿瘤) | 国食药监械（准）字2014第3460456号 | 胫骨托(肿瘤)1#、2#、3#、4#、5# | 胫骨托(肿瘤)1#、2#、3#、4#、5# | 铸造钴铬钼合金 | 个 | 1 | 1 | 1 | 北京力达康科技有限公司 | 北京力达康科技有限公司 | 13600 | 各省份中标(挂网)价
10116 | 00027703 | 胫骨远端内侧锁定加压接骨板 | 钛合金 | 各种规格型号 | 胫骨远端内侧锁定板-2 | 国食药监械（准）字2013第3460951号 | 2孔、3孔、4孔、5孔、6孔、7孔、8孔、9孔、10孔、11孔、12孔、13孔、14孔、15孔、16孔、17孔、18孔、19孔 | GC12Z03 | 钛合金 | 块 | 1 | 36 | 36 | 山东威高骨科材料股份有限公司 | 山东威高骨科材料股份有限公司 | 10294.71 | 各省份中标(挂网)价
10117 | 00026894 | 固定夹 | 铝合金 | 各种规格型号 | 针杆夹 | 沪械注准20142100003 | 2-3孔 | IV型、I型 | 铝合金 | 个 | 1 | 2 | 2 | 上海康定医疗器械有限公司 | 上海康定医疗器械有限公司 | 2600 | 公立医疗机构供货价
10118 | 00027843 | 颈椎后路固定棒 | 纯钛 | 各种规格型号 | 脊柱后路矫正装置 | 国械注准20163460435 | 各种规格 | YH0110型 | 纯钛 | 1 | 1 | 1 | 1 | 北京威高亚华人工关节开发有限公司 | 北京威高亚华人工关节开发有限公司 | 1680 | 各省份中标(挂网)价
10119 | 00027855 | 其它肱骨接骨板 | 各种材质 | 各种规格型号 | 锁定上肢加压接骨板 | 国食药监械（准）字2013第3460587号 | 孔数：4—16孔，每1孔为一规格。 | ZSW01 | 纯钛 | 块 | 1 | 13 | 13 | 焦作市新港医疗设备有限公司 | 焦作市新港医疗设备有限公司 | 9000 | 各省份中标(挂网)价
10120 | 00027894 | 万向锁定螺钉 | 纯钛 | 直径≤4mm | 自攻自钻型锁定螺钉 | 国食药监械（准）字2013第3461827号（更） | （3.5/4.0）*（8～90mm），每间隔1mm为一规格 | HAZ01-I、HAZ02-I、HAZ01-II、HAZ02-II | 钛合金 | 枚 | 1 | 27 | 27 | 无锡市闻泰百得医疗器械有限公司 | 无锡市闻泰百得医疗器械有限公司 | 1200 | 各省份中标(挂网)价
10121 | 00027803 | 锁定螺钉 | 钛合金 | 直径≤4mm | 锁定接骨螺钉 | 国械注准 20153461024 | 直径：1.5mm，长度：4-24mm（每间隔1mm为一规格）；直径：2.0、2.5、2.7mm，长度：4-32mm（每间隔1mm为一规格） | HAWA06/R | 钛合金 | 枚 | 1 | 50 | 50 | 江苏艾迪尔医疗科技股份有限公司 | 江苏艾迪尔医疗科技股份有限公司 | 893 | 公立医疗机构供货价
10122 | 00027808 | 股骨远端锁定加压接骨板 | 钛合金 | 各种规格型号 | 锁定加压远端股骨接骨板 | 国食药监（进）字2014第3464711号 | 锁定加压远端股骨接骨板, 右, 5 孔 锁定加压远端股骨接骨板, 左, 5 孔 锁定加压远端股骨接骨板, 右, 7 孔 锁定加压远端股骨接骨板, 左, 7 孔 锁定加压远端股骨接骨板, 右, 9 孔 锁定加压远端股骨接骨板, 左, 9 孔 锁定加压远端股骨接骨板, 右, 11 孔 锁定加压远端股骨接骨板, 左, 11 孔 锁定加压远端股骨接骨板, 右, 13 孔 锁定加压远端股骨接骨板, 左, 13 孔 | 422.250 422.251 422.252 422.253 422.254 422.255 422.256 422.257 422.258 422.259 | 钛合金 | 个 | 1 | 1 | 1 | Synthes GmbH | 强生(上海）医疗器材有限公司 | 8396 | 各省份中标(挂网)价
10123 | 00030970 | 肱骨近端锁定加压接骨板解剖型（分左右） | 纯钛 | 各种规格型号 | 肱骨近端加压锁定板-2 | 国食药监械（准）字2014第3461834号 | 2,3,4,5,6,7,8,9,10,11,12,13,14,15,16,17,18 | YSW57 | 纯钛 | 包 | 1 | 1 | 1 | 常州健力邦德医疗器械有限公司 | 常州健力邦德医疗器械有限公司 | 7191 | 各省份中标(挂网)价
10124 | 00027613 | 桡骨远端背侧锁定加压接骨板 | 纯钛 | 各种规格型号 | 桡骨远端斜L型加压锁定板 | 国食药监械（准）字2013第3460951号 | 2孔、3孔、4孔、5孔、6孔、7孔、8孔、9孔、10孔、11孔、12孔、14孔、16孔、18孔 | GC12Z08 | GC12Z08 | 块 | 1 | 28 | 28 | 山东威高骨科材料股份有限公司 | 山东威高骨科材料股份有限公司 | 6000 | 各省份中标(挂网)价
10125 | 00006052 | 胸腰椎后路固定系统其它部件 | 各种材质 | 各种规格型号 | 脊柱后路内固定系统（商品名：Devine） | 国械注准20143462104 | 腰椎上椎板钩 （灭菌）大、中、小 | Devine-TL6.0型 | 钛合金 | 个 | 1 | 1 | 1 | 常州奥斯迈医疗器械有限公司 | 常州奥斯迈医疗器械有限公司 | 2000 | 各省份中标(挂网)价
10126 | 00027650 | 垫片 | 钛合金 | 各种规格型号 | 垫片 | 国食药监械（准）字2013第3460255号 | 10,13, | GC4Z | 钛合金 | 个 | 1 | 3 | 3 | 山东威高骨科材料股份有限公司 | 山东威高骨科材料股份有限公司 | 1500 | 各省份中标(挂网)价
10127 | 00027854 | 颈椎后路连接器 | 钛合金 | 各种规格型号 | 脊柱后路矫正装置 | 国械注准20163460435 | 各种规格 | YH0110型 | 钛合金 | 1 | 1 | 1 | 1 | 北京威高亚华人工关节开发有限公司 | 北京威高亚华人工关节开发有限公司 | 1120 | 各省份中标(挂网)价
10128 | 00027881 | 颈椎后路椎板钩 | 纯钛 | 各种规格型号 | 脊柱后路矫正装置 | 国械注准20163460435 | 各种规格 | YH0110型 | 纯钛 | 1 | 1 | 1 | 1 | 北京威高亚华人工关节开发有限公司 | 北京威高亚华人工关节开发有限公司 | 3150 | 公立医疗机构供货价
10129 | 00027882 | 锁定螺钉 | 纯钛 | 直径＞4mm | 中心型可植入的通用配件 钛锁钉 | 国械注进20163461220 | 直径4.8 MM–长度25 MM；直径4.8 MM–长度30 MM；直径4.8 MM–长度35 MM；直径4.8 MM–长度43 MM；直径4.8 MM–长度45 MM；直径4.8 MM–长度50 MM；直径4.8 MM–长度55 MM；直径4.8 MM–长度60 MM；直径4.8 MM–长度65 MM；直径4.8 MM–长度70 MM；直径4.8 MM–长度75 MM；直径4.8 MM–长度80 MM；直径4.8 MM–长度85 MM；直径4.8 MM–长度90 MM；直径4.8 MM–长度95 MM；直径4.8 MM–长度100 MM；直径4.8 MM–长度105 MM；直径4.8 MM–长度110 MM | 99-T79925；99-T79930；99-T79935；99-T79940；99-T79945；99-T79950；99-T79955；99-T79960；99-T79965；99-T79970；99-T79975；99-T79980；99-T79985；99-T79990；99-T79995；99-T79900；99-T79905；99-T79910 | 钛合金 | 枚 | 1 | 18 | 18 | Orthofix Srl. | 上海中智医疗器械有限公司 | 3430 | 各省份中标(挂网)价
10130 | 00031660 | 胸腰椎后路微创系统其它部件 | 各种材质 | 各种规格型号 | 多米诺接头 | 国食药监械（准）字2014第3460345号 | 5.5/5.5， 5.5/6.0 | GB1Z-10 | 钛合金 | 个 | 1 | 2 | 2 | 山东威高骨科材料股份有限公司 | 山东威高骨科材料股份有限公司 | 3950 | 公立医疗机构供货价
10131 | 00027950 | 颈椎前路可变角度钉 | 纯钛 | 各种规格型号 | 脊柱前路内固定系统 | 国械注准20163460497 | 4/6/8/10/12 | 4/6/8/10/12 | 钛 | 1 | 1 | 1 | 1 | 北京威高亚华人工关节开发有限公司 | 北京威高亚华人工关节开发有限公司 | 9000 | 各省份中标(挂网)价
10132 | 00027815 | 万向尺骨鹰嘴锁定加压接骨板 | 纯钛 | 各种规格型号 | 万向锁定金属接骨板系统-尺骨近端背侧 | 国食药监械（准）字2013第3460181号 | 长度：25-180宽度：5-14厚度：1.5-3.5孔数：3-18孔（长度间隔3.0mm为一规格，厚度间隔0.5mm为一规格，每增加一孔为一规格） | 异形Y06Z(Q) | 纯钛 | 块 | 1 | 5 | 5 | 山东航维骨科医疗器械股份有限公司 | 山东航维骨科医疗器械股份有限公司 | 13600 | 各省份中标(挂网)价
10133 | 00027818 | 腓骨远端外侧锁定加压接骨板 | 纯钛 | 各种规格型号 | 腓骨远端外侧加压锁定板-1 | 国食药监械（准）字2013第3460951号 | 3-12孔左，每隔一孔为一间隔;3-12孔右，每隔一孔为一间隔 | GC12Z06 | 纯钛 | 块 | 1 | 20 | 20 | 山东威高骨科材料股份有限公司 | 山东威高骨科材料股份有限公司 | 7187 | 公立医疗机构供货价
10134 | 00027842 | 其它股骨髓内钉 | 各种材质 | 各种规格型号 | 封帽 | 国食药监械（准）字2012第3461120号 | 0，5，10，15，20 | GA4Z | 钛合金 | 个 | 1 | 5 | 5 | 山东威高骨科材料股份有限公司 | 山东威高骨科材料股份有限公司 | 1102 | 公立医疗机构供货价
10135 | 00027860 | 条块形化学合成骨 | 羟基磷灰石 | 各种规格型号 | 人工骨 | 国食药监械(准)字2013第3461328号 | NB-CF-5 | NB-CF-5 | I型胶原和羟基磷灰石 | 条 | 1 | 1 | 1 | 北京益而康生物工程开发中心 | 北京益而康生物工程开发中心 | 2700 | 各省份中标(挂网)价
10136 | 00027653 | 掌指骨接骨板 | 纯钛 | 各种规格型号 | 直型锁定接骨板1.5mm | 国食药监（进）字2014第3464711号 | 直型锁定加压接骨板1.5mm，4孔，长度23mm 直型锁定加压接骨板1.5mm，6孔，长度36mm | 04.114.002 04.114.004 | 纯钛 | 个 | 1 | 2 | 2 | Synthes GmbH | 强生(上海）医疗器材有限公司 | 5296 | 各省份中标(挂网)价
10137 | 00027654 | 直型锁定加压接骨板 | 纯钛 | 各种规格型号 | 加压锁定接骨板-1（上肢） | 国食药监械（准）字2013第3460951号 | 2孔、3孔、4孔、5孔、6孔、7孔、8孔、9孔、10孔、11孔、12孔、13孔、14孔、15孔、16孔、17孔、18孔、19孔、20孔、21孔、22孔、23孔、24孔 | GC11Z01 | 纯钛 | 块 | 1 | 20 | 20 | 山东威高骨科材料股份有限公司 | 山东威高骨科材料股份有限公司 | 8265 | 各省份中标(挂网)价
10138 | 00027655 | 股骨髁 | 钴铬钼合金 | 各种规格型号 | 股骨髁(肿瘤) | 国食药监械（准）字2014第3460456号 | 股骨髁(肿瘤)1#、2#、3#、4#、5# | 股骨髁(肿瘤)1#、2#、3#、4#、5# | 铸造钴铬钼合金 | 个 | 1 | 1 | 1 | 北京力达康科技有限公司 | 北京力达康科技有限公司 | 11050 | 各省份中标(挂网)价
10139 | 00027883 | 万向锁定螺钉 | 纯钛 | 直径＞4mm | 自攻型锁定螺钉 | 国食药监械（准）字2013第3461827号（更） | （4.5）*（8～90mm），每间隔1mm为一规格 | HAZ01-I，HAZ02-I，HAZ01-II，HAZ02-II | 钛合金 | 枚 | 1 | 1 | 1 | 无锡市闻泰百得医疗器械有限公司 | 无锡市闻泰百得医疗器械有限公司 | 1200 | 各省份中标(挂网)价
10140 | 00027888 | 生物型髋臼杯—微孔带涂层 | 钛合金 | 各种规格型号 | 外杯（吉祥磨面微孔） | 国食药监械（准）字2014第3460455号 | 外杯（吉祥磨面微孔）36-64mm（每间隔2mm为一规格） | 外杯（吉祥磨面微孔）36-64mm（每间隔2mm为一规格） | 纯钛 | 个 | 1 | 1 | 1 | 北京力达康科技有限公司 | 北京力达康科技有限公司 | 42500 | 各省份中标(挂网)价
10141 | 00027892 | 颈椎前路螺钉锁定板 | 钛合金 | ≤6孔 | 脊柱前路内固定系统 | 国械注准20163460497 | 4孔 | 23.0mm/25.0mm/27.5mm/30.0mm/32.5mm/35.0mm/37.5mm/40.0mm/42.0mm/44.0mm/47.5mm/50.0mm/52.0mm/56.0mm/58.0mm/60.0mm/62.0mm | 钛合金 | 1 | 1 | 1 | 1 | 北京威高亚华人工关节开发有限公司 | 北京威高亚华人工关节开发有限公司 | 8160 | 各省份中标(挂网)价
10142 | 00027893 | 颈椎后路单向椎弓根/侧块螺钉 | 纯钛 | 各种规格型号 | 脊柱后路矫正装置 | 国械注准20163460435 | 各种规格 | YH0110型 | 纯钛 | 1 | 1 | 1 | 1 | 北京威高亚华人工关节开发有限公司 | 北京威高亚华人工关节开发有限公司 | 3360 | 各省份中标(挂网)价
10143 | 00027934 | 其它外固定 | 各种材质 | 各种规格型号 | 环式多功能外固定支架 | 沪食药监械（准）字2014第2101291号 | 膝关节构型 | Ⅸ型 | 铝锌合金 | 套 | 1 | 1 | 1 | 上海康定医疗器械有限公司 | 上海康定医疗器械有限公司 | 26836 | 公立医疗机构供货价
10144 | 00027982 | 椎体成形系统其它部件 | 各种材质 | 各种规格型号 | 工作管(4.2-I) | 鲁食药监械（准）字2014第2100160号 | 4.2 | GBCC | 不锈钢 | 个 | 1 | 1 | 1 | 山东威高骨科材料股份有限公司 | 山东威高骨科材料股份有限公司 | 3480 | 公立医疗机构供货价
10145 | 00027889 | 尺骨鹰嘴锁定加压接骨板 | 纯钛 | 各种规格型号 | 锁定鹰嘴接骨板 | 国食药监械（准）字2013第3460587号 | 孔数：3—10孔，每1孔为一规格。分左右。 | JPW07 | 纯钛 | 块 | 1 | 16 | 16 | 焦作市新港医疗设备有限公司 | 焦作市新港医疗设备有限公司 | 9800 | 各省份中标(挂网)价
10146 | 00027926 | 万向锁定螺钉 | 纯钛 | 直径＞4mm | 自攻自钻型锁定螺钉 | 国食药监械（准）字2013第3461827号（更） | （4.5）*（8～90mm），每间隔1mm为一规格 | HAZ01-I、HAZ02-I、HAZ01-II、HAZ02-II | 钛合金 | 枚 | 1 | 1 | 1 | 无锡市闻泰百得医疗器械有限公司 | 无锡市闻泰百得医疗器械有限公司 | 1200 | 各省份中标(挂网)价
10147 | 00027932 | 其它股骨接骨板 | 各种材质 | 各种规格型号 | 万向锁定金属接骨板系统-股骨直型 | 国食药监械（准）字2013第3460181号 | 长度：26-350宽度：10-30厚度：2-7孔数：2-20孔（长度间隔3.0mm为一规格，厚度间隔0.5mm为一规格，每增加一孔为一规格） | 直型Z08Z(Q) | 纯钛 | 块 | 1 | 12 | 11 | 山东航维骨科医疗器械股份有限公司 | 山东航维骨科医疗器械股份有限公司 | 13600 | 各省份中标(挂网)价
10148 | 00027731 | 股骨干顺行交锁髓内钉 | 钛合金 | 各种规格型号 | 中心型钛股骨髓内钉 尾帽 | 国械注进20163461220 | 99-T730000；99-T730005；99-T730010；99-T730015；99-T730020 | 99-T730000；99-T730005；99-T730010；99-T730015；99-T730020 | 钛合金 | 枚 | 1 | 5 | 5 | Orthofix Srl. | 上海中智医疗器械有限公司 | 1750 | 各省份中标(挂网)价
10149 | 00027935 | 直型锁定加压接骨板 | 纯钛 | 各种规格型号 | 限制接触-锁定加压接骨板 | 国食药监（进）字2014第3464711号 | 限制接触-锁定加压接骨板4.5/5.0，窄，6孔 限制接触-锁定加压接骨板4.5/5.0，窄，7孔 限制接触-锁定加压接骨板4.5/5.0，窄，8孔 限制接触-锁定加压接骨板4.5/5.0，窄，9孔 限制接触-锁定加压接骨板4.5/5.0，窄，10孔 限制接触-锁定加压接骨板4.5/5.0，窄，11孔 限制接触-锁定加压接骨板4.5/5.0，窄，12孔 限制接触-锁定加压接骨板4.5/5.0，窄，13孔 限制接触-锁定加压接骨板4.5/5.0，窄，14孔 限制接触-锁定加压接骨板4.5/5.0，窄，15孔 限制接触-锁定加压接骨板4.5/5.0，窄，16孔 | 424.561 424.571 424.581 424.591 424.601 424.611 424.621 424.631 424.641 424.651 424.661 | 纯钛 | 个 | 1 | 11 | 11 | Synthes GmbH | 强生(上海）医疗器材有限公司 | 4170 | 各省份中标(挂网)价
10150 | 00027946 | 颈椎后路平移万向椎弓根/侧块螺钉 | 钛合金 | 各种规格型号 | 脊柱后路矫正装置 | 国械注准20163460435 | 各种规格 | YH0110型 | 钛合金 | 1 | 1 | 1 | 1 | 北京威高亚华人工关节开发有限公司 | 北京威高亚华人工关节开发有限公司 | 3360 | 各省份中标(挂网)价
10151 | 00028029 | 掌指骨接骨板 | 纯钛 | 各种规格型号 | 直形迷你钢板2.0 | 国食药监械（准）字2013第3460495号 | 5-10孔,12-22孔 | GC1Z03 | 纯钛 | 块 | 1 | 13 | 13 | 山东威高骨科材料股份有限公司 | 山东威高骨科材料股份有限公司 | 3760.00 | 各省份中标(挂网)价
10152 | 00027174 | 腓骨远端外侧锁定加压接骨板 | 钛合金 | 各种规格型号 | 腓骨远端外侧加压锁定板-1 | 国食药监械（准）字2013第3460951号 | 3-12孔左，每隔一孔为一间隔;3-12孔右，每隔一孔为一间隔 | GC12Z06 | 钛合金 | 块 | 1 | 20 | 20 | 山东威高骨科材料股份有限公司 | 山东威高骨科材料股份有限公司 | 7187 | 公立医疗机构供货价
10153 | 00027314 | 颈椎前路固定系统其它部件 | 各种材质 | 各种规格型号 | 颈椎前路钉板系统 | 国械注进20153463016 | 5.0 x 12、14、16 mm | 颈椎前路钉板系统(粗钉) | 可吸收共聚物 | 个 | 1 | 3 | 3 | Inion Oy | 北京同信通达医疗投资有限公司 | 8750 | 公立医疗机构供货价
10154 | 00027933 | 锁定螺钉 | 钛合金 | 直径＞4mm | 填塞钉 | 国食药监械（准）字2013第3461827号（更） | （2.4/2.7/3.5/4.0）*（2～10mm），每间隔1mm为一规格 | HAZ01-III、HAZ02-III | 钛合金 | 枚 | 1 | 5 | 5 | 无锡市闻泰百得医疗器械有限公司 | 无锡市闻泰百得医疗器械有限公司 | 499.8 | 各省份中标(挂网)价
10155 | 00027937 | 锁定螺钉 | 钛合金 | 直径＞4mm | 填塞钉 | 国食药监械（准）字2013第3461827号（更） | （4.5/5.0/6.5）*（2～10mm），每间隔1mm为一规格 | HAZ01-III、HAZ02-III | 钛合金 | 枚 | 1 | 5 | 5 | 无锡市闻泰百得医疗器械有限公司 | 无锡市闻泰百得医疗器械有限公司 | 499.8 | 各省份中标(挂网)价
10156 | 00027940 | 干骺端锁定加压接骨板 | 纯钛 | 各种规格型号 | 锁定加压干骺端接骨板3.5/4.5/5.0，宽 | 国食药监（进）字2014第3464711号 | 锁定加压干骺端接骨板3.5/4.5/5.0，宽，5＋4孔，长136mm 锁定加压干骺端接骨板3.5/4.5/5.0，宽，5＋5孔，长154mm 锁定加压干骺端接骨板3.5/4.5/5.0，宽，5＋6孔，长172mm 锁定加压干骺端接骨板3.5/4.5/5.0，宽，5＋7孔，长190mm 锁定加压干骺端接骨板3.5/4.5/5.0，宽，5＋8孔，长208mm 锁定加压干骺端接骨板3.5/4.5/5.0，宽，5＋9孔，长226mm 锁定加压干骺端接骨板3.5/4.5/5.0，宽，5＋13孔，长298mm | 424.754 424.755 424.756 424.757 424.758 424.759 424.763 | 纯钛 | 个 | 1 | 7 | 7 | Synthes GmbH | 强生(上海）医疗器材有限公司 | 5868.9 | 各省份中标(挂网)价
10157 | 00027988 | 1/3管型接骨板 | 纯钛 | 各种规格型号 | 1/3管形钢板 | 国食药监械（准）字2013第3460495号 | 4-7孔,8-10孔 | GC1Z02 | 纯钛 | 块 | 1 | 7 | 7 | 山东威高骨科材料股份有限公司 | 山东威高骨科材料股份有限公司 | 1720 | 各省份中标(挂网)价
10158 | 00027991 | 皮质骨螺钉 | 钛合金 | 各种规格型号 | 金属接骨螺钉 | 国食药监械（准）字2013第3460256号 | 3.5*8-70，每隔2mm为一间隔;3.5*75-130，每隔5mm为一间隔; | HAQ03 | 钛合金 | 枚 | 1 | 21 | 21 | 山东威高骨科材料股份有限公司 | 山东威高骨科材料股份有限公司 | 105.9 | 各省份中标(挂网)价
10159 | 00027766 | 桡骨远端背侧锁定加压接骨板 | 钛合金 | 各种规格型号 | 桡骨远端背侧锁定板-大（钛合金） | 国食药监械（准）字2013第3460951号 | 2孔、3孔、4孔、5孔、6孔、7孔、8孔、9孔、10孔、11孔、12孔、14孔、16孔、18孔 | GC12Z08 | 钛合金 | 块 | 1 | 28 | 28 | 山东威高骨科材料股份有限公司 | 山东威高骨科材料股份有限公司 | 10888 | 各省份中标(挂网)价
10160 | 00027767 | 腰椎后路普通锁紧螺帽 | 钛合金 | 各种规格型号 | 顶丝 | 国食药监械（准）字2014第3460324号 | 4.75 | GB1Z-2 | 钛合金 | 个 | 1 | 1 | 1 | 山东威高骨科材料股份有限公司 | 山东威高骨科材料股份有限公司 | 926 | 公立医疗机构供货价
10161 | 00027846 | 颈椎后路连接器 | 纯钛 | 各种规格型号 | 脊柱后路矫正装置 | 国械注准20163460435 | 各种规格 | YH0110型 | 纯钛 | 1 | 1 | 1 | 1 | 北京威高亚华人工关节开发有限公司 | 北京威高亚华人工关节开发有限公司 | 1120 | 各省份中标(挂网)价
10162 | 00027849 | 桡骨远端背侧锁定加压接骨板 | 钛合金 | 各种规格型号 | 桡骨远端背侧锁定板-小（钛合金） | 国食药监械（准）字2013第3460951号 | 2孔、3孔、4孔、5孔、6孔、7孔、8孔、9孔、10孔、11孔、12孔、14孔、16孔、18孔 | GC12Z08 | 钛合金 | 块 | 1 | 28 | 28 | 山东威高骨科材料股份有限公司 | 山东威高骨科材料股份有限公司 | 5500 | 各省份中标(挂网)价
10163 | 00027886 | 条块形化学合成骨 | 羟基磷灰石 | 各种规格型号 | 人工骨 | 国食药监械(准)字2013第3461328号 | NB-PX-1 | NB-PX-1 | I型胶原和羟基磷灰石 | 片 | 1 | 1 | 1 | 北京益而康生物工程开发中心 | 北京益而康生物工程开发中心 | 3380 | 各省份中标(挂网)价
10164 | 00027737 | 股骨干顺行交锁髓内钉 | 钛合金 | 各种规格型号 | 钛重建钉斜向锁钉 | 国械注进20163461220 | 直径6.5 MM-长度50 MM；直径6.5 MM-长度55 MM；直径6.5 MM-长度60 MM；直径6.5 MM-长度65 MM；直径6.5 MM-长度70 MM；直径6.5 MM-长度75 MM；直径6.5 MM-长度80 MM；直径6.5 MM-长度85 MM；直径6.5 MM-长度90 MM；直径6.5 MM-长度95 MM；直径6.5 MM-长度100 MM；直径6.5 MM-长度105 MM；直径6.5 MM-长度110 MM；直径6.5 MM-长度115 MM；直径6.5 MM-长度120 MM | 99-T736050；99-T736055；99-T736060；99-T736065；99-T736070；99-T736075；99-T736080；99-T736085；99-T736090；99-T736095；99-T736100；99-T736105；99-T736110；99-T736115；99-T736120 | 钛合金 | 枚 | 1 | 15 | 15 | Orthofix Srl. | 上海中智医疗器械有限公司 | 4830 | 各省份中标(挂网)价
10165 | 00027740 | 锁骨钩锁定加压接骨板 | 纯钛 | 各种规格型号 | 锁定锁骨钩接骨板 | 国食药监械（准）字2013第3460587号 | 孔数：3—6孔，每1孔为一规格。分左右。 | JPW02 | 纯钛 | 块 | 1 | 8 | 8 | 焦作市新港医疗设备有限公司 | 焦作市新港医疗设备有限公司 | 9700 | 各省份中标(挂网)价
10166 | 00026893 | 腰椎后路固定横连 | 钛合金 | 各种规格型号 | 横向连接装置02 | 国食药监械（准）字2013第3461822号（更） | 长度30-40、40-50、50-60、60-70 | JHL-VI | 钛合金 | 付 | 1 | 8 | 8 | 无锡市闻泰百得医疗器械有限公司 | 无锡市闻泰百得医疗器械有限公司 | 3472.25 | 各省份中标(挂网)价
10167 | 00027015 | 固定夹 | 铝合金 | 各种规格型号 | 杆杆夹 | 沪械注准20142100003 | 2-3孔 | I、II、III、IV | 铝锌合金 | 个 | 1 | 3 | 3 | 上海康定医疗器械有限公司 | 上海康定医疗器械有限公司 | 2600 | 公立医疗机构供货价
10168 | 00027076 | 经皮胸腰椎后路单向长尾椎弓根螺钉 | 钛合金 | 各种规格型号 | 脊柱内固定器 钉板系统 椎弓根螺钉 | 国食药监械（准）字2013第3461343号 | VI型(ABPF) 5.5×35,5.5×40,5.5×45,5.5×50,6.0×35,6.0×40,6.5×35,6.5×40,6.5×45,6.5×50 | VI型(ABPF) | 钛合金 | 枚 | 1 | 10 | 10 | 上海三友医疗器械有限公司 | 上海三友医疗器械有限公司 | 3621.00 | 各省份中标(挂网)价
10169 | 00027992 | 胸腰椎后路固定棒 | 钴铬钼合金 | 长度≤90mm | 脊柱后路矫正装置 | 国械注准20163460435 | 各种规格 | YH0113型装置Ⅰ | 钴铬钼合金 | 1 | 1 | 1 | 1 | 北京威高亚华人工关节开发有限公司 | 北京威高亚华人工关节开发有限公司 | 1200 | 各省份中标(挂网)价
10170 | 00027993 | 尺骨鹰嘴锁定加压接骨板 | 纯钛 | 各种规格型号 | 鹰嘴锁定加压接骨板 | 国食药监（进）字2014第3464711号 | 鹰嘴锁定加压接骨板，2孔，纯钛，右 鹰嘴锁定加压接骨板，2孔，纯钛，左 鹰嘴锁定加压接骨板，4孔，纯钛，右 鹰嘴锁定加压接骨板，4孔，纯钛，左 鹰嘴锁定加压接骨板，6孔，纯钛，右 鹰嘴锁定加压接骨板，6孔，纯钛，左 鹰嘴锁定加压接骨板，8孔，纯钛，右 鹰嘴锁定加压接骨板，8孔，纯钛，左 鹰嘴锁定加压接骨板，10孔，纯钛，右 鹰嘴锁定加压接骨板，10孔，纯钛，左 鹰嘴锁定加压接骨板，12孔，纯钛，右 鹰嘴锁定加压接骨板，12孔，纯钛，左 | 436.502 436.503 436.504 436.505 436.506 436.507 436.508 436.509 436.510 436.511 436.512 436.513 | 纯钛 | 个 | 1 | 12 | 12 | Synthes GmbH | 强生(上海）医疗器材有限公司 | 6953.4 | 各省份中标(挂网)价
10171 | 00027994 | 颈椎前路固定角度钉 | 纯钛 | ＞10mm | 脊柱前路内固定系统 | 国械注准20163460497 | 3，4，5 | 11，12，13，14，15，16，17，18，19，20 | 钛合金 | 1 | 1 | 1 | 1 | 北京威高亚华人工关节开发有限公司 | 北京威高亚华人工关节开发有限公司 | 1382 | 各省份中标(挂网)价
10172 | 00027997 | 椎体成形系统其它部件 | 各种材质 | 各种规格型号 | 圆头导针(4.2-I) | 鲁食药监械（准）字2014第2100160号 | 1.6 | GBCC | 不锈钢 | 个 | 1 | 1 | 1 | 山东威高骨科材料股份有限公司 | 山东威高骨科材料股份有限公司 | 1680 | 公立医疗机构供货价
10173 | 00027887 | 胸腰椎后路侧开口复位螺帽 | 钴铬钼合金 | 各种规格型号 | 脊柱后路内固定系统 | 国械注准20153462387 | 6/8/9/10 | 6/8/9/10 M4/M5/M6/M8/M9/M10 | 钴铬钼合金 | 袋 | 1 | 1 | 1 | 北京威高亚华人工关节开发有限公司 | 北京威高亚华人工关节开发有限公司 | 1020 | 各省份中标(挂网)价
10174 | 00027895 | 桡骨远端万向锁定加压接骨板 | 纯钛 | 各种规格型号 | 万向锁定金属接骨板系统-斜T型 | 国食药监械（准）字2013第3460181号 | 长度：25-180宽度：5-14厚度：1.5-3.5孔数：3-18孔（长度间隔3.0mm为一规格，厚度间隔0.5mm为一规格，每增加一孔为一规格） | 异形Y03Z(Q) | 纯钛 | 块 | 1 | 4 | 4 | 山东航维骨科医疗器械股份有限公司 | 山东航维骨科医疗器械股份有限公司 | 13600 | 各省份中标(挂网)价
10175 | 00027924 | 股骨干顺行交锁髓内钉 | 钛合金 | 各种规格型号 | 伽玛（γ）型带锁髓内钉 | 国食药监械（准）字2013第3461603号 | 实心，D=9/10/11/12/13，L=140/150/160/170/180/190/200/220/240/260，α：116°，121°，126°，130°，135° | 标准γ-III型髓腔钉 | 钛合金 | 根 | 1 | 8 | 8 | 创生医疗器械（中国）有限公司 | 创生医疗器械（中国）有限公司 | 5500 | 各省份中标(挂网)价
10176 | 00027939 | 颈椎后路万向椎弓根/侧块螺钉 | 纯钛 | 各种规格型号 | 脊柱后路矫正装置 | 国械注准20163460435 | 各种规格 | YH0110型 | 纯钛 | 1 | 1 | 1 | 1 | 北京威高亚华人工关节开发有限公司 | 北京威高亚华人工关节开发有限公司 | 3360 | 各省份中标(挂网)价
10177 | 00027944 | 胸腰椎后路固定棒 | 钛合金 | 长度≥150mm | XIA4.5-直型矫形棒 | 国械注进20163461249 | 480mm | 48133480 | 钴铬钼合金 | 根 | 1 | 1 | 1 | 美国STRYKER SPINE, INC | 史赛克（北京）医疗器械有限公司 | 1720 | 各省份中标(挂网)价
10178 | 00027762 | 颗粒形化学合成骨 | 磷酸钙 | 各种规格型号 | 瑞邦骨泰松质骨粒 | 国食药监械（准）字2013第3460199号 | 3mm~10mm颗粒 | RB-SK-02G | 磷酸钙 | 盒 | 1 | 1 | 1 | 上海瑞邦生物材料有限公司 | 上海瑞邦生物材料有限公司 | 3060 | 公立医疗机构供货价
10179 | 00027923 | 直型锁定加压接骨板 | 纯钛 | 各种规格型号 | 限制接触-锁定加压接骨板 3.5 | 国食药监（进）字2014第3464711号 | 限制接触-锁定加压接骨板 3.5，5孔 限制接触-锁定加压接骨板 3.5，6孔 限制接触-锁定加压接骨板 3.5，7孔 限制接触-锁定加压接骨板 3.5，8孔 限制接触-锁定加压接骨板 3.5，9孔 | 423.551 423.561 423.571 423.581 423.591 | 纯钛 | 个 | 1 | 1 | 1 | Synthes GmbH | 强生(上海）医疗器材有限公司 | 2961 | 各省份中标(挂网)价
10180 | 00027927 | 颈椎前路螺钉锁定板 | 钛合金 | ≥8孔 | 脊柱前路内固定系统 | 国械注准20163460497 | 8孔 | 21,23,25,27.5,30,32.5,35,37.5,40,42.5,45,47.5,50,52，52.5,55，57.5,58，60，62.5,65，67.5,，70，72.5,75,77.5 | 钛合金 | 1 | 1 | 1 | 1 | 北京威高亚华人工关节开发有限公司 | 北京威高亚华人工关节开发有限公司 | 9000 | 各省份中标(挂网)价
10181 | 00027931 | 桡骨远端掌侧锁定加压接骨板 | 纯钛 | 各种规格型号 | 锁定T型接骨板 | 国食药监械（准）字2013第3460587号 | 孔数：2—8孔，每1孔为一规格。分左右。 | JPW21 | 纯钛 | 块 | 1 | 8 | 8 | 焦作市新港医疗设备有限公司 | 焦作市新港医疗设备有限公司 | 10500 | 各省份中标(挂网)价
10182 | 00027942 | 万向1/4管型锁定接骨板 | 纯钛 | 各种规格型号 | 万向锁定金属接骨板系统-重建型 | 国食药监械（准）字2013第3460181号 | 长度：20-140宽度：5-10厚度：1.5-3孔数：2-16孔（长度间隔3.0mm为一规格，厚度间隔0.5mm为一规格，每增加一孔为一规格） | 直型Z12Z(Q) | 纯钛 | 块 | 1 | 11 | 10 | 山东航维骨科医疗器械股份有限公司 | 山东航维骨科医疗器械股份有限公司 | 13600 | 各省份中标(挂网)价
10183 | 00027229 | 尺骨鹰嘴锁定加压接骨板 | 钛合金 | 各种规格型号 | 尺骨近端背侧加压锁定板（钛合金） | 国食药监械（准）字2013第3460951号 | 2孔、3孔、4孔、5孔、6孔、7孔、8孔、9孔、10孔、11孔、12孔、14孔、16孔、18孔 | GC12Z08 | 钛合金 | 块 | 1 | 28 | 28 | 山东威高骨科材料股份有限公司 | 山东威高骨科材料股份有限公司 | 5600 | 各省份中标(挂网)价
10184 | 00027302 | 其它 | 各种材质 | 各种规格型号 | 可吸收螺钉（实心全螺纹） | 国械注进20153460029 | 4.5×40，55mm/1p | 自由螺钉(4.5mm单装OSA) | 可吸收共聚物 | 个 | 1 | 2 | 2 | Inion Oy | 北京同信通达医疗投资有限公司 | 7800 | 公立医疗机构供货价
10185 | 00027311 | 颈椎前路螺钉锁定板 | 可吸收 | ≤6孔 | 颈椎前路钉板系统 | 国械注进20153463016 | 33、36、39、42、45、48 x 19 x 2.0 mm | 颈椎前路钉板系统(双节段板） | 可吸收共聚物 | 块 | 1 | 6 | 6 | Inion Oy | 北京同信通达医疗投资有限公司 | 29500 | 公立医疗机构供货价
10186 | 00027364 | 颈椎后路椎板钩 | 钛合金 | 各种规格型号 | 骨钩（Creation II 椎板钩） | 国食药监械（准）字2014第3460377号 | 3.5 | SF I | 钛合金 | 个 | 1 | 1 | 1 | 山东康盛医疗器械有限公司 | 山东康盛医疗器械有限公司 | 3980 | 各省份中标(挂网)价
10187 | 00027402 | 皮质骨螺钉 | 不锈钢 | 各种规格型号 | PERI-LOC 2.7mm内六角皮质骨自攻螺钉 (不锈钢) | 国械注进20153462724 | 71823010，71823012，71823014，71823016，71823018，71823020，71823022，71823024，71823026，71823028，71823030，71823032，71823034，71823036，71823038，71823040，71823045，71823050，71823055，71823060，71823065，71823070 | 71823010，71823012，71823014，71823016，71823018，71823020，71823022，71823024，71823026，71823028，71823030，71823032，71823034，71823036，71823038，71823040，71823045，71823050，71823055，71823060，71823065，71823070 | 由符合ISO 5832-1标准的不锈钢制造 | 个 | 1 | 22 | 22 | 美国 Smith & Nephew，Inc. | 施乐辉医用产品国际贸易（上海）有限公司（总代） | 198 | 各省份中标(挂网)价
10188 | 00028425 | 胸腰椎后路单向长尾椎弓根螺钉 | 钛合金 | 各种规格型号 | 长臂U型钉（Andes II） | 国械注准20143461872 | 4.0×20；4.0×25；4.0×30；4.0×35；4.0×40；4.0×45；4.0×50；4.0×55；4.5×20；4.5×25；4.5×30；4.5×35；4.5×40；4.5×45；4.5×50；4.5×55；5.0×25；5.0×30；5.0×35；5.0×40；5.0×45；5.0×50；5.0×55；5.5×25；5.5×30；5.5×35；5.5×40；5.5×45；5.5×50；5.5×55；6.0×25；6.0×30；6.0×35；6.0×40；6.0×45；6.0×50；6.0×55；6.0×60；6.0×65；6.2×40；6.2×45；6.5×25；6.5×30；6.5×35；6.5×40；6.5×45；6.5×50；6.5×55；6.5×60；6.5×65；6.5×70； 6.5×80；7.0×25；7.0×30；7.0×35；7.0×40；7.0×45；7.0×50；7.0×55；7.0×60；7.0×65；7.0×70；7.0×80；7.5×30；7.5×35；7.5×40；7.5×45；7.5×50；7.5×55；7.5×60；7.5×65；7.5×70；7.5×80 | CGW-I（18624020；18624025；18624030；18624035；18624040；18624045；18624050；18624055；18624520；18624525；18624530；18624535；18624540；18624545；18624550；18624555；18625025；18625030；18625035；18625040；18625045；18625050；18625055；18625525；18625530；18625535；18625540；18625545；18625550；18625555；18626025；18626030；18626035；18626040；18626045；18626050；18626055；18626060；18626065；18626240；18626245；18626525；18626530；18626535；18626540；18626545；18626550；18626555；18626560；18626565；18626570；18626580；18627025；18627030；18627035；18627040；18627045；18627050；18627055；18627060；18627065；18627070；18627080；18627530；18627535；18627540；18627545；18627550；18627555；18627560；18627565；18627570；18627580） | 钛合金 | 枚 | 1 | 73 | 73 | 北京市奥斯比利克新技术开发有限公司 | 北京市奥斯比利克新技术开发有限公司 | 5150 | 公立医疗机构供货价
10189 | 00028427 | 胫骨近端外侧锁定加压接骨板 | 纯钛 | 各种规格型号 | 锁定胫骨平台外侧接骨板 | 国食药监械（准）字2013第3460587号 | 孔数：3—11孔，每1孔为一规格。分左右。 | JPW04 | 纯钛 | 块 | 1 | 18 | 18 | 焦作市新港医疗设备有限公司 | 焦作市新港医疗设备有限公司 | 10500 | 各省份中标(挂网)价
10190 | 00027467 | 胸腰椎后路固定棒 | 钛合金 | 长度≥150mm | 脊柱后路矫正装置 | 国械注准20163460435 | 150mm-500mm | YH0113型装置Ⅱ | 钛合金 | 1 | 1 | 1 | 1 | 北京威高亚华人工关节开发有限公司 | 北京威高亚华人工关节开发有限公司 | 1200 | 各省份中标(挂网)价
10191 | 00027625 | 万向胫骨远端前侧锁定加压接骨板 | 纯钛 | 各种规格型号 | 万向锁定金属接骨板系统-胫骨远端外侧 | 国食药监械（准）字2013第3460181号 | 长度：30-350宽度：10-16厚度：2.5-7孔数：3-20孔（长度间隔3.0mm为一规格，厚度间隔0.5mm为一规格，每增加一孔为一规格） | 异形Y41Z(Q) | 纯钛 | 块 | 1 | 10 | 10 | 山东航维骨科医疗器械股份有限公司 | 山东航维骨科医疗器械股份有限公司 | 13600 | 各省份中标(挂网)价
10192 | 00027827 | 干骺端锁定加压接骨板 | 纯钛 | 各种规格型号 | 锁定加压干骺端接骨板3.5 | 国食药监（进）字2014第3464711号 | 锁定加压干骺端接骨板3.5，窄，6孔，长86mm 锁定加压干骺端接骨板3.5，窄，7孔，长99mm 锁定加压干骺端接骨板3.5，窄，8孔，长112mm 锁定加压干骺端接骨板3.5，窄，9孔，长125mm | 423.406 423.407 423.408 423.409 | 纯钛 | 个 | 1 | 4 | 4 | Synthes GmbH | 强生(上海）医疗器材有限公司 | 5134 | 各省份中标(挂网)价
10193 | 00027828 | 异形同种异体骨 | 同种异体材料 | 各种规格型号 | 颈椎融合骨环 | 国食药监械（准）字2013第3461024号（更） | H(7-12)×h(5-10)×φ(13-17)mm | 颈椎融合骨环 | 同种异体骨 | 件 | 1 | 5 | 5 | 北京鑫康辰医学科技发展有限公司 | 北京鑫康辰医学科技发展有限公司 | 10740.6 | 各省份中标(挂网)价
10194 | 00012161 | 万向1/4管型锁定接骨板 | 不锈钢 | 各种规格型号 | PERI-LOC VLP 2.7mm 1/4管形多向锁定接骨板 3-6孔 (不锈钢, 灭菌装) | 国械注进20153461096 | 72824006S，72824007S，72824008S，72824009S | 72824006S，72824007S，72824008S，72824009S | 由符合IS05832-1标准规定的不锈钢材料制成 | 块 | 1 | 4 | 4 | 美国 Smith & Nephew，Inc. | 施乐辉医用产品国际贸易（上海）有限公司（总代） | 8148 | 公立医疗机构供货价
10195 | 00027309 | 颈椎前路螺钉锁定板 | 可吸收 | ≤6孔 | 颈椎前路钉板系统 | 国械注进20153463016 | 21、23、25、27、29 、31 x 19 x 2.0 mm | 颈椎前路钉板系统(单节段板） | 可吸收共聚物 | 块 | 1 | 6 | 6 | Inion Oy | 北京同信通达医疗投资有限公司 | 29500 | 公立医疗机构供货价
10196 | 00027976 | 胸腰椎后路固定棒 | 钴铬钼合金 | 长度≤90mm | 脊柱后路矫正装置 | 国械注准20163460435 | 各种规格 | 胸腰椎后路固定棒 | 钴铬钼合金 | 1 | 1 | 1 | 1 | 北京威高亚华人工关节开发有限公司 | 北京威高亚华人工关节开发有限公司 | 1200 | 各省份中标(挂网)价
10197 | 00027226 | 肱骨近端锁定加压接骨板 | 纯钛 | 各种规格型号 | 斜T型锁定板-1 | 国食药监械（准）字2013第3460951号 | 2孔、3孔、4孔、5孔、6孔、7孔、8孔、9孔、10孔 | GC12Z05 | 纯钛 | 块 | 1 | 18 | 18 | 山东威高骨科材料股份有限公司 | 山东威高骨科材料股份有限公司 | 6000 | 各省份中标(挂网)价
10198 | 00027230 | 生物型髋臼杯—微孔双涂层 | 钛合金 | 各种规格型号 | 外杯（Ti+HA） | 国食药监械（准）字2014第3460455号 | 外杯（Ti+HA）36-64mm（每间隔2mm为一规格） | 外杯（Ti+HA）36-64mm（每间隔2mm为一规格） | 纯钛 | 个 | 1 | 1 | 1 | 北京力达康科技有限公司 | 北京力达康科技有限公司 | 46750 | 各省份中标(挂网)价
10199 | 00028290 | 锁定螺钉 | 不锈钢 | 直径≤4mm | 3.5mm锁定螺钉，2.7mm钉头 | 国械注进20153460031 | 10mm,12mm,14mm,16mm,18mm,20mm,22mm,24mm,26mm,28mm,30mm,32mm,34mm,36mm,38mm,40mm,42mm,44mm,46mm,48mm,50mm,55mm,60mm,65mm,70mm | 00-2359-010-38/00-2359-012-38/00-2359-014-38/00-2359-016-38/00-2359-018-38/00-2359-020-38/00-2359-022-38/00-2359-024-38/00-2359-026-38/00-2359-028-38/00-2359-030-38/00-2359-032-38/00-2359-034-38/00-2359-036-38/00-2359-038-38/00-2359-040-38/00-2359-042-38/00-2359-044-38/00-2359-046-38/00-2359-048-38/00-2359-050-38/00-2359-055-38/00-2359-060-38/00-2359-065-38/00-2359-070-38 | 不锈钢 | 个 | 1 | 25 | 25 | 美国捷迈公司（Zimmer,Inc.） | 捷迈（上海）医疗国际贸易有限公司 | 1360 | 各省份中标(挂网)价
10200 | 00028231 | 锁定空心螺钉 | 钛合金 | 直径≤4mm | 中空锁定螺钉3.5*2.7 | 国械注进20153460031 | 3.5(Dia)mm*50(L)mm,3.5(Dia)mm*55(L)mm,3.5(Dia)mm*60(L)mm,3.5(Dia)mm*65(L)mm,3.5(Dia)mm*70(L)mm,3.5(Dia)mm*75(L)mm,3.5(Dia)mm*80(L)mm,3.5(Dia)mm*85(L)mm,3.5(Dia)mm*90(L)mm | 00-2359-050-36/00-2359-055-36/00-2359-060-36/00-2359-065-36/00-2359-070-36/00-2359-075-36/00-2359-080-36/00-2359-085-36/00-2359-090-36 | 不锈钢 | 个 | 1 | 7 | 7 | 美国捷迈公司（Zimmer,Inc.） | 捷迈（上海）医疗国际贸易有限公司 | 1360 | 各省份中标(挂网)价
10201 | 00028244 | 生物型髋臼杯—粗糙面 | 钛合金 | 各种规格型号 | PLUS-FIT臼罩 | 国食药监械(准)字2014第3461204号 | 40；42；44；46；48；50；52；54；56；58；60；62；64；66；68；70；72 | 40；42；44；46；48；50；52；54；56；58；60；62；64；66；68；70；72 | 纯钛 | 个 | 1 | 11 | 11 | 施乐辉外科植入物（北京）有限公司 | 施乐辉外科植入物（北京）有限公司 | 4780 | 各省份中标(挂网)价
10202 | 00028252 | 万向异型锁定接骨板 | 钛合金 | 各种规格型号 | 金属解剖型接骨板 | 国食药监械(准)字2014第3460423号(更) | 3-20孔(SD)，下肢肢，钛合金 | 3-20孔 | 钛合金 | 块 | 1 | 42 | 42 | 天津正天医疗器械有限公司 | 天津正天医疗器械有限公司 | 8400 | 各省份中标(挂网)价
10203 | 00027320 | 股骨头 | 钴铬钼合金 | 直径28mm | 球头 | 国食药监械（准）字2014第3460455号 | 球头22、24、28、32分为S、M、L、XL | 球头22、24、28、32分为S、M、L、XL | 铸造钴铬钼合金 | 个 | 1 | 1 | 1 | 北京力达康科技有限公司 | 北京力达康科技有限公司 | 1955 | 各省份中标(挂网)价
10204 | 00027407 | 翻修型股骨髁 | 钴铬钼合金 | 各种规格型号 | 股骨髁（翻修）（组合式） | 国食药监械（准）字2014第3460456号 | 股骨髁（翻修）（组合式）1#、2#、3#、4#、5# | 股骨髁（翻修）（组合式）1#、2#、3#、4#、5# | 铸造钴铬钼合金 | 个 | 1 | 1 | 1 | 北京力达康科技有限公司 | 北京力达康科技有限公司 | 11050 | 各省份中标(挂网)价
10205 | 00027408 | 腰椎后路固定横连 | 钛合金 | 各种规格型号 | 脊柱后路矫正装置 | 国械注准20163460435 | 各种规格 | YH0113型装置Ⅰ | 钛合金 | 1 | 1 | 1 | 1 | 北京威高亚华人工关节开发有限公司 | 北京威高亚华人工关节开发有限公司 | 800 | 各省份中标(挂网)价
10206 | 00027417 | 高屈曲后交叉韧带保留型胫骨垫片 | 高交联聚乙烯 | 各种规格型号 | LGN CR高屈曲高交联垫片 | 国食药监械（进）字2013第3462200号 | LEGION CR 高屈曲XLPE衬垫 尺寸1-2号9mm，LEGION CR 高屈曲XLPE衬垫 尺寸1-2号11mm，LEGION CR 高屈曲XLPE衬垫 尺寸1-2号13mm，LEGION CR 高屈曲XLPE衬垫 尺寸1-2号15mm，LEGION CR 高屈曲XLPE衬垫 尺寸3-4号9mm，LEGION CR 高屈曲XLPE衬垫 尺寸3-4号11mm，LEGION CR 高屈曲XLPE衬垫 尺寸3-4号13mm，LEGION CR 高屈曲XLPE衬垫 尺寸3-4号15mm，LEGION CR 高屈曲XLPE衬垫 尺寸5-6号9mm，LEGION CR 高屈曲XLPE衬垫 尺寸5-6号11mm，LEGION CR 高屈曲XLPE衬垫 尺寸5-6号13mm，LEGION CR 高屈曲XLPE衬垫 尺寸5-6号15mm，LEGION CR 高屈曲XLPE衬垫 尺寸7-8号9mm，LEGION CR 高屈曲XLPE衬垫 尺寸7-8号11mm，LEGION CR 高屈曲XLPE衬垫 尺寸7-8号13mm，LEGION CR 高屈曲XLPE衬垫 尺寸7-8号15mm，LEGION CR 高屈曲XLPE衬垫 尺寸7-8号18mm | 71453101,71453102,71453103,71453104,71453111,71453112,71453113,71453114,71453121,71453122,71453123,71453124,71453131,71453132,71453133,71453134,71453135 | 高交联聚乙烯 | 个 | 1 | 17 | 17 | 美国 Smith & Nephew，Inc. | 施乐辉医用产品国际贸易（上海）有限公司（总代） | 26878.00 | 各省份中标(挂网)价
10207 | 00028042 | 胸腰椎后路固定钩 | 钴铬钼合金 | 各种规格型号 | 脊柱后路矫正装置 | 国械注准20163460435 | 各种规格 | YH0113型装置Ⅰ | 钴铬钼合金 | 1 | 1 | 1 | 1 | 北京威高亚华人工关节开发有限公司 | 北京威高亚华人工关节开发有限公司 | 2200 | 各省份中标(挂网)价
10208 | 00028046 | 全螺纹松质骨螺钉 | 钛合金 | 直径≤4mm | 金属接骨螺钉 | 国食药监械（准）字2013第3460256号 | 3.5*8-70，每隔2mm为一间隔；3.5*75,80,85，90；4.0*10-50，每隔2mm为一间隔； | HBQ03 | 钛合金 | 枚 | 1 | 36 | 36 | 山东威高骨科材料股份有限公司 | 山东威高骨科材料股份有限公司 | 238 | 公立医疗机构供货价
10209 | 00028091 | 股骨头 | 氧化锆增韧氧化铝陶瓷 | 直径28mm | 氧化铝基复合陶瓷 | 国食药监械（进）字2013第3465038号 | 28mm直径，-3，0，＋3mm颈 | 164135；164136；164137 | 氧化铝基复合陶瓷 | 个 | 1 | 3 | 3 | 英国邦美有限公司（Biomet UK LTD） | 邦美（上海）商贸有限公司 | 13452 | 各省份中标(挂网)价
10210 | 00027546 | 其它骨科耗材 | 各种材质 | 各种规格型号 | 可调节组装式髁突系统 | 国食药监械（进）字2013第3462490号 | 组装式髁突固定板,位移0mm 组装式髁突固定板,位移2mm 组装式髁突固定板,位移4mm 组装式髁突固定板,位移6mm | 04.449.010 04.449.020 04.449.030 04.449.040 | 纯钛 | 个 | 1 | 4 | 4 | Synthes GmbH | 强生(上海）医疗器材有限公司 | 948.6 | 各省份中标(挂网)价
10211 | 00027547 | 其它通用型接骨板 | 各种材质 | 各种规格型号 | 可调节组装式髁突系统 | 国食药监械（进）字2013第3462490号 | 组装式髁突 | 04.449.000 | 纯钛 | 块 | 1 | 1 | 1 | Synthes GmbH | 强生(上海）医疗器材有限公司 | 8423.5 | 各省份中标(挂网)价
10212 | 00028285 | 不带角度髋臼内衬 | 超高分子量聚乙烯 | 各种规格型号 | PLUS-FIT防脱位臼衬 | 国食药监械(准)字2014第3461204号 | 40；42；44；46；48；50；52；54；56；58；60；62；64；66；68；70；72 | 40；42；44；46；48；50；52；54；56；58；60；62；64；66；68；70；72 | 高分子聚乙烯 | 个 | 1 | 8 | 8 | 施乐辉外科植入物（北京）有限公司 | 施乐辉外科植入物（北京）有限公司 | 1333.3 | 各省份中标(挂网)价
10213 | 00027004 | 桡骨远端掌侧锁定加压接骨板 | 纯钛 | 各种规格型号 | 锁定加压桡骨远端掌侧支柱关节外接骨板2.4 | 国食药监（进）字2014第3464711号 | 锁定加压桡骨远端掌侧支柱关节外接骨板2.4, 干3+头9孔,长49mm,右侧,纯钛 锁定加压桡骨远端掌侧支柱关节外接骨板2.4, 干3+头9孔,长49mm,左侧,纯钛 锁定加压桡骨远端掌侧支柱关节外接骨板2.4, 干4+头9孔,长58mm,右侧,纯钛 锁定加压桡骨远端掌侧支柱关节外接骨板2.4, 干4+头9孔,长58mm,左侧,纯钛 锁定加压桡骨远端掌侧支柱关节外接骨板2.4, 干5+头9孔,长67mm,右侧,纯钛 锁定加压桡骨远端掌侧支柱关节外接骨板2.4, 干5+头9孔,长67mm,左侧,纯钛 锁定加压桡骨远端掌侧支柱关节外接骨板2.4, 干3+头8孔,长49mm,右侧,纯钛 锁定加压桡骨远端掌侧支柱关节外接骨板2.4, 干3+头8孔,长49mm,左侧,纯钛 锁定加压桡骨远端掌侧支柱关节外接骨板2.4, 干4+头8孔,长58mm,右侧,纯钛 锁定加压桡骨远端掌侧支柱关节外接骨板2.4, 干4+头8孔,长58mm,左侧,纯钛 锁定加压桡骨远端掌侧支柱关节外接骨板2.4, 干5+头8孔,长67mm,右侧,纯钛 锁定加压桡骨远端掌侧支柱关节外接骨板2.4, 干5+头8孔,长67mm,左侧,纯钛 | 04.110.330 04.110.331 04.110.340 04.110.341 04.110.350 04.110.351 04.110.430 04.110.431 04.110.440 04.110.441 04.110.450 04.110.451 | 纯钛 | 个 | 1 | 12 | 12 | Synthes GmbH | 强生(上海）医疗器材有限公司 | 9752 | 各省份中标(挂网)价
10214 | 00027011 | 半螺纹松质骨螺钉 | 纯钛 | 直径＞4mm | 6.5mm松质骨螺钉(半螺纹16mm) | 国食药监械（准）字2013第3461456号 | 30\35\40\45\50\55\60\65\70\75\80\85\90\95\100\105\110\115\120\45\50\55\60\65\70\75\80\85\90\95\100\105\110\115\120\125\130\135\140\145\150\160mm，半螺纹 | 416.030 416.035 416.040 416.045 416.050 416.055 416.060 416.065 416.070 416.075 416.080 416.085 416.090 416.095 416.100 416.105 416.110 416.115 416.120 417.045 417.050 417.055 417.060 417.065 417.070 417.075 417.080 417.085 417.090 417.095 417.100 417.105 417.110 417.115 417.120 417.125 417.130 417.135 417.140 417.145 417.150 | 纯钛 | 块 | 1 | 42 | 42 | 辛迪思（苏州）医疗器械有限公司 | 辛迪思（苏州）医疗器械有限公司 | 251 | 各省份中标(挂网)价
10215 | 00027232 | 足部锁定加压接骨板 | 钛合金 | 各种规格型号 | 立方形锁定板 | 国食药监械（准）字2013第3460951号 | 左、右 | GC12Z08 | 钛合金 | 块 | 1 | 2 | 2 | 山东威高骨科材料股份有限公司 | 山东威高骨科材料股份有限公司 | 9870 | 公立医疗机构供货价
10216 | 00028234 | 跟骨锁定接骨板 | 钛合金 | 各种规格型号 | 跟骨锁定板-2（钛合金） | 国食药监械（准）字2013第3460951号 | 左、右 | GC12Z08 | 钛合金 | 块 | 1 | 2 | 2 | 山东威高骨科材料股份有限公司 | 山东威高骨科材料股份有限公司 | 9150 | 各省份中标(挂网)价
10217 | 00027101 | 胸腰椎后路固定系统其它部件 | 各种材质 | 各种规格型号 | 角度连接块 | 国食药监械（准）字2013第3461822号（更） | D4.5、D6.0 | JHL-V | 钛合金 | 枚 | 1 | 1 | 1 | 无锡市闻泰百得医疗器械有限公司 | 无锡市闻泰百得医疗器械有限公司 | 2800 | 各省份中标(挂网)价
10218 | 00027165 | 低切迹骨盆锁定接骨板 | 钛合金 | 各种规格型号 | 髋臼锁定板-1 | 国食药监械（准）字2013第3460951号 | 7孔左大，7孔右大,7孔左中，7孔右中,7孔左小，7孔右小 | GC11Z02 | 钛合金 | 块 | 1 | 6 | 6 | 山东威高骨科材料股份有限公司 | 山东威高骨科材料股份有限公司 | 9765 | 公立医疗机构供货价
10219 | 00027167 | 胸腰椎后路固定系统其它部件 | 各种材质 | 各种规格型号 | 长多米诺接头 | 国食药监械（准）字2014第3460344号 | 5.5／5.5， 5.5／6.0， | GB1Z-7 | 钛合金 | 个 | 1 | 2 | 2 | 山东威高骨科材料股份有限公司 | 山东威高骨科材料股份有限公司 | 4650.00 | 公立医疗机构供货价
10220 | 00005059 | 直型动力加压接骨板 | 纯钛 | 各种规格型号 | 直型金属接骨板 | 国械注准20153461488 | 4～15孔 | 尺桡骨LC-DCP接骨板 | 纯钛 | 块 | 1 | 9 | 9 | 常州奥斯迈医疗器械有限公司 | 常州奥斯迈医疗器械有限公司 | 2618 | 各省份中标(挂网)价
10221 | 00027624 | 桡骨远端背侧锁定加压接骨板 | 钛合金 | 各种规格型号 | 桡骨远端背侧T型加压锁定板（钛合金） | 国食药监械（准）字2013第3460951号 | 2孔、3孔、4孔、5孔、6孔、7孔、8孔、9孔、10孔、11孔、12孔、14孔、16孔、18孔 | GC12Z08 | 钛合金 | 块 | 1 | 28 | 28 | 山东威高骨科材料股份有限公司 | 山东威高骨科材料股份有限公司 | 11033.3 | 各省份中标(挂网)价
10222 | 00027065 | 其它外固定 | 各种材质 | 各种规格型号 | 螺纹柱 | 国械注进20153461157 | 81021/81024 | 81021/81024 | 不锈钢 | 件 | 1 | 2 | 2 | Orthofix Srl. | 上海中智医疗器械有限公司 | 225 | 各省份中标(挂网)价
10223 | 00027077 | 足部锁定加压接骨板 | 纯钛 | 各种规格型号 | 小斜L型加压锁定板（2.7） | 国食药监械（准）字2013第3460951号 | 2-11孔左，每隔一孔为一间隔;12-18孔左，每隔两孔为一间隔;2-11孔右，每隔一孔为一间隔;12-18孔右，每隔两孔为一间隔 | GC12Z08 | 纯钛 | 块 | 1 | 28 | 28 | 山东威高骨科材料股份有限公司 | 山东威高骨科材料股份有限公司 | 8762 | 各省份中标(挂网)价
10224 | 00027239 | 可吸收普通界面螺钉 | 聚乳酸 | 直径≤6mm | 可吸收螺钉 | 国械注进20153460029 | 3.5×30，45mm/1p | 自由螺钉(3.5mm单装OSC) | 可吸收共聚物 | 个 | 1 | 2 | 2 | Inion Oy | 北京同信通达医疗投资有限公司 | 7580 | 公立医疗机构供货价
10225 | 00027671 | 掌指骨锁定加压接骨板 | 纯钛 | 各种规格型号 | 楔型锁定板-1 | 国食药监械（准）字2013第3461827号（更） | 4孔，H=0、3、4、5、6、7 | SD-94 | 纯钛 | 块 | 1 | 12 | 12 | 无锡市闻泰百得医疗器械有限公司 | 无锡市闻泰百得医疗器械有限公司 | 7200.35 | 各省份中标(挂网)价
10226 | 00027679 | 掌指骨锁定加压接骨板 | 纯钛 | 各种规格型号 | 楔型锁定板-2 | 国食药监械（准）字2013第3461827号（更） | 4孔，H=0、2、4、6、8 | SD-95 | 纯钛 | 块 | 1 | 10 | 10 | 无锡市闻泰百得医疗器械有限公司 | 无锡市闻泰百得医疗器械有限公司 | 7200.35 | 各省份中标(挂网)价
10227 | 00027750 | 掌指骨锁定加压接骨板 | 纯钛 | 各种规格型号 | 工型锁定板-3 | 国食药监械（准）字2013第3461827号（更） | 4孔 | SD-98 | 纯钛 | 块 | 1 | 11 | 11 | 无锡市闻泰百得医疗器械有限公司 | 无锡市闻泰百得医疗器械有限公司 | 13500 | 各省份中标(挂网)价
10228 | 00027751 | 颗粒形化学合成骨 | 磷酸钙 | 各种规格型号 | 瑞邦骨泰松质骨粒 | 国食药监械（准）字2013第3460199号 | 3mm~10mm颗粒 | RB-SK-03G | 磷酸钙 | 盒 | 1 | 1 | 1 | 上海瑞邦生物材料有限公司 | 上海瑞邦生物材料有限公司 | 4000 | 公立医疗机构供货价
10229 | 00027222 | 生物组配柄－微孔 | 钛合金 | 各种规格型号 | 股骨柄 | 国食药监械（准）字2014第3460455号 | 股骨柄0#、1#、2#、3#、4#、5#、6#、7#、8#、9#、10# | 股骨柄0#、1#、2#、3#、4#、5#、6#、7#、8#、9#、10# | Ti6Al4V钛合金 | 个 | 1 | 1 | 1 | 北京力达康科技有限公司 | 北京力达康科技有限公司 | 8500 | 各省份中标(挂网)价
10230 | 00027313 | 颈椎前路固定系统其它部件 | 各种材质 | 各种规格型号 | 颈椎前路钉板系统 | 国械注进20153463016 | 4.5 x 12、14、16 mm (2) | 颈椎前路钉板系统(细钉) | 可吸收共聚物 | 个 | 2 | 3 | 3 | Inion Oy | 北京同信通达医疗投资有限公司 | 13450 | 公立医疗机构供货价
10231 | 00027315 | 可吸收普通界面螺钉 | 聚乳酸 | 直径＞6mm | 运动损伤修复固定系统-可吸收固定钉 | 国食药监械（进）字2014第3461958号 | φ6，7，8，9，10mm/1p | 可吸收固定钉(界面钉) | 可吸收共聚物 | 个 | 1 | 13 | 13 | Inion Oy | 北京同信通达医疗投资有限公司 | 5801.25 | 各省份中标(挂网)价
10232 | 00027318 | 枕颈固定系统双直径棒 | 钛合金 | 各种规格型号 | 连接杆 | 国食药监械（准）字2014第3460377号 | Φ3.5*（140；150；160；180） | SF I | 钛合金 | 个 | 1 | 4 | 4 | 山东康盛医疗器械有限公司 | 山东康盛医疗器械有限公司 | 2680 | 各省份中标(挂网)价
10233 | 00030515 | 其它骨科耗材 | 各种材质 | 各种规格型号 | 可吸收固定系统 | 国食药监械(进)字2014第3464664号 | 2.0 L-型板，右，快速可吸收，10 孔，厚 1.2mm，无菌包装 2.0 L-型板，左，快速可吸收，10 孔，厚 1.2mm，无菌包装 | 852.264.01S 852.263.01S | 丙交酯-乙交酯 | 块 | 1 | 2 | 2 | Synthes GmbH | 强生(上海）医疗器材有限公司 | 6049 | 各省份中标(挂网)价
10234 | 00028097 | 足部锁定加压接骨板 | 钛合金 | 各种规格型号 | 小Y型加压锁定重建板(2.0) | 国食药监械（准）字2013第3460951号 | 2-11孔，每隔一孔为一间隔;12-18孔，每隔两孔为一间隔 | GC12Z08 | 钛合金 | 块 | 1 | 14 | 14 | 山东威高骨科材料股份有限公司 | 山东威高骨科材料股份有限公司 | 10682.00 | 各省份中标(挂网)价
10235 | 00028228 | 其它同种异体骨 | 各种材质 | 各种规格型号 | 同种异体骨植入材料 | 国食药监械（准）字2014第3461562号 | 冻干松质骨条3.0g 冻干松质骨粒3.0g 冻干骨粉3.0g | Ytg-DG-SZGT Ytg-DG-SZGL Ytg-DG-GF | 人骨 | 盒 | 1 | 3 | 3 | 南京屹特博医学科技发展有限公司 | 南京屹特博医学科技发展有限公司 | 3830 | 各省份中标(挂网)价
10236 | 00027161 | 皮质骨螺钉 | 不锈钢 | 各种规格型号 | 3.5mm 皮钉 | 国食药监械(进)字2014第3462895号 | 3.5mmX10mm/3.5mmX12mm/3.5mmX14mm/3.5mmX16mm/3.5mmX18mm/3.5mmX20mm/3.5mmX22mm/3.5mmX24mm/3.5mmX26mm/3.5mmX28mm/3.5mmX30mm/3.5mmX32mm/3.5mmX34mm/3.5mmX36mm/3.5mmX38mm/3.5mmX40mm/3.5mmX42mm/3.5mmX44mm/3.5mmX46mm/3.5mmX48mm/3.5mmX50mm/3.5mmX55mm/3.5mmX60mm/3.5mmX65mm/3.5mmX70mm/3.5mmX75mm/3.5mmX80mm/3.5mmX85mm/3.5mmX90mm/3.5mmX95mm/3.5mmX100mm/3.5mmX105mm/3.5mmX110mm/3.5mmX115mm/3.5mmX120mm/3.5mmX125mm/3.5mmX130mm/3.5mmX135mm/3.5mmX140mm/3.5mmX145mm/3.5mmX150mm/3.5mmX8mm/3.5mmX10mm/3.5mmX12mm/3.5mmX14mm/3.5mmX16mm/3.5mmX18mm/3.5mmX20mm/3.5mmX22mm/3.5mmX24mm/3.5mmX26mm/3.5mmX28mm/3.5mmX30mm/3.5mmX32mm/3.5mmX34mm/3.5mmX36mm/3.5mmX38mm/3.5mmX40mm/3.5mmX42mm/3.5mmX44mm/3.5mmX46mm/3.5mmX48mm/3.5mmX50mm/3.5mmX52mm/3.5mmX54mm/3.5mmX56mm/3.5mmX58mm/3.5mmX60mm/3.5mmX65mm/3.5mmX70mm/3.5mmX75mm/3.5mmX80mm/3.5mmX85mm/3.5mmX90mm/3.5mmX95mm/3.5mmX100mm/3.5mmX105mm/3.5mmX110mm | 00234702010/00234702012/00234702014/00234702016/00234702018/00234702020/00234702022/00234702024/00234702026/00234702028/00234702030/00234702032/00234702034/00234702036/00234702038/00234702040/00234702042/00234702044/00234702046/00234702048/00234702050/00234702055/00234702060/00234702065/00234702070/00234702075/00234702080/00234702085/00234702090/00234702095 /00234712000/00234712005/00234712010/00234712015/00234712020/00234712025/00234712030/00234712035/00234712040/00234712045/00234712050/00234800835/00234801035/00234801235/00234801435/00234801635/00234801835/00234802035/00234802235/00234802435/00234802635/00234802835/00234803035/00234803235/00234803435/00234803635/00234803835/00234804035/00234804235/00234804435/00234804635/00234804835/00234805035/00234805235/00234805435/00234805635/00234805835/00234806035/00234806535/00234807035/00234807535/00234808035/00234808535/00234809035/00234809535/00234810035/00234810535/00234811035 | 不锈钢 | 个 | 1 | 33 | 33 | 美国捷迈公司（Zimmer,Inc.） | 捷迈（上海）医疗国际贸易有限公司 | 577.58 | 各省份中标(挂网)价
10237 | 00027362 | 髋臼内衬 | 超高分子量聚乙烯 | 各种规格型号 | 聚乙烯内衬 | 国食药监械（准）字2014第3460455号 | 聚乙烯内衬44-64（每间隔2mm为一规格） | 聚乙烯内衬44-64（每间隔2mm为一规格） | 超高分子量聚乙烯 | 个 | 1 | 1 | 1 | 北京力达康科技有限公司 | 北京力达康科技有限公司 | 2380 | 各省份中标(挂网)价
10238 | 00027746 | 掌指骨锁定加压接骨板 | 纯钛 | 各种规格型号 | 工型锁定板-1 | 国食药监械（准）字2013第3461827号（更） | 4孔 | SD-96 | 纯钛 | 块 | 1 | 9 | 9 | 无锡市闻泰百得医疗器械有限公司 | 无锡市闻泰百得医疗器械有限公司 | 7200.35 | 各省份中标(挂网)价
10239 | 00027754 | 颗粒形化学合成骨 | 羟基磷灰石 | 各种规格型号 | 人工骨 | 国食药监械(准)字2013第3461328号 | NB-CF-2 | NB-CF-2 | I型胶原和羟基磷灰石 | cm3 | 4 | 1 | 1 | 北京益而康生物工程开发中心 | 北京益而康生物工程开发中心 | 4000 | 各省份中标(挂网)价
10240 | 00027759 | 胫骨干交锁髓内钉 | 钛合金 | 各种规格型号 | 中心型钛胫骨髓内钉 尾帽 | 国械注进20163461220 | 长度 0；长度 5；长度 10；长度 15 | 99-T740000；99-T740005；99-T740010；99-T740015 | 钛合金 | 枚 | 1 | 4 | 4 | Orthofix Srl. | 上海中智医疗器械有限公司 | 1750 | 各省份中标(挂网)价
10241 | 00027374 | 半螺纹松质骨螺钉 | 不锈钢 | 直径≤4mm | 4.0mm半螺纹松质骨螺钉，10mm-100mm (不锈钢, 灭菌装) | 国械注进20153462724 | 71805310，71805312，71805314，71805316，71805318，71805320，71805322，71805324，71805326，71805328，71805330，71805335，71805340，71805345，71805350，71805355，71805360，71805365，71805370，71805375，71805380，71805385，71805390，71805395，71805400 | 71805310，71805312，71805314，71805316，71805318，71805320，71805322，71805324，71805326，71805328，71805330，71805335，71805340，71805345，71805350，71805355，71805360，71805365，71805370，71805375，71805380，71805385，71805390，71805395，71805400 | 由符合ISO 5832-1标准的不锈钢制造 | 个 | 1 | 25 | 25 | 美国 Smith & Nephew，Inc. | 施乐辉医用产品国际贸易（上海）有限公司（总代） | 297 | 各省份中标(挂网)价
10242 | 00027375 | 皮质骨螺钉 | 不锈钢 | 各种规格型号 | 2.5mm自攻皮质骨螺钉，10mm-30mm (不锈钢) | 国械注进20153462724 | 71822510，71822512，71822514，71822516，71822518，71822520，71822522，71822524，71822526，71822528，71822530 | 71822510，71822512，71822514，71822516，71822518，71822520，71822522，71822524，71822526，71822528，71822530 | 由符合ISO 5832-1标准的不锈钢制造 | 个 | 1 | 11 | 11 | 美国 Smith & Nephew，Inc. | 施乐辉医用产品国际贸易（上海）有限公司（总代） | 198 | 各省份中标(挂网)价
10243 | 00028096 | 其它胫骨接骨板 | 各种材质 | 各种规格型号 | 锁定加压接骨板 4.5/5.0 | 国食药监（进）字2014第3464711号 | 锁定加压 T型接骨板，4.5／5.0，4孔 锁定加压 T型接骨板，4.5／5.0，5孔 锁定加压 T型接骨板，4.5／5.0，6孔 锁定加压 T型接骨板，4.5／5.0，7孔 锁定加压 T型接骨板，4.5／5.0，8孔 锁定加压 L型支持接骨板 4.5/5.0，右腿，4孔 锁定加压 L型支持接骨板 4.5/5.0，右腿，5孔 锁定加压 L型支持接骨板 4.5/5.0，右腿，6孔 锁定加压 L型支持接骨板 4.5/5.0，左腿，4孔 锁定加压 L型支持接骨板 4.5/5.0，左腿，5孔 锁定加压 L型支持接骨板 4.5/5.0，左腿，6孔 | 440.141 440.151 440.161 440.171 440.181 440.241 440.251 440.261 440.441 440.451 440.461 | 纯钛 | 个 | 1 | 11 | 11 | Synthes GmbH | 强生(上海）医疗器材有限公司 | 4106 | 各省份中标(挂网)价
10244 | 00028223 | 肱骨近端锁定加压接骨板 | 钛合金 | 各种规格型号 | 肱骨近端加压锁定板-3 | 国食药监械（准）字2013第3460951号 | 1孔、2孔、3孔、4孔、5孔、6孔、7孔、8孔、9孔、10孔、11孔、12孔、13孔、14孔、15孔 | GC12Z07 | 钛合金 | 块 | 1 | 15 | 15 | 山东威高骨科材料股份有限公司 | 山东威高骨科材料股份有限公司 | 8529 | 公立医疗机构供货价
10245 | 00027010 | 胸腰椎后路单向长尾椎弓根螺钉 | 钛合金 | 各种规格型号 | C型椎体钉 | 国食药监械（准）字2013第3461822号（更） | φ4.0、4.5、5.0、5.5、6.0、6.5、7.0、7.5*30～60mm，每间隔1mm为一规格 | JHL-VI | 钛合金 | 枚 | 1 | 50 | 50 | 无锡市闻泰百得医疗器械有限公司 | 无锡市闻泰百得医疗器械有限公司 | 1900 | 各省份中标(挂网)价
10246 | 00027418 | 腰椎后路双锁紧螺帽 | 钛合金 | 各种规格型号 | 脊柱后路矫正装置 | 国械注准20163460435 | 各种规格 | YH0113型装置ⅠⅠ | 钛合金 | 1 | 1 | 1 | 0 | 北京威高亚华人工关节开发有限公司 | 北京威高亚华人工关节开发有限公司 | 300 | 各省份中标(挂网)价
10247 | 00027464 | 胸腰椎后路平移万向椎弓根螺钉 | 钛合金 | 各种规格型号 | 脊柱后路矫正装置胸腰椎后路平移万向椎弓根螺钉 | 国械注准20163460435 | 各种规格 | YH0113型装置Ⅰ | 钛合金 | 1 | 1 | 1 | 1 | 北京威高亚华人工关节开发有限公司 | 北京威高亚华人工关节开发有限公司 | 2700 | 各省份中标(挂网)价
10248 | 00006146 | 胸腰椎后路单向长尾椎弓根螺钉 | 钛合金 | 各种规格型号 | 脊柱后路内固定系统（商品名：Devine） | 国械注准20143462104 | 骶髂定向螺钉 直径：Φ4.0，Φ4.5，Φ5.0，Φ5.5，Φ6.0，Φ6.5，Φ7.0，Φ7.5，Φ8.0，Φ8.5，Φ9.0 长度：15～80，每间隔1mm为一规格 | Devine-TL5.5型 | 钛合金 | 个 | 1 | 58 | 58 | 常州奥斯迈医疗器械有限公司 | 常州奥斯迈医疗器械有限公司 | 3587 | 各省份中标(挂网)价
10249 | 00027742 | 掌指骨接骨板 | 纯钛 | 各种规格型号 | 锁定髁接骨板1.5mm | 国食药监（进）字2014第3464711号 | 直型锁定T型接骨板1.5mm，杆部8孔，头部3孔 直型锁定T型接骨板1.5mm，杆部8孔，头部4孔 | 04.114.006 04.114.007 | 纯钛 | 个 | 1 | 2 | 2 | Synthes GmbH | 强生(上海）医疗器材有限公司 | 4523 | 各省份中标(挂网)价
10250 | 00027749 | 胸腰椎后路普通螺帽 | 钛合金 | 各种规格型号 | 复位螺塞 | 国食药监械（准）字2014第3460345号 | 5.5 | GB1Z-10 | 钛合金 | 个 | 1 | 1 | 1 | 山东威高骨科材料股份有限公司 | 山东威高骨科材料股份有限公司 | 1520.00 | 公立医疗机构供货价
10251 | 00027753 | 颗粒形化学合成骨 | 磷酸钙 | 各种规格型号 | 瑞邦骨泰松质骨粒 | 国食药监械（准）字2013第3460199号 | 3mm~10mm颗粒 | RB-SK-05G | 磷酸钙 | 盒 | 1 | 1 | 1 | 上海瑞邦生物材料有限公司 | 上海瑞邦生物材料有限公司 | 6560 | 公立医疗机构供货价
10252 | 00027001 | 肱骨远端锁定加压接骨板 | 钛合金 | 各种规格型号 | 肱骨远端内侧加压锁定板-2（钛合金） | 国食药监械（准）字2013第3460951号 | 1孔、2孔、3孔、4孔、5孔、6孔、7孔、8孔、9孔、10孔、11孔、12孔、13孔、14孔、15孔 | GC12Z07 | 钛合金 | 块 | 1 | 30 | 30 | 山东威高骨科材料股份有限公司 | 山东威高骨科材料股份有限公司 | 11473 | 各省份中标(挂网)价
10253 | 00027009 | 桡骨远端掌侧锁定加压接骨板 | 纯钛 | 各种规格型号 | 桡骨远端掌侧锁定板-标准 | 国食药监械（准）字2013第3460951号 | 2孔、3孔、4孔、5孔、6孔、7孔、8孔、9孔、10孔、11孔、12孔、14孔、16孔、18孔 | GC12Z08 | 纯钛 | 块 | 1 | 28 | 28 | 山东威高骨科材料股份有限公司 | 山东威高骨科材料股份有限公司 | 4281.6 | 各省份中标(挂网)价
10254 | 00027012 | 髋臼内衬 | 氧化锆陶瓷 | 各种规格型号 | R3 Delta陶瓷内衬32 | 国械注进20153462715 | R3 32MM ID DELTA陶瓷内衬48MM,R3 32MM ID DELTA陶瓷内衬50MM | 71331748,71331750 | 氧化锆陶瓷 | 个 | 1 | 2 | 2 | 美国 Smith & Nephew，Inc. | 施乐辉医用产品国际贸易（上海）有限公司（总代） | 18000.00 | 各省份中标(挂网)价
10255 | 00027162 | 其它通用型接骨板 | 各种材质 | 各种规格型号 | 可吸收骨内固定系统 | 国械注进20163460740 | 0.7 x 90.0 x90.0 mm，2.5mm14孔 | 可吸收接骨板(大骨网) | 可吸收共聚物 | 块 | 1 | 1 | 1 | Inion Oy | 北京同信通达医疗投资有限公司 | 28192.1 | 各省份中标(挂网)价
10256 | 00027621 | 可埋头加压空心螺钉 | 钛合金 | 直径＞4mm | 中空螺钉 | 国食药监械（准）字2013第3460951号 | 4.5*20-72，螺纹长10-36； 4.5*20-72，全螺纹；4.5*20-72，螺纹长7-24； | GC4Z | 钛合金 | 枚 | 1 | 30 | 30 | 山东威高骨科材料股份有限公司 | 山东威高骨科材料股份有限公司 | 5118 | 公立医疗机构供货价
10257 | 00027743 | 连接环 | 不锈钢 | 各种规格型号 | 弯曲半环杆 | 苏食药监械（准）字2013第2100788号 | Φ8×（60～400） | WGJⅣ09 | 不锈钢 | 只 | 1 | 6 | 6 | 苏州爱得科技发展股份有限公司 | 苏州爱得科技发展股份有限公司 | 895.05 | 各省份中标(挂网)价
10258 | 00027556 | 胫骨远端外侧锁定加压接骨板 | 纯钛 | 各种规格型号 | 海鸥加压锁定板 | 国食药监械（准）字2013第3460951号 | 2孔、3孔、4孔、5孔、6孔、7孔、8孔、9孔、10孔、11孔、12孔、13孔、14孔、15孔、16孔、17孔、18孔、19孔 | GC12Z03 | 纯钛 | 块 | 1 | 18 | 18 | 山东威高骨科材料股份有限公司 | 山东威高骨科材料股份有限公司 | 4430.1 | 各省份中标(挂网)价
10259 | 00006126 | 胸腰椎后路单向长尾椎弓根螺钉 | 钛合金 | 各种规格型号 | 脊柱后路内固定系统（商品名：Devine） | 国械注准20143462104 | 复位定向螺钉 直径：Φ4.0，Φ4.5，Φ5.0，Φ5.5，Φ6.0，Φ6.5，Φ7.0，Φ7.5，Φ8.0，Φ8.5，Φ9.0 长度：15～80，每间隔1mm为一规格 | Devine-TL5.5型 | 钛合金 | 个 | 1 | 58 | 58 | 常州奥斯迈医疗器械有限公司 | 常州奥斯迈医疗器械有限公司 | 2030 | 各省份中标(挂网)价
10260 | 00027627 | 颈椎普通融合器 | 聚醚醚酮（PEEK） | 各种规格型号 | 颈椎融合器 | 国械注准20163460600 | 5×16×13mm，6×16×13mm，7×16×13mm，8×16×13mm,5×19×15mm，6×19×15mm，7×19×15mm，8×19×15mm,6×16×15mm，7×16×15mm，8×16×15mm,6×19×13mm，7×19×13mm，8×19×13mm,5×16×13mm，6×16×13mm，7×16×13mm，8×16×13mm,5×19×15mm，6×19×15mm，7×19×15mm，8×19×15mm,6×16×15mm，7×16×15mm，8×16×15mm,6×19×13mm，7×19×13mm，8×19×13mm | GB3Z02 | PEEK灭菌 | 枚 | 1 | 8 | 8 | 山东威高骨科材料股份有限公司 | 山东威高骨科材料股份有限公司 | 10659.00 | 公立医疗机构供货价
10261 | 00027163 | 矩形股骨柄 | 钛合金 | 各种规格型号 | 股骨柄组件（无领标准型偏心距微孔表面股骨柄） | 国食药监械（进）字2014第3462329号01 | 7x115mm；8x120mm；9x125mm；10x130mm；11x135mm；12x140mm；13x145mm；14x150mm；15x155mm；16x160mm；17x165mm；18x170mm；19x175mm；20x180mm；21x185mm | 192407；192408；192409；192410；192411；192412；192413；192414；192415；192416；192417；192418；192419；192420；192421 | 由符合GB/T13810标准要求的TC4 ELI钛合金材料制成；表面有由符合ASTM F1580中表1要求的Ti6Al4V钛合金材料制成的微孔涂层 | 个 | 1 | 15 | 15 | 美国邦美骨科公司（Biomet Orthopedics） | 邦美（上海）商贸有限公司 | 17000 | 各省份中标(挂网)价
10262 | 00027676 | 颈椎后路连接器 | 钛合金 | 各种规格型号 | 多米诺接头 | 国食药监械（准）字2014第3460321号 | 3.2/3.2， 3.2/4.75， 3.2/5.5， 3.2/6.0 | GB1Z-4 | 钛合金 | 个 | 1 | 3 | 0 | 山东威高骨科材料股份有限公司 | 山东威高骨科材料股份有限公司 | 3950.00 | 公立医疗机构供货价
10263 | 00027901 | 肱骨近端交锁髓内钉 | 钛合金 | 各种规格型号 | 中心型钛肱骨髓内钉 钛近端肱骨髓内钉 | 国械注进20163461220 | 直径 7 mm 长度 150；直径 8 mm 长度 150；直径 9 mm 长度 150 | 99-T787150；99-T788150；99-T789150 | 钛合金 | 枚 | 1 | 3 | 3 | Orthofix Srl. | 上海中智医疗器械有限公司 | 31500 | 各省份中标(挂网)价
10264 | 00028225 | 跟骨锁定接骨板 | 钛合金 | 各种规格型号 | 跟骨锁定板-1（钛合金） | 国食药监械（准）字2013第3460951号 | 左、右 | GC12Z08 | 钛合金 | 块 | 1 | 2 | 2 | 山东威高骨科材料股份有限公司 | 山东威高骨科材料股份有限公司 | 11500 | 各省份中标(挂网)价
10265 | 00010820 | 其它空心螺钉 | 各种材质 | 各种规格型号 | 空心金属螺钉 | 国食药监械（准）字2013第3461997号 | HB型中空螺钉 螺纹直径：Ф4.0，长度：10～200，每间隔0.5mm为一规格 灭菌 | HBQ04型 | 钛合金 | 枚 | 1 | 18 | 18 | 常州奥斯迈医疗器械有限公司 | 常州奥斯迈医疗器械有限公司 | 1720 | 各省份中标(挂网)价
10266 | 00027014 | 其它外固定 | 各种材质 | 各种规格型号 | 立柱 | 国械注进20153461157 | 100mm/150mm | 80044/80046 | 不锈钢 | 套 | 1 | 2 | 2 | Orthofix Srl. | 上海中智医疗器械有限公司 | 18720 | 各省份中标(挂网)价
10267 | 00027554 | 桡骨远端背侧锁定加压接骨板 | 纯钛 | 各种规格型号 | 桡骨远端T型加压锁定板 | 国食药监械（准）字2013第3460951号 | 2孔、3孔、4孔、5孔、6孔、7孔、8孔、9孔、10孔、11孔、12孔、14孔、16孔、18孔 | GC12Z08 | 纯钛 | 块 | 1 | 14 | 14 | 山东威高骨科材料股份有限公司 | 山东威高骨科材料股份有限公司 | 6000 | 各省份中标(挂网)价
10268 | 00027915 | 椎体成形系统其它部件 | 各种材质 | 各种规格型号 | 尖头导针(4.2-I) | 鲁食药监械（准）字2014第2100160号 | 1.6 | GBCC | 不锈钢 | 个 | 1 | 1 | 1 | 山东威高骨科材料股份有限公司 | 山东威高骨科材料股份有限公司 | 1620 | 公立医疗机构供货价
10269 | 00028007 | 骨盆锁定加压接骨板 | 纯钛 | 各种规格型号 | J型锁定重建板 | 国食药监械（准）字2013第3460951号 | 2孔、3孔、4孔、5孔、6孔、7孔、8孔、9孔、10孔、11孔、12孔、13孔、14孔、15孔、16孔、17孔、18孔、19孔、20孔、21孔、22孔、23孔、24孔 | GC11Z02 | 纯钛 | 块 | 1 | 32 | 32 | 山东威高骨科材料股份有限公司 | 山东威高骨科材料股份有限公司 | 6480 | 各省份中标(挂网)价
10270 | 00028193 | 异型加压接骨板 | 纯钛 | 各种规格型号 | 金属解剖型接骨板 金属匙型接骨板(斜型) A、B | 国食药监械(准)字2013第3461604号 | 2-22孔，纯钛 | JPSZ(Q)02 | 纯钛 | 块 | 1 | 2 | 2 | 天津正天医疗器械有限公司 | 天津正天医疗器械有限公司 | 3565 | 各省份中标(挂网)价
10271 | 00027079 | 肱骨远端锁定加压接骨板 | 钛合金 | 各种规格型号 | 肱骨远端背外侧加压锁定板-1（钛合金） | 国食药监械（准）字2013第3460951号 | 1孔、2孔、3孔、4孔、5孔、6孔、7孔、8孔、9孔、10孔、11孔、12孔、13孔、14孔、15孔 | GC12Z07 | 钛合金 | 块 | 1 | 32 | 32 | 山东威高骨科材料股份有限公司 | 山东威高骨科材料股份有限公司 | 11558 | 各省份中标(挂网)价
10272 | 00027104 | 固定夹 | 铝合金 | 各种规格型号 | 关节固定器 | 沪械注准20142100003 | Ф4、Ф5、Ф8 | 腕关节、膝关节（分左右）、肘关节、踝关节（分左右） | 铝锌合金 | 个 | 1 | 11 | 11 | 上海康定医疗器械有限公司 | 上海康定医疗器械有限公司 | 8200 | 公立医疗机构供货价
10273 | 00027663 | 掌指骨锁定加压接骨板 | 纯钛 | 各种规格型号 | 阶梯型锁定板-2 | 国食药监械（准）字2013第3461827号（更） | 4孔，H=6、8、10 | SD-93 | 纯钛 | 块 | 1 | 6 | 6 | 无锡市闻泰百得医疗器械有限公司 | 无锡市闻泰百得医疗器械有限公司 | 7200.35 | 各省份中标(挂网)价
10274 | 00027748 | 掌指骨锁定加压接骨板 | 纯钛 | 各种规格型号 | 工型锁定板-2 | 国食药监械（准）字2013第3461827号（更） | 4、6孔 | SD-97 | 纯钛 | 块 | 1 | 13 | 13 | 无锡市闻泰百得医疗器械有限公司 | 无锡市闻泰百得医疗器械有限公司 | 7200.35 | 各省份中标(挂网)价
10275 | 00027622 | 颈椎后路万向椎弓根/侧块螺钉 | 钛合金 | 各种规格型号 | 万向螺钉 | 国食药监械（准）字2014第3460321号 | "3.5*10，12，14，16，18，20，22，24，26，28，30，32，34，36 4.0*10，12，14，16，18，20，22，24，26，28，30，32，34，36" | GB1Z-4 | 钛合金 | 枚 | 1 | 26 | 26 | 山东威高骨科材料股份有限公司 | 山东威高骨科材料股份有限公司 | 4725.00 | 公立医疗机构供货价
10276 | 00006057 | 胸腰椎后路固定系统其它部件 | 各种材质 | 各种规格型号 | 脊柱后路内固定系统（商品名：Devine） | 国械注准20143462104 | 体部延长钩 （灭菌）大、中、小 | Devine-TL6.0型 | 钛合金 | 个 | 1 | 3 | 3 | 常州奥斯迈医疗器械有限公司 | 常州奥斯迈医疗器械有限公司 | 3100 | 各省份中标(挂网)价
10277 | 00028294 | 其它外固定 | 各种材质 | 各种规格型号 | 加压调节器 | 沪食药监械（准）字2014第2101291号 | 调节器 | 调节器 | 各种材质 | 个 | 1 | 4 | 4 | 上海康定医疗器械有限公司 | 上海康定医疗器械有限公司 | 2450 | 公立医疗机构供货价
10278 | 00028296 | 万向异型锁定接骨板 | 钛合金 | 各种规格型号 | 锁定加压骨接合固定系统 | 国食药监械(准)字2014第3460519号(更)+变更文件 | 3-20孔,Ti6Al7Nb(TC20)，上肢 | 3-20孔 | Ti6Al7Nb(TC20) | 块 | 1 | 72 | 72 | 天津正天医疗器械有限公司 | 天津正天医疗器械有限公司 | 13176 | 各省份中标(挂网)价
10279 | 00028301 | 胸腰椎后路万向长尾椎弓根螺钉 | 钛合金 | 各种规格型号 | 脊柱内固定器 钉棒系统 多轴复位螺钉 | 国食药监械（准）字2013第3461342号 | V型(RSS IV型)4.0x20，4.0x25，4.0x30，4.0x35，4.0x40，4.0x45，4.0x50，4.0x55，4.5x20，4.5x25，4.5x30，4.5x35，4.5x40，4.5x45，4.5x50，4.5x55，5.0x20，5.0x25，5.0x30，5.0x35，5.0x40，5.0x45，5.0x50，5.0x55，5.5x20，5.5x25，5.5x30，5.5x35，5.5x40，5.5x45，5.5x50，5.5x55，6.0x20，6.0x25，6.0x30，6.0x35，6.0x40，6.0x45，6.0x50，6.0x55，6.5x20，6.5x25，6.5x30，6.5x35，6.5x40，6.5x45，6.5x50，6.5x55，7.0x20，7.0x25，7.0x30，7.0x35，7.0x40，7.0x45，7.0x50，7.0x55，7.5x20，7.5x25，7.5x30，7.5x35，7.5x40，7.5x45，7.5x50，7.5x55 | V型(RSS IV型) | 钛合金 | 枚 | 1 | 58 | 58 | 上海三友医疗器械有限公司 | 上海三友医疗器械有限公司 | 5640 | 公立医疗机构供货价
10280 | 00028311 | 胸腰椎后路单向长尾椎弓根螺钉 | 钴铬钼合金 | 各种规格型号 | 脊柱后路矫正装置 | 国械注准20163460435 | 各种规格 | 4.5*30mm-45mm/5.5*30mm-45mm/5.5 4.5/5.0/5.5/6.0/6.5/7.0*30mm-45mm | 钴铬钼合金 | 1 | 1 | 1 | 1 | 北京威高亚华人工关节开发有限公司 | 北京威高亚华人工关节开发有限公司 | 2500 | 各省份中标(挂网)价
10281 | 00028312 | 锁骨钩锁定加压接骨板 | 纯钛 | 各种规格型号 | 锁定加压 锁骨钩接骨板 3.5 | 国食药监（进）字2014第3464711号 | 锁定加压 锁骨钩接骨板 3.5, 右侧, 6 孔, 钩的深度 15 mm 锁定加压 锁骨钩接骨板 3.5, 左侧, 6 孔, 钩的深度 15 mm 锁定加压 锁骨钩接骨板 3.5, 右侧, 6 孔, 钩的深度 18 mm 锁定加压 锁骨钩接骨板 3.5, 左侧, 6 孔, 钩的深度 18 mm | 441.094 441.095 441.096 441.097 | 纯钛 | 个 | 1 | 4 | 4 | Synthes GmbH | 强生(上海）医疗器材有限公司 | 5895 | 各省份中标(挂网)价
10282 | 00028318 | 胸腰椎后路万向侧开口椎弓根螺帽 | 钛合金 | 各种规格型号 | 脊柱固定器 螺母 | 国食药监械(准)字2014第3461389号+变更文件 | M2-M10，钛合金 | JJXA/JJXB/JJXC | 钛合金 | 个 | 1 | 1 | 1 | 天津正天医疗器械有限公司 | 天津正天医疗器械有限公司 | 672 | 各省份中标(挂网)价
10283 | 00010813 | 桡骨远端万向锁定加压接骨板 | 纯钛 | 各种规格型号 | 桡骨远端掌侧型锁定板 | 国食药监械(准)字2012第3461021号 | 3,5,7,9孔； 左，右 | DC12Z09 | 纯钛 | 个 | 1 | 8 | 8 | 常州鼎健医疗器械有限公司 | 常州鼎健医疗器械有限公司 | 12609.75 | 各省份中标(挂网)价
10284 | 00027755 | 胸腰椎后路小儿矫形系统其它部件 | 各种材质 | 各种规格型号 | 侧方联接器 | 国食药监械（准）字2014第3460324号 | 4.75 | GB1Z-2 | 钛合金 | 个 | 1 | 1 | 1 | 山东威高骨科材料股份有限公司 | 山东威高骨科材料股份有限公司 | 3556 | 公立医疗机构供货价
10285 | 00027823 | 肱骨远端锁定加压接骨板 | 纯钛 | 各种规格型号 | 锁定鹰嘴窝接骨板 | 国食药监械（准）字2013第3460587号 | 孔数：3—10孔，每1孔为一规格。分左右。 | JPW06 | 纯钛 | 块 | 1 | 16 | 16 | 焦作市新港医疗设备有限公司 | 焦作市新港医疗设备有限公司 | 9800 | 各省份中标(挂网)价
10286 | 00027834 | 颈椎后路椎板钩 | 钛合金 | 各种规格型号 | 脊柱后路矫正装置 | 国械注准20163460435 | 各种规格 | YH0110型 | 钛合金 | 1 | 1 | 1 | 1 | 北京威高亚华人工关节开发有限公司 | 北京威高亚华人工关节开发有限公司 | 3150 | 各省份中标(挂网)价
10287 | 00027918 | 颈椎后路全角度椎弓根/侧块螺钉 | 钛合金 | 各种规格型号 | 脊柱后路矫正装置 | 国械注准20163460435 | 各种规格 | 无 | 钛合金 | 1 | 1 | 1 | 1 | 北京威高亚华人工关节开发有限公司 | 北京威高亚华人工关节开发有限公司 | 400 | 各省份中标(挂网)价
10288 | 00027919 | 其它股骨髓内钉 | 各种材质 | 各种规格型号 | 金属带锁髓内钉（磁力导航器械专用）-股骨 | 国械注准20153462220 | 直径：9、10、11、12长度：320-420（每10mm为一规格） | WSGD | 钛合金 | 支 | 1 | 18 | 18 | 山东航维骨科医疗器械股份有限公司 | 山东航维骨科医疗器械股份有限公司 | 9800 | 各省份中标(挂网)价
10289 | 00028187 | 桡骨远端背侧锁定加压接骨板 | 钛合金 | 各种规格型号 | 桡骨远端直型加压锁定板（钛合金） | 国食药监械（准）字2013第3460951号 | 2孔、3孔、4孔、5孔、6孔、7孔、8孔、9孔、10孔、11孔、12孔、14孔、16孔、18孔 | GC12Z08 | 钛合金 | 块 | 1 | 14 | 14 | 山东威高骨科材料股份有限公司 | 山东威高骨科材料股份有限公司 | 11360 | 各省份中标(挂网)价
10290 | 00028304 | 其它手部接骨板 | 各种材质 | 各种规格型号 | 锁定加压 T型接骨板 3.5 | 国食药监（进）字2014第3464711号 | 锁定加压 T型接骨板 3.5，向右倾斜成角，3+3孔 锁定加压 T型接骨板 3.5，向右倾斜成角，4+3孔 锁定加压 T型接骨板 3.5，向右倾斜成角，5+3孔 | 441.031 441.041 441.051 | 纯钛 | 个 | 1 | 3 | 3 | Synthes GmbH | 强生(上海）医疗器材有限公司 | 4056 | 各省份中标(挂网)价
10291 | 00028313 | 胸腰椎后路单向长尾椎弓根螺钉 | 钴铬钼合金 | 各种规格型号 | 脊柱后路矫正装置 | 国械注准20163460435 | 各种规格 | YH0113型装置Ⅱ | 钴铬钼合金 | 1 | 1 | 1 | 1 | 北京威高亚华人工关节开发有限公司 | 北京威高亚华人工关节开发有限公司 | 2500 | 各省份中标(挂网)价
10292 | 00028394 | 锁定螺钉 | 不锈钢 | 直径＞4mm | 锁定螺钉 4.5(Dia)mm | 国械注进20153460031 | 4.5(Dia)mm*12(L)mm,4.5(Dia)mm*14(L)mm,4.5(Dia)mm*16(L)mm,4.5(Dia)mm*18(L)mm,4.5(Dia)mm*20(L)mm,4.5(Dia)mm*22(L)mm,4.5(Dia)mm*24(L)mm,4.5(Dia)mm*26(L)mm,4.5(Dia)mm*28(L)mm,4.5(Dia)mm*30(L)mm,4.5(Dia)mm*32(L)mm,4.5(Dia)mm*34(L)mm,4.5(Dia)mm*36(L)mm,4.5(Dia)mm*38(L)mm,4.5(Dia)mm*40(L)mm,4.5(Dia)mm*42(L)mm,4.5(Dia)mm*44(L)mm,4.5(Dia)mm*46(L)mm,4.5(Dia)mm*48(L)mm,4.5(Dia)mm*50(L)mm,4.5(Dia)mm*55(L)mm,4.5(Dia)mm*60(L)mm,4.5(Dia)mm*65(L)mm,4.5(Dia)mm*70(L)mm | 00-2359-012-45/00-2359-014-45/00-2359-016-45/00-2359-018-45/00-2359-020-45/00-2359-022-45/00-2359-024-45/00-2359-026-45/00-2359-028-45/00-2359-030-45/00-2359-032-45/00-2359-034-45/00-2359-036-45/00-2359-038-45/00-2359-040-45/00-2359-042-45/00-2359-044-45/00-2359-046-45/00-2359-048-45/00-2359-050-45/00-2359-055-45/00-2359-060-45/00-2359-065-45/00-2359-070-45 | 不锈钢 | 个 | 1 | 24 | 24 | 美国捷迈公司（Zimmer,Inc.） | 捷迈（上海）医疗国际贸易有限公司 | 2028.1 | 各省份中标(挂网)价
10293 | 00028396 | 肱骨近端锁定加压接骨板 | 纯钛 | 各种规格型号 | 锁定肱骨近端接骨板3.5 | 国食药监（进）字2014第3464711号 | 锁定肱骨近端接骨板3.5，5孔，长85mm 锁定肱骨近端接骨板3.5，8孔，长121mm | 441.185 441.188 | 纯钛 | 个 | 1 | 2 | 2 | Synthes GmbH | 强生(上海）医疗器材有限公司 | 5795 | 各省份中标(挂网)价
10294 | 00028421 | 生物型髋臼杯—微孔含骨小梁 | 钛合金 | 各种规格型号 | 金属骨小梁髋臼系统（多孔髋臼外杯(18孔+顶孔)） | 国食药监械（进）字2014第3464749号01 | 54mm O.D.x SZ 23；56mm O.D.x SZ 24；58mm O.D.x SZ 24；60mm O.D.x SZ 25；62mm O.D.x SZ 25；64mm O.D.x SZ 26；66mm O.D.x SZ 26；68mm O.D.x SZ 27； 70mm O.D.x SZ 27；72mm O.D.x SZ 28；74mm O.D.x SZ 28；76mm O.D.x SZ 28；78mm O.D.x SZ 28；80mm O.D.x SZ 28 | PT-106054；PT-106056；PT-106058；PT-106060；PT-106062；PT-106064；PT-106066；PT-106068；PT-106070；PT-106072；PT-106074；PT-106076；PT-106078；PT-106080 | 髋臼外杯基体由符合ASTM F1580的钛合金粉末烧结而形成微孔金属骨小梁结构；髋臼外边缘材料采用Ti6Al5V钛合金。锁环材料采用纯钛。 | 个 | 1 | 14 | 14 | 美国邦美骨科公司（Biomet Orthopedics） | 邦美（上海）商贸有限公司 | 24234 | 各省份中标(挂网)价
10295 | 00027832 | 其它同种异体骨 | 各种材质 | 各种规格型号 | 同种异体骨植入材料 | 国食药监械（准）字2014第3461562号 | 冻干松质骨条1.0g 冻干松质骨粒1.0g 冻干骨粉1.0g | Ytg-DG-SZGT Ytg-DG-SZGL Ytg-DG-GF | 人骨 | 盒 | 1 | 3 | 3 | 南京屹特博医学科技发展有限公司 | 南京屹特博医学科技发展有限公司 | 1800 | 各省份中标(挂网)价
10296 | 00027838 | 锁定螺钉 | 钛合金 | 直径＞4mm | 中心型可植入的通用配件 钛髁上锁钉 | 国械注进20163461220 | 直径4.8 MM-长度60 MM；直径4.8 MM-长度65 MM；直径4.8 MM-长度70 MM；直径4.8 MM-长度75 MM；直径4.8 MM-长度80 MM；直径4.8 MM-长度85 MM；直径4.8 MM-长度90 MM；直径4.8 MM-长度95 MM；直径4.8 MM-长度100 MM；直径4.8 MM-长度105 MM；直径4.8 MM-长度110 MM；直径4.8 MM-长度115 MM；直径4.8 MM-长度120 MM | 99-T766060；99-T766065；99-T766070；99-T766075；99-T766080；99-T766085；99-T766090；99-T766095；99-T766100；99-T766105；99-T766110；99-T766115；99-T766120 | 钛合金 | 枚 | 1 | 13 | 13 | Orthofix Srl. | 上海中智医疗器械有限公司 | 5180 | 各省份中标(挂网)价
10297 | 00027840 | 颈椎前路螺钉锁定板 | 钛合金 | ≤6孔 | 颈椎前路螺钉锁定板 | 国械注准20163460497 | 6孔 | 32.5,35,37.5,40,42.5,45,47.5,50 | 钛合金 | 1 | 1 | 1 | 0 | 北京威高亚华人工关节开发有限公司 | 北京威高亚华人工关节开发有限公司 | 9000 | 各省份中标(挂网)价
10298 | 00028236 | 股骨近端锁定加压接骨板 | 纯钛 | 各种规格型号 | 锁定股骨颈接骨板 | 国食药监械（准）字2013第3460587号 | 孔数：3—12孔，每1孔为一规格。分左右。 | JPW09 | 纯钛 | 块 | 1 | 6 | 6 | 焦作市新港医疗设备有限公司 | 焦作市新港医疗设备有限公司 | 11000 | 各省份中标(挂网)价
10299 | 00028316 | 组配股骨颈 | 钛合金 | 各种规格型号 | AcuMatch M-系列LPB,12/14,低偏距股骨颈部件 | 国食药监械（进）字2014第3460926号 | -5mm/+0mm/+10mm | 158-02-05/06/07 | 钛合金 | 盒 | 1 | 3 | 3 | 美国 Exactech,Inc. | 美精技医疗器械（上海）有限公司 | 13530 | 各省份中标(挂网)价
10300 | 00027826 | 胫骨远端外侧锁定加压接骨板 | 钛合金 | 各种规格型号 | 海鸥加压锁定板 | 国食药监械（准）字2013第3460951号 | 2孔、3孔、4孔、5孔、6孔、7孔、8孔、9孔、10孔、11孔、12孔、13孔、14孔、15孔、16孔、17孔、18孔、19孔 | GC12Z03 | 钛合金 | 块 | 1 | 18 | 18 | 山东威高骨科材料股份有限公司 | 山东威高骨科材料股份有限公司 | 15000.00 | 各省份中标(挂网)价
10301 | 00028429 | 股骨近端髓内钉 | 不锈钢 | 各种规格型号 | 交锁髓内钉系统(交锁型股骨重建钉） | 国械注进20153461032 | 9mm Long Hip Nail,Left,L=340/9mm Long Hip Nail,Left,L=360/9mm Long Hip Nail,Left,L=380/Long Hip Nail, Left,L=340/Long Hip Nail, Left,L=360/Long Hip Nail, Left,L=380/Long Hip Nail, Left,L=400/Long Hip Nail, Left,L=420/9mm Long Hip Nail,Right,L=340/9mm Long Hip Nail,Right,L=360/9mm Long Hip Nail,Right,L=380/Long Hip Nail, Right,L=340/Long Hip Nail, Right,L=360/Long Hip Nail, Right,L=380/Long Hip Nail, Right,L=400/Long Hip Nail, Right,L=420 | 350934/350936/350938/351034/351036/351038/351040/351042/340934/340936/340938/341034/341036/341038/341040/341042 | 高氮不锈钢 | 根 | 1 | 1 | 1 | 澳大利亚AUSTOFIX集团有限公司（Austofix Group Ltd.) | 山东拓领医疗科技有限公司 | 11560 | 各省份中标(挂网)价
10302 | 00027666 | 胸腰椎后路长尾可调角度螺钉 | 钛合金 | 各种规格型号 | 万向复位螺钉 | 国食药监械（准）字2014第3460324号 | "4.0*20，25，30，35，40，45，50 4.5*20，25，30，35，40，45，50，55 5.0*25，30，35，40，45，50，55 5.5*25，30，35，40，45，50，55，65，70 6.0*25，30，35，40，45，50，55，60，65，70 6.5*25，30，35，40，45，50，55，65，75，80 7.0*25，30，35，40，45，50，55，60，65，70，75，80 7.5*25，30，35，40，45，50，55，65，75，85 8.0*25，30，35，40，45，50，55，60，65，70，75，80，85，90 8.5*25，30，35，40，45，50，55，60，65，75，85" | GB1Z-2 | 钛合金 | 枚 | 1 | 42 | 42 | 山东威高骨科材料股份有限公司 | 山东威高骨科材料股份有限公司 | 5801 | 公立医疗机构供货价
10303 | 00027678 | 胫骨远端内侧锁定加压接骨板 | 钛合金 | 各种规格型号 | 胫骨远端内侧加压锁定板-3 | 国食药监械（准）字2013第3460951号 | 2孔、3孔、4孔、5孔、6孔、7孔、8孔、9孔、10孔、11孔、12孔、13孔、14孔、15孔、16孔、17孔、18孔、19孔 | GC12Z03 | 钛合金 | 块 | 1 | 36 | 30 | 山东威高骨科材料股份有限公司 | 山东威高骨科材料股份有限公司 | 6480 | 各省份中标(挂网)价
10304 | 00027905 | 肱骨干交锁髓内钉 | 钛合金 | 各种规格型号 | 中心型钛肱骨髓内钉 钛肱骨髓内钉 | 国械注进20163461220 | 直径 7 mm 长度 185；直径 7 mm 长度 200；直径 7 mm 长度 215；直径 7 mm 长度 230；直径 7 mm 长度 245；直径 7 mm 长度 260；直径 7 mm 长度 275；直径 7 mm 长度 290；直径 7 mm 长度 305；直径 7 mm 长度 320；直径 8 mm 长度 185；直径 8 mm 长度 200；直径 8 mm 长度 215；直径 8 mm 长度 230；直径 8 mm 长度 245；直径 8 mm 长度 260；直径 8 mm 长度 275；直径 8 mm 长度 290；直径 8 mm 长度 305；直径 8 mm 长度 320；直径 9 mm 长度 185；直径 9 mm 长度 200；直径 9 mm 长度 215；直径 9 mm 长度 230；直径 9 mm 长度 245；直径 9 mm 长度 260；直径 9 mm 长度 275；直径 9 mm 长度 290；直径 9 mm 长度 305；直径 9 mm 长度 320 | 99-T787185；99-T787200；99-T787215；99-T787230；99-T787245；99-T787260；99-T787275；99-T787290；99-T787305；99-T787320；99-T788185；99-T788200；99-T788215；99-T788230；99-T788245；99-T788260；99-T788275；99-T788290；99-T788305；99-T788320；99-T789185；99-T789200；99-T789215；99-T789230；99-T789245；99-T789260；99-T789275；99-T789290；99-T789305；99-T789320 | 钛合金 | 枚 | 1 | 30 | 30 | Orthofix Srl. | 上海中智医疗器械有限公司 | 31500 | 各省份中标(挂网)价
10305 | 00027906 | 颈椎后路平移单向椎弓根/侧块螺钉 | 钛合金 | 各种规格型号 | 脊柱后路矫正装置 | 国械注准20163460435 | 各种规格 | YH0110型 | 钛合金 | 1 | 1 | 1 | 1 | 北京威高亚华人工关节开发有限公司 | 北京威高亚华人工关节开发有限公司 | 3360 | 各省份中标(挂网)价
10306 | 00028257 | 胸腰椎后路单向短尾椎弓根螺钉 | 钛合金 | 各种规格型号 | 脊柱内固定器 钉棒系统 固定螺钉 | 国食药监械（准）字2013第3461342号 | V型(RSS IV型)4.0x20，4.0x25，4.0x30，4.0x35，4.0x40，4.0x45，4.0x50，4.0x55，4.5x20，4.5x25，4.5x30，4.5x35，4.5x40，4.5x45，4.5x50，4.5x55，5.0x20，5.0x25，5.0x30，5.0x35，5.0x40，5.0x45，5.0x50，5.0x55，5.5x20，5.5x25，5.5x30，5.5x35，5.5x40，5.5x45，5.5x50，5.5x55，6.0x20，6.0x25，6.0x30，6.0x35，6.0x40，6.0x45，6.0x50，6.0x55，6.5x20，6.5x25，6.5x30，6.5x35，6.5x40，6.5x45，6.5x50，6.5x55，7.0x20，7.0x25，7.0x30，7.0x35，7.0x40，7.0x45，7.0x50，7.0x55，7.5x20，7.5x25，7.5x30，7.5x35，7.5x40，7.5x45，7.5x50，7.5x55 | V型(RSS IV型) | 钛合金 | 枚 | 1 | 58 | 58 | 上海三友医疗器械有限公司 | 上海三友医疗器械有限公司 | 4450 | 公立医疗机构供货价
10307 | 00027831 | 腓骨远端外侧锁定加压接骨板 | 纯钛 | 各种规格型号 | 腓骨远端外侧锁定板 | 国食药监械（准）字2013第3460951号 | 3-12孔左，每隔一孔为一间隔;3-12孔右，每隔一孔为一间隔 | GC12Z06 | 纯钛 | 块 | 1 | 20 | 20 | 山东威高骨科材料股份有限公司 | 山东威高骨科材料股份有限公司 | 7187 | 公立医疗机构供货价
10308 | 00028384 | 胸腰椎后路固定棒 | 钛合金 | 长度90mm-150mm | 脊柱固定器 调节杠 | 国食药监械(准)字2014第3461389号+变更文件 | 100-150mm，钛合金 | 100-150mm | 钛合金 | 个 | 1 | 8 | 8 | 天津正天医疗器械有限公司 | 天津正天医疗器械有限公司 | 3556 | 各省份中标(挂网)价
10309 | 00028385 | 股骨干顺行交锁髓内钉 | 不锈钢 | 各种规格型号 | 交锁髓内钉系统(交锁型股骨髓内钉) | 国械注进20153461032 | 9mm Femoral Nail L=300/9mm Femoral Nail L=320/9mm Femoral Nail L=340/9mm Femoral Nail L=360/9mm Femoral Nail L=380/9mm Femoral Nail L=400/9mm Femoral Nail L=420/10mm Femoral Nail L=340/10mm Femoral Nail L=360/10mm Femoral Nail L=380/10mm Femoral Nail L=400/10mm Femoral Nail L=420/10mm Femoral Nail L=440/10mm Femoral Nail L=460/10mm Femoral Nail L=480 | 320930/320932/320934/320936/320938/320940/320942/321034/321036/321038/321040/321042/321044/321046/321048 | 高氮不锈钢 | 根 | 1 | 1 | 1 | 澳大利亚AUSTOFIX集团有限公司（Austofix Group Ltd.) | 山东拓领医疗科技有限公司 | 12240 | 各省份中标(挂网)价
10310 | 00027668 | 桡骨远端掌侧锁定加压接骨板 | 钛合金 | 各种规格型号 | 桡骨远端掌侧T型加压锁定板（钛合金） | 国食药监械（准）字2013第3460951号 | 2孔、3孔、4孔、5孔、6孔、7孔、8孔、9孔、10孔、11孔、12孔、14孔、16孔、18孔 | GC12Z08 | 钛合金 | 块 | 1 | 28 | 28 | 山东威高骨科材料股份有限公司 | 山东威高骨科材料股份有限公司 | 10899 | 各省份中标(挂网)价
10311 | 00028467 | 胸腰椎后路长尾可调角度螺钉 | 钴铬钼合金 | 各种规格型号 | 脊柱后路矫正装置 | 国械注准20163460435 | 各种规格 | YH0113型装置Ⅰ | 钴铬钼合金 | 1 | 1 | 1 | 1 | 北京威高亚华人工关节开发有限公司 | 北京威高亚华人工关节开发有限公司 | 3000 | 各省份中标(挂网)价
10312 | 00027908 | 椎体成形系统其它部件 | 各种材质 | 各种规格型号 | 骨钻(4.2-I) | 鲁食药监械（准）字2014第2100160号 | 3.4 | GBCC | 不锈钢 | 个 | 1 | 1 | 1 | 山东威高骨科材料股份有限公司 | 山东威高骨科材料股份有限公司 | 1920 | 公立医疗机构供货价
10313 | 00027910 | 颈椎后路万向椎弓根/侧块螺钉 | 钛合金 | 各种规格型号 | 脊柱后路矫正装置 | 国械注准20163460435 | 各种规格 | YH0110型 | 钛合金 | 1 | 1 | 1 | 1 | 北京威高亚华人工关节开发有限公司 | 北京威高亚华人工关节开发有限公司 | 3360 | 各省份中标(挂网)价
10314 | 00028002 | 其它肱骨接骨板 | 各种材质 | 各种规格型号 | 肱骨加压钢板 | 国食药监械（准）字2013第3460495号 | 2-8孔,9-12孔 | GC1Z01 | 纯钛 | 块 | 1 | 5 | 5 | 山东威高骨科材料股份有限公司 | 山东威高骨科材料股份有限公司 | 3400 | 各省份中标(挂网)价
10315 | 00028288 | 其它通用型接骨板 | 各种材质 | 各种规格型号 | 小骨锁定钛板，可塑型 | 国食药监械(进)字2014第3463686号 | 高可塑型, 右侧、高可塑型, 左侧、高可塑型, 直型、高可塑型, Y型 | 131217100、131217101、131217102、131217103 | Ti6Al4V合金 | 个 | 1 | 4 | 4 | 美国邦美创伤公司（Biomet Trauma） | 邦美（上海）商贸有限公司 | 10300.00 | 各省份中标(挂网)价
10316 | 00028289 | 胫骨近端截骨矫形接骨板 | 钛合金 | 各种规格型号 | TomoFix 胫骨高位侧向接骨板 | 国食药监（进）字2014第3464711号 | TomoFix 胫骨高位侧向接骨板, 右, 3 孔 TomoFix 胫骨高位侧向接骨板, 左, 3 孔 | 440.843 440.853 | 钛合金 | 个 | 1 | 2 | 2 | Synthes GmbH | 强生(上海）医疗器材有限公司 | 10000 | 各省份中标(挂网)价
10317 | 00028386 | 胸腰椎后路单向短尾椎弓根螺钉 | 钛合金 | 各种规格型号 | 脊柱固定器 椎弓根螺钉 | 国食药监械(准)字2014第3461389号+变更文件 | φ4.0/4.5/5.0/5.5/6.0/6.5/7.0mm，钛合金，单向 | 椎弓根螺钉 | 钛合金 | 个 | 1 | 47 | 47 | 天津正天医疗器械有限公司 | 天津正天医疗器械有限公司 | 2822 | 各省份中标(挂网)价
10318 | 00028390 | 胸腰椎后路万向短尾椎弓根螺钉 | 钛合金 | 各种规格型号 | 脊柱固定器 椎弓根螺钉 | 国食药监械(准)字2014第3461389号+变更文件 | φ4.0/4.5/5.0/5.5/6.0/6.5/7.0mm，钛合金，单向加长 | 椎弓根螺钉 | 钛合金 | 个 | 1 | 47 | 47 | 天津正天医疗器械有限公司 | 天津正天医疗器械有限公司 | 3076 | 各省份中标(挂网)价
10319 | 00028391 | 胸腰椎后路万向长尾椎弓根螺钉 | 钴铬钼合金 | 各种规格型号 | 脊柱后路矫正装置 | 国械注准20163460435 | 各种规格 | YH0113型装置Ⅱ | 钴铬钼合金 | 1 | 1 | 1 | 1 | 北京威高亚华人工关节开发有限公司 | 北京威高亚华人工关节开发有限公司 | 3000 | 各省份中标(挂网)价
10320 | 00028436 | 足部锁定加压接骨板 | 钛合金 | 各种规格型号 | 小斜L型加压锁定板（2.7） | 国食药监械（准）字2013第3460951号 | 2-11孔左，每隔一孔为一间隔;12-18孔左，每隔两孔为一间隔;2-11孔右，每隔一孔为一间隔;12-18孔右，每隔两孔为一间隔 | GC12Z08 | 钛合金 | 块 | 1 | 28 | 28 | 山东威高骨科材料股份有限公司 | 山东威高骨科材料股份有限公司 | 10725 | 各省份中标(挂网)价
10321 | 00028461 | 生物型髋臼杯—微孔含骨小梁 | 钛合金 | 各种规格型号 | 金属骨小梁髋臼系统（髋臼外杯 15孔） | 国食药监械（进）字2014第3464749号02 | 42x52；44x54；46x56；48x58；50x60；52x62；54x64；56x66；58x68；60x70；62x72；64x74；66x76；68x78；70x80 | PT-124252；PT-124454；PT-124656；PT-124858；PT-125060；PT-125262；PT-125464；PT-125666；PT-125868；PT-126070；PT-126272；PT-126474；PT-126676；PT-126878；PT-127080 | 髋臼外杯基体由符合ASTM F1580的钛合金粉末烧结而形成微孔金属骨小梁结构；髋臼外边缘材料采用Ti6Al4V钛合金。 | 个 | 1 | 15 | 15 | 美国邦美骨科公司（Biomet Orthopedics） | 邦美（上海）商贸有限公司 | 24234 | 各省份中标(挂网)价
10322 | 00028468 | 足部锁定加压接骨板 | 钛合金 | 各种规格型号 | 小L型加压锁定板（2.7）(钛合金） | 国食药监械（准）字2013第3460951号 | 2-11孔左，每隔一孔为一间隔;12-18孔左，每隔两孔为一间隔;2-11孔右，每隔一孔为一间隔;12-18孔右，每隔两孔为一间隔 | GC12Z08 | 钛合金 | 块 | 1 | 28 | 28 | 山东威高骨科材料股份有限公司 | 山东威高骨科材料股份有限公司 | 10869 | 各省份中标(挂网)价
10323 | 00028003 | 颈椎后路锁定螺帽 | 纯钛 | 各种规格型号 | 脊柱后路矫正装置 | 国械注准20163460435 | 各种规格 | YH0113型 | 纯钛 | 1 | 1 | 1 | 1 | 北京威高亚华人工关节开发有限公司 | 北京威高亚华人工关节开发有限公司 | 280 | 各省份中标(挂网)价
10324 | 00028005 | 组配股骨颈 | 钛合金 | 各种规格型号 | AcuMatch M-系列LPB,12/14,高偏距股骨颈部件 | 国食药监械（进）字2014第3460926号 | -5mm/+0mm/+10mm/+20mm/+30mm | 158-02-95/01/02/03/04 | 股骨柄基体为钛合金，表面为钛涂层 | 个 | 1 | 5 | 5 | 美国 Exactech,Inc. | 美精技医疗器械（上海）有限公司 | 13530 | 各省份中标(挂网)价
10325 | 00027977 | 其它胫骨接骨板 | 各种材质 | 各种规格型号 | 胫骨、肱骨LC-DCP | 国食药监械（准）字2013第3460495号 | 4-10孔,11-18孔 | GC2Z01 | 纯钛 | 块 | 1 | 8 | 8 | 山东威高骨科材料股份有限公司 | 山东威高骨科材料股份有限公司 | 4130 | 各省份中标(挂网)价
10326 | 00027978 | 颈椎前路翻修钉 | 钛合金 | 各种规格型号 | 脊柱前路内固定系统 | 国械注准20163460497 | 4.5*12/14/16 4.8*12/14/16 | 4.5*12/14/16 4.8*12/14/16 | 钛合金 | 1 | 1 | 1 | 1 | 北京威高亚华人工关节开发有限公司 | 北京威高亚华人工关节开发有限公司 | 1382.1 | 各省份中标(挂网)价
10327 | 00028047 | 桡骨近端锁定加压接骨板 | 钛合金 | 各种规格型号 | 桡骨近端加压锁定板-1（钛合金） | 国食药监械（准）字2013第3460951号 | 2孔、3孔、4孔、5孔、6孔、7孔、8孔、9孔、10孔、11孔、12孔、14孔、16孔、18孔 | GC12Z08 | 钛合金 | 块 | 1 | 28 | 28 | 山东威高骨科材料股份有限公司 | 山东威高骨科材料股份有限公司 | 11022 | 各省份中标(挂网)价
10328 | 00027552 | 胫骨远端外侧锁定加压接骨板 | 钛合金 | 各种规格型号 | 胫骨远端前外侧加压锁定板 | 国食药监械（准）字2013第3460951号 | 2孔、3孔、4孔、5孔、6孔、7孔、8孔、9孔、10孔、11孔、12孔、13孔、14孔、15孔、16孔、17孔、18孔、19孔 | GC12Z03 | 钛合金 | 块 | 1 | 36 | 36 | 山东威高骨科材料股份有限公司 | 山东威高骨科材料股份有限公司 | 8330 | 各省份中标(挂网)价
10329 | 00028088 | 干骺端锁定加压接骨板 | 纯钛 | 各种规格型号 | 干骺端锁定接骨板-2 | 国食药监械（准）字2013第3460951号 | 3孔、4孔、5孔、6孔、7孔、8孔、9孔、10孔、11孔、12孔、13孔、14孔、15孔、16孔、17孔、18孔、19孔 | GC12Z01 | 纯钛 | 块 | 1 | 34 | 34 | 山东威高骨科材料股份有限公司 | 山东威高骨科材料股份有限公司 | 7000.00 | 各省份中标(挂网)价
10330 | 00028520 | 其它胫骨接骨板 | 各种材质 | 各种规格型号 | 锁定胫骨加压接骨板 | 国食药监械（准）字2013第3460587号 | 孔数：4—18孔，每1孔为一规格。 | ZSW02 | 纯钛 | 块 | 1 | 15 | 15 | 焦作市新港医疗设备有限公司 | 焦作市新港医疗设备有限公司 | 10050 | 各省份中标(挂网)价
10331 | 00028393 | 胫骨近端内侧锁定加压接骨板 | 纯钛 | 各种规格型号 | 锁定T型接骨板 | 国食药监械（准）字2013第3460587号 | 孔数：2—8孔，每1孔为一规格。 | JPW17 | 纯钛 | 块 | 1 | 7 | 7 | 焦作市新港医疗设备有限公司 | 焦作市新港医疗设备有限公司 | 10500 | 各省份中标(挂网)价
10332 | 00028398 | 胸腰椎后路单平面短尾椎弓根螺钉 | 钴铬钼合金 | 各种规格型号 | 脊柱后路矫正装置 | 国械注准20163460435 | 各种规格 | YH0113型装置Ⅱ | 钴铬钼合金 | 1 | 1 | 1 | 1 | 北京威高亚华人工关节开发有限公司 | 北京威高亚华人工关节开发有限公司 | 3128 | 各省份中标(挂网)价
10333 | 00005945 | 胫骨近端外侧锁定加压接骨板 | 纯钛 | 各种规格型号 | 锁定金属接骨板 | 国食药监械（准）字2013第3461035号 | 灭菌，锥形加压螺纹，2-18孔，左右 | 胫骨近端外侧接骨板IV（锥形加压螺纹）（灭菌） | 纯钛 | 块 | 1 | 10 | 10 | 创生医疗器械（中国）有限公司 | 创生医疗器械（中国）有限公司 | 10541 | 各省份中标(挂网)价
10334 | 00028463 | 后交叉韧带保留型股骨假体 | 钴铬钼合金 | 各种规格型号 | 膝关节假体 | 国械注准20153461366 | RS1，RS2，R1#，R1.5#，R2＃，R2.5＃，R3＃，R3.5＃，R4＃，R4.5＃，R5＃，R6＃，R7＃，LS1，LS2，L1#，L1.5#，L2＃，L2.5＃，L3＃，L3.5＃，L4＃，L4.5＃，L5＃，L6＃，L7＃ | 股骨髁（A3保留CR型）JPX-STDC-CZ | 钴铬钼合金 | 个 | 1 | 26 | 26 | 北京爱康宜诚医疗器材有限公司 | 北京爱康宜诚医疗器材有限公司 | 18500.00 | 公立医疗机构供货价
10335 | 00028465 | 胸腰椎后路固定棒 | 钛合金 | 长度90mm-150mm | 棍 | 国械注准20143461872 | 6.0×95；6.0×100；6.0×110；6.0×130 | CGW-I（11160095、11160100、11160110、11160130） | 钛合金 | 根 | 1 | 4 | 4 | 北京市奥斯比利克新技术开发有限公司 | 北京市奥斯比利克新技术开发有限公司 | 1739 | 公立医疗机构供货价
10336 | 00028121 | 桡骨近端锁定加压接骨板 | 钛合金 | 各种规格型号 | 桡骨近端加压锁定板-2（钛合金） | 国食药监械（准）字2013第3460951号 | 2孔、3孔、4孔、5孔、6孔、7孔、8孔、9孔、10孔、11孔、12孔、14孔、16孔、18孔 | GC12Z08 | 钛合金 | 块 | 1 | 14 | 14 | 山东威高骨科材料股份有限公司 | 山东威高骨科材料股份有限公司 | 10844 | 各省份中标(挂网)价
10337 | 00028125 | 骨盆锁定加压接骨板 | 纯钛 | 各种规格型号 | 锁定骨盆接骨板 | 国食药监械（准）字2013第3460587号 | 孔数：4—16孔，每1孔为一规格。 | JPW25 | 纯钛 | 块 | 1 | 13 | 13 | 焦作市新港医疗设备有限公司 | 焦作市新港医疗设备有限公司 | 10500 | 各省份中标(挂网)价
10338 | 00028237 | 角度形接骨板 | 钛合金 | 各种规格型号 | 金属角度型接骨板 | 国食药监械(准)字2014第3460239号+变更文件 | 4-20孔，钛合金 | JDSZ(Q)07/JDSQ07 | 钛合金 | 块 | 1 | 21 | 21 | 天津正天医疗器械有限公司 | 天津正天医疗器械有限公司 | 5700 | 各省份中标(挂网)价
10339 | 00028090 | 半螺纹松质骨螺钉 | 钛合金 | 直径＞4mm | 金属接骨螺钉 | 国食药监械（准）字2013第3460256号 | 6.5¡Á20,25,30,35,40,45,50,55,60,65,70,75,80,85,90,95,100,105,110,115,120,125,130,135,140,145,150 | HBQ03 | 钛合金 | 枚 | 1 | 19 | 19 | 山东威高骨科材料股份有限公司 | 山东威高骨科材料股份有限公司 | 142 | 各省份中标(挂网)价
10340 | 00027979 | 桡骨远端掌侧锁定加压接骨板 | 钛合金 | 各种规格型号 | 桡骨远端掌侧锁定板-长（钛合金） | 国食药监械（准）字2013第3460951号 | 2孔、3孔、4孔、5孔、6孔、7孔、8孔、9孔、10孔、11孔、12孔、14孔、16孔、18孔 | GC12Z08 | 钛合金 | 块 | 1 | 28 | 28 | 山东威高骨科材料股份有限公司 | 山东威高骨科材料股份有限公司 | 10899 | 各省份中标(挂网)价
10341 | 00027980 | 掌指骨接骨板 | 纯钛 | 各种规格型号 | 直形迷你钢板1.5 | 国食药监械（准）字2013第3460495号 | 5-10孔,12-22孔 | GC1Z03 | 纯钛 | 块 | 1 | 10 | 10 | 山东威高骨科材料股份有限公司 | 山东威高骨科材料股份有限公司 | 3263 | 各省份中标(挂网)价
10342 | 00028043 | 其它胫骨接骨板 | 各种材质 | 各种规格型号 | 锁定加压远端胫骨接骨板 | 国食药监（进）字2014第3464711号 | 锁定加压远端胫骨接骨板, 右, 4孔 锁定加压远端胫骨接骨板, 左, 4孔 锁定加压远端胫骨接骨板, 右, 6孔 锁定加压远端胫骨接骨板, 左, 6孔 锁定加压远端胫骨接骨板, 右, 8孔 锁定加压远端胫骨接骨板, 左, 8孔 锁定加压远端胫骨接骨板, 右, 10孔 锁定加压远端胫骨接骨板, 左, 10孔 锁定加压远端胫骨接骨板, 右, 12孔 锁定加压远端胫骨接骨板, 左, 12孔 锁定加压远端胫骨接骨板, 右, 14孔 锁定加压远端胫骨接骨板, 左, 14孔 | 439.900 439.901 439.904 439.905 439.908 439.909 439.912 439.913 439.916 439.917 439.920 439.921 | 纯钛 | 个 | 1 | 12 | 12 | Synthes GmbH | 强生(上海）医疗器材有限公司 | 20534 | 各省份中标(挂网)价
10343 | 00028424 | 固定夹 | 不锈钢 | 各种规格型号 | 针杆夹 | 苏食药监械（准）字2013第2100788号 | Φ（4～11） | WGJⅣ01 | 不锈钢 | 只 | 1 | 6 | 6 | 苏州爱得科技发展股份有限公司 | 苏州爱得科技发展股份有限公司 | 895.05 | 各省份中标(挂网)价
10344 | 00028433 | 股骨近端髓内钉 | 不锈钢 | 各种规格型号 | 交锁髓内钉系统(交锁型股骨伽玛钉) | 国械注进20153461032 | Hip Nail,110 Degree,L=120/Hip Nail,110 Degree,L=130 | 311112/311113 | 高氮不锈钢 | 根 | 1 | 1 | 1 | 澳大利亚AUSTOFIX集团有限公司（Austofix Group Ltd.) | 山东拓领医疗科技有限公司 | 14960 | 各省份中标(挂网)价
10345 | 00028464 | 胫骨干交锁髓内钉 | 不锈钢 | 各种规格型号 | 交锁髓内钉系统(交锁型胫骨髓内钉) | 国械注进20153461032 | 8mm Tibial Nail,L=260/8mm Tibial Nail,L=280/8mm Tibial Nail,L=300/8mm Tibial Nail,L=320/8mm Tibial Nail,L=340/8mm Tibial Nail,L=360/9mm Tibial Nail,L=300/9mm Tibial Nail,L=320/9mm Tibial Nail,L=340/9mm Tibial Nail,L=360/9mm Tibial Nail,L=380/9mm Tibial Nail,L=400 | 420826/420828/420830/420832/420834/420836/420930/420932/420934/420936/420938/420940 | 高氮不锈钢 | 根 | 1 | 1 | 1 | 澳大利亚AUSTOFIX集团有限公司（Austofix Group Ltd.) | 山东拓领医疗科技有限公司 | 12240 | 各省份中标(挂网)价
10346 | 00027170 | 颈椎前路螺钉锁定板 | 可吸收 | ≤6孔 | 可吸收骨内固定系统 | 国械注进20163460740 | 33，36，39，42，45，48 x 19 x 2.0mm | 可吸收接骨板(双节段板) | 可吸收共聚物 | 块 | 1 | 6 | 6 | Inion Oy | 北京同信通达医疗投资有限公司 | 21000 | 各省份中标(挂网)价
10347 | 00027171 | 腰椎后路双锁紧螺帽 | 钛合金 | 各种规格型号 | 复位螺塞 | 国食药监械（准）字2014第3460344号 | 5.5 | GB1Z-7 | 钛合金 | 个 | 1 | 1 | 1 | 山东威高骨科材料股份有限公司 | 山东威高骨科材料股份有限公司 | 2371 | 公立医疗机构供货价
10348 | 00027178 | 腓骨远端外侧锁定加压接骨板 | 钛合金 | 各种规格型号 | 腓骨远端外侧加压锁定板-2 | 国食药监械（准）字2013第3460951号 | 3-12孔左，每隔一孔为一间隔;3-12孔右，每隔一孔为一间隔 | GC12Z06 | 钛合金 | 块 | 1 | 20 | 20 | 山东威高骨科材料股份有限公司 | 山东威高骨科材料股份有限公司 | 7187 | 公立医疗机构供货价
10349 | 00027179 | 胫骨近端外侧锁定加压接骨板 | 钛合金 | 各种规格型号 | 胫骨近端加压锁定板-1 | 国食药监械（准）字2013第3460951号 | 2孔、3孔、4孔、5孔、6孔、7孔、8孔、9孔、10孔、11孔、12孔、13孔、14孔、15孔、16孔、17孔、18孔、19孔 | GC12Z03 | 钛合金 | 块 | 1 | 36 | 36 | 山东威高骨科材料股份有限公司 | 山东威高骨科材料股份有限公司 | 11033 | 各省份中标(挂网)价
10350 | 00027223 | 胸腰椎后路固定棒 | 钛合金 | 长度90mm-150mm | 连接杆 | 国食药监械（准）字2014第3460344号 | 5.5*95，100，105，110，120，130，140，150 | GB1Z-7 | 钛合金 | 根 | 1 | 8 | 8 | 山东威高骨科材料股份有限公司 | 山东威高骨科材料股份有限公司 | 1812 | 公立医疗机构供货价
10351 | 00029001 | 万向胫骨远端前侧锁定加压接骨板 | 纯钛 | 各种规格型号 | 胫骨远端锁定板-1（万向） | 国食药监械（准)字2014第3460692号 | 4；5；6；7；8；9；10；11；12；13；14；15；16；17左右 | YSZ33 | 纯钛 | 个 | 1 | 28 | 28 | 山东康盛医疗器械有限公司 | 山东康盛医疗器械有限公司 | 14800 | 各省份中标(挂网)价
10352 | 00029002 | 皮质骨螺钉 | 钛合金 | 各种规格型号 | 金属接骨螺钉 | 国食药监械（准）字2013第3461344号 | HAQ06,3.5x8-70mm | HAQ06 | 钛合金 | 枚 | 1 | 20 | 20 | 上海三友医疗器械有限公司 | 上海三友医疗器械有限公司 | 103.30 | 各省份中标(挂网)价
10353 | 00029006 | 单髁胫骨垫片 | 超高分子量聚乙烯 | 各种规格型号 | 单髁膝关节胫骨假体，全聚乙烯 | 国械注进20143466181 | 左内/右外,8mm/10mm尺寸1-6；右内/左外，8mm/10mm尺寸1-6 | 252-12/13/22/23-01/02/03/04/05/06 | 超高分子量聚乙烯 | 盒 | 1 | 24 | 24 | 美国 Exactech,Inc. | 美精技医疗器械（上海）有限公司 | 8530 | 各省份中标(挂网)价
10354 | 00027468 | 股骨近端髓内钉 | 钛合金 | 各种规格型号 | TriGen InterTAN髋部联合加压交锁髓内钉，125°， 1.5m前弓 | 国械注进20143465639 | 10-13mm，26cm-46cm，125°，1.5m前弓 | 71676501，71676503，71676505，71676507，71676509，71676511，71676513，71676515，71676517，71676519，71676521，71676502，71676504，71676506，71676508，71676510，71676512，71676514，71676516，71676518，71676520，71676522，71676545，71676547，71676549，71676551，71676553，71676555，71676557，71676559，71676561，71676563，71676565，71676546，71676548，71676550，71676552，71676554，71676556，71676558，71676560，71676562，71676564，71676566，71676589，71676591，71676593，71676595，71676597，71676599，71676601，71676603，71676605，71676607，71676609，71676590，71676592，71676594，71676596，71676598，71676600，71676602，71676604，71676606，71676608，71676610 | 釆用符合ISO 5832-3标准规定的Ti6A14V钛合金材料制造 | 个 | 1 | 66 | 66 | 美国 Smith & Nephew，Inc. | 施乐辉医用产品国际贸易（上海）有限公司（总代） | 22698 | 公立医疗机构供货价
10355 | 00028736 | 锁定螺钉 | 钛合金 | 直径≤4mm | 3.5mm锁定螺钉 | 国食药监械(进)字2014第3461264号 | 12mm/14mm/16mm/18mm/20mm/22mm/24mm/26mm/28mm/30mm/32mm/34mm/36mm/38mm/40mm/42mm/44mm/46mm/48mm/50mm/52mm/54mm/56mm/58mm/60mm/65mm/70mm/75mm/80mm/85mm/90mm | 00-2369-012-35/00-2369-014-35/00-2369-016-35/00-2369-018-35/00-2369-020-35/00-2369-022-35/00-2369-024-35/00-2369-026-35/00-2369-028-35/00-2369-030-35/00-2369-032-35/00-2369-034-35/00-2369-036-35/00-2369-038-35/00-2369-040-35/00-2369-042-35/00-2369-044-35/00-2369-046-35/00-2369-048-35/00-2369-050-35/00-2369-052-35/00-2369-054-35/00-2369-056-35/00-2369-058-35/00-2369-060-35/00-2369-065-35/00-2369-070-35/00-2369-075-35/00-2369-080-35/00-2369-085-35/00-2369-090-35/ | 钛合金 | 个 | 1 | 21 | 21 | 美国捷迈公司（Zimmer,Inc.） | 捷迈（上海）医疗国际贸易有限公司 | 1360 | 各省份中标(挂网)价
10356 | 00028051 | 颈椎前路带钢板融合器 | 钛合金+PEEK | 各种规格型号 | 脊柱前路内固定系统 颈椎钉板 颈椎螺钉（固定角度） | 国械注准20143462375 | JZIII型 3.5×13,3.5×15 | JZIII型 | 钛合金 | 枚 | 1 | 2 | 2 | 上海三友医疗器械有限公司 | 上海三友医疗器械有限公司 | 1258.00 | 各省份中标(挂网)价
10357 | 00028053 | 连接环 | 铝合金 | 各种规格型号 | 环式多功能外固定支架 | 沪食药监械（准）字2014第2101291号 | 圆环：80--220mm | 圆环 | 铝锌合金 | 个 | 1 | 7 | 7 | 上海康定医疗器械有限公司 | 上海康定医疗器械有限公司 | 3500 | 公立医疗机构供货价
10358 | 00028405 | 胸腰椎后路单向短尾椎弓根螺钉 | 钛合金 | 各种规格型号 | U型钉（Andes II） | 国械注准20143461872 | 4.0×20；4.0×25；4.0×30；4.0×35；4.0×40；4.0×45；4.0×50；4.0×55；4.5×20；4.5×25；4.5×30；4.5×35；4.5×40；4.5×45；4.5×50；4.5×55；5.0×25；5.0×30；5.0×35；5.0×40；5.0×45；5.0×50；5.0×55；5.5×25；5.5×30；5.5×35；5.5×40；5.5×45；5.5×50；5.5×55；6.0×25；6.0×30；6.0×35；6.0×40；6.0×45；6.0×50；6.0×55；6.0×60；6.0×65；6.2×40；6.2×45；6.5×25；6.5×30；6.5×35；6.5×40；6.5×45；6.5×50；6.5×55；6.5×60；6.5×65；6.5×70；6.5×80；7.0×25；7.0×30；7.0×35；7.0×40；7.0×45；7.0×50；7.0×55；7.0×60；7.0×65；7.0×70；7.0×80；7.5×30；7.5×35；7.5×40；7.5×45；7.5×50；7.5×55；7.5×60；7.5×65；7.5×70；7.5×80 | CGW-I（18614020；18614025；18614030；18614035；18614040；18614045；18614050；18614055；18614520；18614525；18614530；18614535；18614540；18614545；18614550；18614555；18615025；18615030；18615035；18615040；18615045；18615050；18615055；18615525；18615530；18615535；18615540；18615545；18615550；18615555；18616025；18616030；18616035；18616040；18616045；18616050；18616055；18616060；18616065；18616240；18616245；18616525；18616530；18616535；18616540；18616545；18616550；18616555；18616560；18616565；18616570；18616580；18617025；18617030；18617035；18617040；18617045；18617050；18617055；18617060；18617065；18617070；18617080；18617530；18617535；18617540；18617545；18617550；18617555；18617560；18617565；18617570；18617580） | 钛合金 | 枚 | 1 | 73 | 73 | 北京市奥斯比利克新技术开发有限公司 | 北京市奥斯比利克新技术开发有限公司 | 4809 | 公立医疗机构供货价
10359 | 00028219 | 后稳定型股骨假体 | 钴铬钼合金 | 各种规格型号 | PS标准股骨髁 | 国食药监械（进）字2013第3461130号 | 1R 2R 3R 4R 5R 1L 2L 3L 4L 5L | GSP1001,GSP1002,GSP1003,GSP1004,GSP1005,GSP1101,GSP1102,GSP1103,GSP1104,GSP1105 | CrCoMo铸造钴铬钼 | 个 | 1 | 10 | 10 | 意大利 SAMO S.p.A | 北京飞渡医疗器械有限公司 | 9805.77 | 各省份中标(挂网)价
10360 | 00028344 | 其它手部接骨板 | 各种材质 | 各种规格型号 | 锁定加压 T型接骨板 3.5，直角 | 国食药监（进）字2014第3464711号 | 锁定加压 T型接骨板 3.5，直角，3+3孔 锁定加压 T型接骨板 3.5，直角，4+4孔 锁定加压 T型接骨板 3.5，直角，5+3孔 | 441.131 441.141 441.151 | 纯钛 | 个 | 1 | 3 | 3 | Synthes GmbH | 强生(上海）医疗器材有限公司 | 4056 | 各省份中标(挂网)价
10361 | 00029007 | 肱骨近端锁定加压接骨板解剖型（分左右） | 纯钛 | 各种规格型号 | 肱骨近端外侧锁定板 | 国食药监械（准)字2014第3460692号 | 3；4；5；6；7；8；9；10；11；12左右 | YSL41 | 纯钛 | 个 | 1 | 20 | 20 | 山东康盛医疗器械有限公司 | 山东康盛医疗器械有限公司 | 10030 | 各省份中标(挂网)价
10362 | 00029008 | 万向肱骨远端锁定加压接骨板 | 纯钛 | 各种规格型号 | 肱骨远端内侧锁定板-3（万向） | 国食药监械（准)字2014第3460692号 | 2；3；4；5；6；7；8；9；10；11；12；13；14左右 | YSZ59 | 纯钛 | 个 | 1 | 26 | 26 | 山东康盛医疗器械有限公司 | 山东康盛医疗器械有限公司 | 17200 | 各省份中标(挂网)价
10363 | 00011113 | 全螺纹松质骨螺钉 | 钛合金 | 直径≤4mm | 金属接骨螺钉 | 国械注准20143461836 | φ4.0*(8～90)，每间隔1mm为一个规格，钛合金 | HBQ03 | 钛合金 | 支 | 1 | 24 | 24 | 江苏百易得医疗科技有限公司 | 江苏百易得医疗科技有限公司 | 144 | 各省份中标(挂网)价
10364 | 00028216 | 股骨远端截骨矫形接骨板 | 钛合金 | 各种规格型号 | TomoFix 股骨高位侧向接骨板 | 国食药监（进）字2014第3464711号 | TomoFix 股骨高位侧向接骨板, 右, 4 孔 TomoFix 股骨高位侧向接骨板, 左, 4 孔 | 440.864 440.874 | 钛合金 | 个 | 1 | 2 | 2 | Synthes GmbH | 强生(上海）医疗器材有限公司 | 22455 | 各省份中标(挂网)价
10365 | 00028412 | 胫骨远端内侧锁定加压接骨板 | 纯钛 | 各种规格型号 | 锁定胫骨远端内侧接骨板 | 国食药监械（准）字2013第3460587号 | 孔数：4—12孔，每1孔为一规格。分左右。 | JPW08 | 纯钛 | 块 | 1 | 18 | 18 | 焦作市新港医疗设备有限公司 | 焦作市新港医疗设备有限公司 | 10500 | 各省份中标(挂网)价
10366 | 00028471 | 胸腰椎后路固定棒 | 钛合金 | 长度≥150mm | 棍 | 国械注准20143461872 | 6.0×150；6.0×170；6.0×200；6.0×225；6.0×250；6.0×300；6.0×350；6.0×400；6.0×450；6.0×500；6.0×550；6.0×600；6.0×650 | CGW-I（11160150、11160170、11160200、11160225、11160250、11160300、11160350、11160400、11160450、11160500、11160550、11160600、11160650） | 钛合金 | 根 | 1 | 13 | 13 | 北京市奥斯比利克新技术开发有限公司 | 北京市奥斯比利克新技术开发有限公司 | 3480 | 公立医疗机构供货价
10367 | 00028411 | 胸腰椎后路短尾可调角度螺钉 | 钴铬钼合金 | 各种规格型号 | 脊柱后路矫正装置 | 国械注准20163460435 | 各种规格 | YH0113型装置Ⅰ | 钴铬钼合金 | 1 | 1 | 1 | 1 | 北京威高亚华人工关节开发有限公司 | 北京威高亚华人工关节开发有限公司 | 2700 | 各省份中标(挂网)价
10368 | 00028890 | 直型动力加压接骨板 | 纯钛 | 各种规格型号 | 金属直型接骨板 | 国食药监械（准）字2013第3461419号 | 纯钛，4-10孔，金属直型接骨板（上肢） | 纯钛，4-10孔 | 纯钛 | 块 | 1 | 7 | 7 | 天津市金兴达实业有限公司 | 天津市金兴达实业有限公司 | 5795 | 各省份中标(挂网)价
10369 | 00028891 | 解剖型股骨髁 | 钴铬钼合金 | 各种规格型号 | 股骨假体 | 国食药监械(进)字2012第3464487号 | 55 左、60 左、65 左、70 左、75 左、80 左、55 右、60 右、65 右、70 右、75 右、80 右 | 155021、155022、155023、155024、155025、155026、155031、155032、155033、155034、155035、155036 | 钴铬钼合金 | 个 | 1 | 12 | 12 | 英国邦美有限公司（Biomet UK LTD） | 邦美（上海）商贸有限公司 | 16600.5 | 各省份中标(挂网)价
10370 | 00028072 | 掌指骨锁定加压接骨板 | 钛合金 | 各种规格型号 | 微型加压锁定板-2(2.0) | 国食药监械（准）字2013第3460951号 | 2-11孔，每隔一孔为一间隔;12-18孔，每隔两孔为一间隔 | GC12Z08 | 钛合金 | 块 | 1 | 14 | 14 | 山东威高骨科材料股份有限公司 | 山东威高骨科材料股份有限公司 | 10898 | 各省份中标(挂网)价
10371 | 00006304 | 胸腰椎后路固定系统其它部件 | 各种材质 | 各种规格型号 | 脊柱后路内固定系统（商品名：Devine） | 国械注准20143462104 | 窄刃斜坡钩 （灭菌）大、中、小 | Devine-TL5.5型 | 钛合金 | 个 | 1 | 1 | 1 | 常州奥斯迈医疗器械有限公司 | 常州奥斯迈医疗器械有限公司 | 3536 | 各省份中标(挂网)价
10372 | 00028407 | 胸腰椎后路万向短尾椎弓根螺钉 | 钛合金 | 各种规格型号 | 万向U型钉（Andes II） | 国械注准20143461872 | 4.0×20；4.0×25；4.0×30；4.0×35；4.0×40；4.0×45；4.0×50；4.0×55；4.5×20；4.5×25；4.5×30；4.5×35；4.5×40；4.5×45；4.5×50；4.5×55；5.0×25；5.0×30；5.0×35；5.0×40；5.0×45；5.0×50；5.0×55；5.5×25；5.5×30；5.5×35；5.5×40；5.5×45；5.5×50；5.5×55；6.0×25；6.0×30；6.0×35；6.0×40；6.0×45；6.0×50；6.0×55；6.0×60；6.0×65；6.2×40；6.2×45；6.5×25；6.5×30；6.5×35；6.5×40；6.5×45；6.5×50；6.5×55；6.5×60；6.5×65；6.5×70； 6.5×80；7.0×25；7.0×30；7.0×35；7.0×40；7.0×45；7.0×50；7.0×55；7.0×60；7.0×65；7.0×70；7.0×80；7.5×30；7.5×35；7.5×40；7.5×45；7.5×50；7.5×55；7.5×60；7.5×65；7.5×70；7.5×80 | CGW-I（18634020；18634025；18634030；18634035；18634040；18634045；18634050；18634055；18634520；18634525；18634530；18634535；18634540；18634545；18634550；18634555；18635025；18635030；18635035；18635040；18635045；18635050；18635055；18635525；18635530；18635535；18635540；18635545；18635550；18635555；18636025；18636030；18636035；18636040；18636045；18636050；18636055；18636060；18636065；18636240；18636245；18636525；18636530；18636535；18636540；18636545；18636550；18636555；18636560；18636565；18636570；18636580；18637025；18637030；18637035；18637040；18637045；18637050；18637055；18637060；18637065；18637070；18637080；18637530；18637535；18637540；18637545；18637550；18637555；18637560；18637565；18637570；18637580） | 钛合金 | 枚 | 1 | 73 | 73 | 北京市奥斯比利克新技术开发有限公司 | 北京市奥斯比利克新技术开发有限公司 | 5640 | 公立医疗机构供货价
10373 | 00006401 | 胸腰椎后路固定系统其它部件 | 各种材质 | 各种规格型号 | 脊柱后路内固定系统（商品名：Devine） | 国械注准20143462104 | 多米诺连接头 （灭菌）方形、直形 | Devine-TL5.5型 | 钛合金 | 个 | 1 | 2 | 2 | 常州奥斯迈医疗器械有限公司 | 常州奥斯迈医疗器械有限公司 | 2500 | 各省份中标(挂网)价
10374 | 00028348 | 胸腰椎后路万向长尾椎弓根螺钉 | 钴铬钼合金 | 各种规格型号 | 脊柱后路矫正装置 | 国械注准20163460435 | 各种规格 | YH0113型装置Ⅰ | 钴铬钼合金 | 1 | 1 | 1 | 1 | 北京威高亚华人工关节开发有限公司 | 北京威高亚华人工关节开发有限公司 | 3000 | 各省份中标(挂网)价
10375 | 00028825 | 甲基丙烯酸甲酯和聚甲基丙烯酸甲酯高粘抗生素骨水泥 | 甲基丙烯酸甲酯和聚甲基丙烯酸甲酯 | 20g | 丙烯酸树脂骨水泥（商品名：Refobacin Bone Cement | 国械注进20163650732 | R10；R20；R40；R60 | R10 R20 R40 R60 | 甲基丙烯酸甲酯-丙烯酸甲酯共聚物粉末；硫酸庆大霉素；氧化锆粉末；过氧化苯甲酰及少量叶绿素铜染料 | 个 | 1 | 4 | 0 | 瑞士邦美骨科股份有限公司（Biomet Orthopeadics Switzerland GmbH） | 邦美（上海）商贸有限公司 | 2100 | 各省份中标(挂网)价
10376 | 00028050 | 股骨远端锁定加压接骨板 | 纯钛 | 各种规格型号 | 股骨远端外侧加压锁定板 | 国食药监械（准）字2013第3460951号 | 2-19孔 | GC12Z02 | 纯钛 | 块 | 1 | 36 | 30 | 山东威高骨科材料股份有限公司 | 山东威高骨科材料股份有限公司 | 9411 | 公立医疗机构供货价
10377 | 00028055 | 皮质骨螺钉 | 不锈钢 | 各种规格型号 | 金属接骨螺钉 | 国食药监械（准）字2013第3460256号 | 2.4*5-14，每隔1mm为一间隔；2.4*16-30，每隔2mm为一间隔；2.7*6-30，每隔2mm为一间隔； 2.4*32-50，每隔2mm为一间隔；2.7*32-70，每隔2mm为一间隔； | HAQ03 | 不锈钢 | 枚 | 1 | 3 | 3 | 山东威高骨科材料股份有限公司 | 山东威高骨科材料股份有限公司 | 250 | 各省份中标(挂网)价
10378 | 00028840 | 其它克氏针 | 各种材质 | 各种规格型号 | 金属骨针 | 国械注准20153462159 | 不锈钢，φ1.0-3.0×30-100mm | GZB01YB | 不锈钢 | 枚 | 1 | 75 | 75 | 天津市金兴达实业有限公司 | 天津市金兴达实业有限公司 | 1500 | 公立医疗机构供货价
10379 | 00028213 | 胸腰椎后路万向短尾椎弓根螺钉 | 钛合金 | 各种规格型号 | 脊柱内固定器 钉棒系统 多轴螺钉 | 国食药监械（准）字2013第3461342号 | V型(RSS IV型)4.0x20，4.0x25，4.0x30，4.0x35，4.0x40，4.0x45，4.0x50，4.0x55，4.5x20，4.5x25，4.5x30，4.5x35，4.5x40，4.5x45，4.5x50，4.5x55，5.0x20，5.0x25，5.0x30，5.0x35，5.0x40，5.0x45，5.0x50，5.0x55，5.5x20，5.5x25，5.5x30，5.5x35，5.5x40，5.5x45，5.5x50，5.5x55，6.0x20，6.0x25，6.0x30，6.0x35，6.0x40，6.0x45，6.0x50，6.0x55，6.5x20，6.5x25，6.5x30，6.5x35，6.5x40，6.5x45，6.5x50，6.5x55，7.0x20，7.0x25，7.0x30，7.0x35，7.0x40，7.0x45，7.0x50，7.0x55，7.5x20，7.5x25，7.5x30，7.5x35，7.5x40，7.5x45，7.5x50，7.5x55 | V型(RSS IV型) | 钛合金 | 枚 | 1 | 58 | 58 | 上海三友医疗器械有限公司 | 上海三友医疗器械有限公司 | 4985.00 | 公立医疗机构供货价
10380 | 00028409 | 胸腰椎后路单平面长尾椎弓根螺钉 | 钴铬钼合金 | 各种规格型号 | 脊柱后路矫正装置 | 国械注准20163460435 | 各种规格 | YH0113型装置Ⅱ | 钴铬钼合金 | 1 | 1 | 1 | 1 | 北京威高亚华人工关节开发有限公司 | 北京威高亚华人工关节开发有限公司 | 3128 | 各省份中标(挂网)价
10381 | 00028499 | 腰椎后路固定横连 | 钴铬钼合金 | 各种规格型号 | 脊柱后路矫正装置 | 国械注准20163460435 | 各种规格 | YH0113型装置Ⅱ | 钴铬钼合金 | 1 | 1 | 1 | 1 | 北京威高亚华人工关节开发有限公司 | 北京威高亚华人工关节开发有限公司 | 800 | 各省份中标(挂网)价
10382 | 00028204 | 生物型髋臼杯—微孔带涂层 | 钛合金 | 各种规格型号 | 髋关节假体（防脱位微孔涂层髋臼杯 | 国食药监械（进）字2013第3465038号04 | 37x46mm；37x48mm；39x50mm；39x52mm；44x54mm；44x56mm；48x58mm；48x60mm；52x62mm；52x64mm；52x66mm；52x68mm；52x70mm | 233746；233748；233950；233952；234454；234456；234858；234860；235262；235264；235266；235368；235270 | 髋臼外杯和堵孔塞采用符合GB/T13810标准规定的 TC4ELI材料制成；微孔表面涂层粉末采用符合ASTM F1581标准规定的钛合金制成 | 个 | 1 | 11 | 11 | 英国邦美有限公司（Biomet UK LTD） | 邦美（上海）商贸有限公司 | 14663.25 | 各省份中标(挂网)价
10383 | 00028209 | 万向异型锁定接骨板 | 钛合金 | 各种规格型号 | 金属角度型接骨板 | 国食药监械(准)字2014第3460423号(更) | 3-20孔(SD)，上肢，钛合金 | 3-20孔 | 钛合金 | 块 | 1 | 17 | 17 | 天津正天医疗器械有限公司 | 天津正天医疗器械有限公司 | 7320 | 各省份中标(挂网)价
10384 | 00028342 | 其它 | 各种材质 | 各种规格型号 | 脊柱固定器 连接块 | 国食药监械(准)字2014第3461389号+变更文件 | 1#/2#/3#/8-20mm,钛合金 | JJXA/JJXB | 钛合金 | 个 | 1 | 21 | 21 | 天津正天医疗器械有限公司 | 天津正天医疗器械有限公司 | 8874 | 各省份中标(挂网)价
10385 | 00028408 | 万向胸腰椎前路椎体螺钉 | 钛合金 | 各种规格型号 | 脊柱前路内固定系统 | 国械注准20163460497 | 3，4，5，6，7 | 10，15，20，25，30，35，40，45，50，55，60，65，70 | 钛合金 | 1 | 1 | 2 | 2 | 北京威高亚华人工关节开发有限公司 | 北京威高亚华人工关节开发有限公司 | 9000 | 各省份中标(挂网)价
10386 | 00028490 | 足部矫形重建锁定板 | 钛合金 | 各种规格型号 | 微型骨髁加压锁定板（2.0） | 国食药监械（准）字2013第3460951号 | 2-11孔，每隔一孔为一间隔;12-18孔，每隔两孔为一间隔 | GC12Z08 | 钛合金 | 块 | 1 | 14 | 14 | 山东威高骨科材料股份有限公司 | 山东威高骨科材料股份有限公司 | 9095 | 各省份中标(挂网)价
10387 | 00028495 | 股骨干顺行交锁髓内钉 | 钛合金 | 各种规格型号 | 伽玛（γ）型带锁髓内钉 | 国食药监械（准）字2013第3461603号 | 左右，实心，直径：9.5/10/11/12，长度：300/320/340/360/380/400/420/440/460 | 加长γ-II型髓腔钉（实心） | 钛合金 | 根 | 1 | 26 | 26 | 创生医疗器械（中国）有限公司 | 创生医疗器械（中国）有限公司 | 4100 | 各省份中标(挂网)价
10388 | 00028496 | 1/4管型接骨板 | 钛合金 | 各种规格型号 | 1/4管状锁定接骨板 | 国食药监械(进)字2013第3465396号 | 3孔，36mm/4孔，47mm/5孔，59mm/6孔，70mm/7孔，82mm/8孔，93mm | 00-4938-003-03/00-4938-004-03/00-4938-005-03/00-4938-006-03/00-4938-007-03/00-4938-008-03 | 钛合金 | 个 | 1 | 6 | 6 | 美国捷迈公司（Zimmer,Inc.） | 捷迈（上海）医疗国际贸易有限公司 | 12676.9 | 各省份中标(挂网)价
10389 | 00028500 | 锁定空心螺钉 | 不锈钢 | 直径＞4mm | 中空锁定螺钉5.5 | 国械注进20153460031 | 5.5(Dia)mm*60(L)mm,5.5(Dia)mm*65(L)mm,5.5(Dia)mm*70(L)mm,5.5(Dia)mm*75(L)mm,5.5(Dia)mm*80(L)mm,5.5(Dia)mm*85(L)mm,5.5(Dia)mm*90(L)mm,5.5(Dia)mm*95(L)mm,5.5(Dia)mm*100(L)mm | 00-2359-060-55/00-2359-065-55/00-2359-070-55/00-2359-075-55/00-2359-080-55/00-2359-085-55/00-2359-090-55/00-2359-095-55/00-2359-100-55 | 不锈钢 | 个 | 1 | 8 | 8 | 美国捷迈公司（Zimmer,Inc.） | 捷迈（上海）医疗国际贸易有限公司 | 1937.15 | 各省份中标(挂网)价
10390 | 00028149 | 胫骨近端外侧锁定加压接骨板 | 纯钛 | 各种规格型号 | L型加压锁定板-2 | 国食药监械（准）字2013第3460951号 | 2孔、3孔、4孔、5孔、6孔、7孔、8孔、9孔、10孔 | GC12Z05 | 纯钛 | 块 | 1 | 18 | 18 | 山东威高骨科材料股份有限公司 | 山东威高骨科材料股份有限公司 | 12432 | 公立医疗机构供货价
10391 | 00028151 | 胫骨近端外侧锁定加压接骨板 | 钛合金 | 各种规格型号 | 解剖型接骨板 L型接骨板 | 国食药监械(准)字2012第3461458号 | 3-8孔(SD)，钛合金 | YSQ07 | 钛合金 | 块 | 1 | 8 | 8 | 天津正天医疗器械有限公司 | 天津正天医疗器械有限公司 | 3050 | 各省份中标(挂网)价
10392 | 00028504 | 胸腰椎后路单向长尾椎弓根螺钉 | 钛合金 | 各种规格型号 | 偏口U型钉（Andes） | 国械注准20143461872 | 4.0×20；4.0×25；4.0×30；4.0×35；4.0×40；4.0×45；4.0×50；4.0×55；4.5×20；4.5×25；4.5×30；4.5×35；4.5×40；4.5×45；4.5×50；4.5×55；5.0×25；5.0×30；5.0×35；5.0×40；5.0×45；5.5×25；5.5×30；5.5×35；5.5×40；5.5×45；5.5×50；5.5×55；6.0×25；6.0×30；6.0×35；6.0×40；6.0×45；6.0×50；6.0×55；6.0×60；6.0×65；6.2×30；6.2×35；6.2×40；6.2×45；6.2×50；6.5×25；6.5×30；6.5×35；6.5×40；6.5×45；6.5×50；6.5×55；6.5×60；6.5×65；6.5×70；6.5×80；7.0×30；7.0×35；7.0×40；7.0×45；7.0×50；7.0×55；7.0×60；7.0×65；7.0×70；7.0×80；7.5×30；7.5×35；7.5×40；7.5×45；7.5×50；7.5×55；7.5×60；7.5×65；7.5×70；7.5×80 | CGW-I（13134020、13134025、13134030、13134035、13134040、13134045、13134050、13134055、13134520、13134525、13134530、13134535、13134540、13134545、13134550、13134555、13135025、13135030、13135035、13135040、13135045、13135535、13135540、13135545、13135550、13135555、13136025、13136030、13136035、13136040、13136045、13136050、13136055、13136060、13136065、13136240、13136245、13136525、13136530、13136535、13136540、13136545、13136550、13136555、13136560、13136565、13136570、13136580、13137030、13137035、13137040、13137045、13137050、13137055、13137060、13137065、13137070、13137080、13137530、13137535、13137540、13137545、13137550、13137555、13137560、13137565、13137570、13137580） | 钛合金 | 枚 | 1 | 68 | 68 | 北京市奥斯比利克新技术开发有限公司 | 北京市奥斯比利克新技术开发有限公司 | 3192 | 公立医疗机构供货价
10393 | 00028018 | 锁定螺钉 | 不锈钢 | 直径≤4mm | 3.5mm锁定螺钉 | 国械注进20153460031 | 3.5(Dia)mm*12(L)mm,3.5(Dia)mm*14(L)mm,3.5(Dia)mm*16(L)mm,3.5(Dia)mm*18(L)mm,3.5(Dia)mm*20(L)mm,3.5(Dia)mm*22(L)mm,3.5(Dia)mm*24(L)mm,3.5(Dia)mm*26(L)mm,3.5(Dia)mm*28(L)mm,3.5(Dia)mm*30(L)mm,3.5(Dia)mm*32(L)mm,3.5(Dia)mm*34(L)mm,3.5(Dia)mm*36(L)mm,3.5(Dia)mm*38(L)mm,3.5(Dia)mm*40(L)mm,3.5(Dia)mm*42(L)mm,3.5(Dia)mm*44(L)mm,3.5(Dia)mm*46(L)mm,3.5(Dia)mm*48(L)mm,3.5(Dia)mm*50(L)mm,3.5(Dia)mm*52(L)mm,3.5(Dia)mm*54(L)mm,3.5(Dia)mm*56(L)mm,3.5(Dia)mm*58(L)mm,3.5(Dia)mm*60(L)mm,3.5(Dia)mm*65(L)mm,3.5(Dia)mm*70(L)mm,3.5(Dia)mm*75(L)mm,3.5(Dia)mm*80(L)mm,3.5(Dia)mm*85(L)mm,3.5(Dia)mm*90(L)mm | 00-2359-012-35/00-2359-014-35/00-2359-016-35/00-2359-018-35/00-2359-020-35/00-2359-022-35/00-2359-024-35/00-2359-026-35/00-2359-028-35/00-2359-030-35/00-2359-032-35/00-2359-034-35/00-2359-036-35/00-2359-038-35/00-2359-040-35/00-2359-042-35/00-2359-044-35/00-2359-046-35/00-2359-048-35/00-2359-050-35/00-2359-052-35/00-2359-054-35/00-2359-056-35/00-2359-058-35/00-2359-060-35/00-2359-065-35/00-2359-070-35/00-2359-075-35/00-2359-080-35/00-2359-085-35/00-2359-090-35 | 不锈钢 | 个 | 1 | 31 | 31 | 美国捷迈公司（Zimmer,Inc.） | 捷迈（上海）医疗国际贸易有限公司 | 1360 | 各省份中标(挂网)价
10394 | 00028019 | 胸腰椎后路固定钩 | 钴铬钼合金 | 各种规格型号 | 脊柱后路矫正装置 | 国械注准20163460435 | 各种规格 | YH0113型装置Ⅰ | 钴铬钼合金 | 1 | 1 | 1 | 1 | 北京威高亚华人工关节开发有限公司 | 北京威高亚华人工关节开发有限公司 | 2200 | 各省份中标(挂网)价
10395 | 00028062 | 胸腰椎后路固定钩 | 钴铬钼合金 | 各种规格型号 | 脊柱后路矫正装置 | 国械注准20163460435 | 各种规格 | YH0113型装置Ⅱ | 钴铬钼合金 | 1 | 1 | 1 | 1 | 北京威高亚华人工关节开发有限公司 | 北京威高亚华人工关节开发有限公司 | 2200 | 各省份中标(挂网)价
10396 | 00028064 | 股骨头 | 钴铬钼合金 | 直径32mm | 髋关节组件（钴铬钼合金股骨头32MM | 国食药监械（进）字2014第3461405号01 | 32MM直径 -6MM颈 无裙边；32MM直径 -3MM颈 无裙边；32MM直径 标准颈 无裙边；32MM直径 +3MM颈 无裙边；32MM直径 +9MM颈；32MM直径 +12MM颈；32MM直径 +6MM颈 无裙边 | 163667；163668；163669；163670；163672；163673；163674 | 锻造钴铬钼合金 | 个 | 1 | 7 | 7 | 美国邦美骨科公司（Biomet Orthopedics） | 邦美（上海）商贸有限公司 | 6130 | 各省份中标(挂网)价
10397 | 00028057 | 股骨近端锁定加压接骨板 | 纯钛 | 各种规格型号 | 股骨近端外侧锁定板-2 | 国食药监械（准）字2013第3460951号 | 2孔、3孔、4孔、5孔、6孔、7孔、8孔、9孔、10孔、11孔、12孔、13孔、14孔、15孔、16孔、17孔、18孔、19孔 | GC12Z02 | 纯钛 | 块 | 1 | 18 | 18 | 山东威高骨科材料股份有限公司 | 山东威高骨科材料股份有限公司 | 6446.7 | 各省份中标(挂网)价
10398 | 00028573 | 生物组配柄 | 钛合金 | 各种规格型号 | AcuMatch M-系列 直型柄部件 | 国食药监械（进）字2014第3460926号 | 9mmx135mm/165mm/200mm；11mmx135mm/165mm/200mm；13mmx165mm/200mm；15x165mm/200mm；17mmx165mm/200mm；19mmx165mm/200mm；21mmx165mm/200mm； | 150-07-10/11/12/13/14/15/16/17/18/19/20/21/22/23/24/25 | 钛合金 | 盒 | 1 | 16 | 16 | 美国 Exactech,Inc. | 美精技医疗器械（上海）有限公司 | 11230 | 各省份中标(挂网)价
10399 | 00028636 | 胫骨近端外侧锁定加压接骨板 | 纯钛 | 各种规格型号 | 锁定L型接骨板 | 国食药监械（准）字2013第3460587号 | 孔数：3—10孔，每1孔为一规格。分左右。 | JPW20 | 纯钛 | 块 | 1 | 32 | 32 | 焦作市新港医疗设备有限公司 | 焦作市新港医疗设备有限公司 | 10500 | 各省份中标(挂网)价
10400 | 00028210 | 普通空心螺钉 | 不锈钢 | 直径≤4mm | 中空螺钉 3.5 | 国械注进20153460031 | 3.5(Dia)mm*30(L)mm,3.5(Dia)mm*35(L)mm,3.5(Dia)mm*40(L)mm,3.5(Dia)mm*45(L)mm,3.5(Dia)mm*50(L)mm,3.5(Dia)mm*55(L)mm,3.5(Dia)mm*60(L)mm,3.5(Dia)mm*65(L)mm,3.5(Dia)mm*70(L)mm | 00-2359-030-37/00-2359-035-37/00-2359-040-37/00-2359-045-37/00-2359-050-37/00-2359-055-37/00-2359-060-37/00-2359-065-37/00-2359-070-37 | 不锈钢 | 个 | 1 | 9 | 9 | 美国捷迈公司（Zimmer,Inc.） | 捷迈（上海）医疗国际贸易有限公司 | 1812.2 | 各省份中标(挂网)价
10401 | 00028566 | 其它外固定 | 各种材质 | 各种规格型号 | 基本连接片 | 沪食药监械（准）字2014第2101291号 | 1+1孔-13孔 | L型连接片 | 不锈钢 | 个 | 1 | 13 | 13 | 上海康定医疗器械有限公司 | 上海康定医疗器械有限公司 | 400 | 公立医疗机构供货价
10402 | 00028056 | 其它股骨髓内钉 | 各种材质 | 各种规格型号 | 金属带锁髓内钉（磁力导航器械专用）-PFNA | 国械注准20153462220 | 直径：9、10、11、12长度：240-420（每10mm为一规格） | WSγD | 钛合金 | 支 | 1 | 24 | 24 | 山东航维骨科医疗器械股份有限公司 | 山东航维骨科医疗器械股份有限公司 | 9700 | 各省份中标(挂网)价
10403 | 00028060 | 连接环 | 铝合金 | 各种规格型号 | 环式多功能外固定支架 | 沪食药监械（准）字2014第2101291号 | φ80-200mm | 半环 | 铝锌合金 | 个 | 1 | 7 | 7 | 上海康定医疗器械有限公司 | 上海康定医疗器械有限公司 | 3000 | 公立医疗机构供货价
10404 | 00028215 | 股骨干逆行交锁髓内钉 | 不锈钢 | 各种规格型号 | 交锁髓内钉系统(绞锁型股骨髁上钉） | 国械注进20153461032 | 10mm Supracondylar Nail L=160/10mm Supracondylar Nail L=180/10mm Supracondylar Nail L=200/10mm Supracondylar Nail L=220/10mm Supracondylar Nail L=240/10mm Supracondylar Nail L=260/10mm Supracondylar Nail L=300/10mm Supracondylar Nail L=340/13mm Supracondylar Nail L=160/13mm Supracondylar Nail L=200/13mm Supracondylar Nail L=260/13mm Supracondylar Nail L=300/13mm Supracondylar Nail L=340 | 331016/331018/331020/331022/331024/331026/331030/331034/331316/331320/331326/331330/331334 | 高氮不锈钢 | 根 | 1 | 1 | 1 | 澳大利亚AUSTOFIX集团有限公司（Austofix Group Ltd.) | 山东拓领医疗科技有限公司 | 12240 | 各省份中标(挂网)价
10405 | 00028066 | 胫骨远端外侧锁定加压接骨板 | 纯钛 | 各种规格型号 | 胫骨远端外侧锁定板 | 国食药监械（准）字2013第3460951号 | 2孔、3孔、4孔、5孔、6孔、7孔、8孔、9孔、10孔、11孔、12孔、13孔、14孔、15孔、16孔、17孔、18孔、19孔 | GC12Z03 | 纯钛 | 块 | 1 | 36 | 36 | 山东威高骨科材料股份有限公司 | 山东威高骨科材料股份有限公司 | 6480 | 各省份中标(挂网)价
10406 | 00028517 | 其它通用型接骨板 | 各种材质 | 各种规格型号 | 2.7mm L型锁定接骨板 | 国食药监械(进)字2013第3465396号 | 杆3孔，左侧，39mm/杆3孔，右侧，39mm/杆5孔，左侧，62mm/杆5孔，右侧，62mm/ | 00-4938-007-02/00-4938-008-02/00-4938-017-02/00-4938-018-02 | 钛合金 | 个 | 1 | 4 | 4 | 美国捷迈公司（Zimmer,Inc.） | 捷迈（上海）医疗国际贸易有限公司 | 15470 | 各省份中标(挂网)价
10407 | 00028642 | 直型锁定加压接骨板 | 纯钛 | 各种规格型号 | LCP接骨板2.0 | 国食药监（进）字2014第3464711号 | LCP接骨板2.0,直的,4孔 LCP接骨板2.0,直的,5孔 LCP接骨板2.0,直的,6孔 LCP接骨板2.0,直的,7孔 LCP接骨板2.0,直的,8孔 | 447.344 447.345 447.346 447.347 447.348 | 纯钛 | 个 | 1 | 5 | 5 | Synthes GmbH | 强生(上海）医疗器材有限公司 | 5555 | 各省份中标(挂网)价
10408 | 00028349 | 不带角度髋臼内衬 | 超高分子量聚乙烯 | 各种规格型号 | EPF-PLUS防脱位臼衬 | 国食药监械(准)字2014第3461204号 | 40；42；44；46；48；50；52；54；56；58；60；62；64；66；68；70；72 | 40；42；44；46；48；50；52；54；56；58；60；62；64；66；68；70；72 | 高分子聚乙烯 | 个 | 1 | 8 | 8 | 施乐辉外科植入物（北京）有限公司 | 施乐辉外科植入物（北京）有限公司 | 1333.3 | 各省份中标(挂网)价
10409 | 00028486 | 万向异型锁定接骨板 | 纯钛 | 各种规格型号 | L型锁定板-1（万向） | 国食药监械（准)字2014第3460692号 | 2；3；4；5；6；7；8；9；10；11；12；13；14左右 | YSZ04 | 纯钛 | 个 | 1 | 26 | 26 | 山东康盛医疗器械有限公司 | 山东康盛医疗器械有限公司 | 13200 | 各省份中标(挂网)价
10410 | 00028487 | 腰椎后路自持横连 | 钴铬钼合金 | 各种规格型号 | 脊柱后路矫正装置 | 国械注准20163460435 | 各种规格 | YH0113型装置Ⅰ | 钴铬钼合金 | 1 | 1 | 1 | 1 | 北京威高亚华人工关节开发有限公司 | 北京威高亚华人工关节开发有限公司 | 800 | 各省份中标(挂网)价
10411 | 00028568 | 弹性髓内钉 | 钛合金 | 各种规格型号 | 带锁髓内钉-股骨γ-III型 | 国械注准20153462390 | 直径：9、9.4、10、11、12；长度：150 ~300 每增加10mm为一规格 | SZH | 钛合金 | 根 | 1 | 95 | 95 | 北京理贝尔生物工程研究所有限公司 | 北京理贝尔生物工程研究所有限公司 | 15960 | 各省份中标(挂网)价
10412 | 00028508 | 解剖型高抛光胫骨平台 | 钴铬钼合金 | 各种规格型号 | 膝关节假体 | 国械注准20153461366 | LS，LA，LB，LB+，LC，LC+，LD，LD+，LE，LF，LG，LH，LL，RS，RA，RB，RB+，RC，RC+，RD，RD+，RE，RF，RG，RH，RL | 胫骨平台（A3GT解剖型）JPX-STBT-CZ | 钴铬钼合金 | 个 | 1 | 26 | 26 | 北京爱康宜诚医疗器材有限公司 | 北京爱康宜诚医疗器材有限公司 | 13780.00 | 公立医疗机构供货价
10413 | 00028345 | 胸腰椎后路固定棒 | 钛合金 | 长度≤90mm | 脊柱固定器 调节杠 | 国食药监械(准)字2014第3461389号+变更文件 | 40-90mm，钛合金 | 40-90mm | 钛合金 | 个 | 1 | 19 | 19 | 天津正天医疗器械有限公司 | 天津正天医疗器械有限公司 | 2150 | 各省份中标(挂网)价
10414 | 00028401 | 髋臼螺钉 | 钛合金 | 各种规格型号 | 钛钉 | 国食药监械(准)字2014第3461204号 | 20mm；25mm；30mm；35mm；40mm | 20mm；25mm；30mm；35mm；40mm | Ti6A14V钛合金 | 个 | 1 | 5 | 5 | 施乐辉外科植入物（北京）有限公司 | 施乐辉外科植入物（北京）有限公司 | 200 | 各省份中标(挂网)价
10415 | 00028475 | 足部锁定加压接骨板 | 钛合金 | 各种规格型号 | 小T型加压锁定板（2.7） | 国食药监械（准）字2013第3460951号 | 2-11孔，每隔一孔为一间隔;12-18孔，每隔两孔为一间隔 | GC12Z08 | 钛合金 | 块 | 1 | 14 | 14 | 山东威高骨科材料股份有限公司 | 山东威高骨科材料股份有限公司 | 10580 | 各省份中标(挂网)价
10416 | 00028683 | 高屈曲后交叉韧带保留型胫骨垫片 | 超高分子量聚乙烯 | 各种规格型号 | 膝关节假体 | 国械注准20153461366 | SA8mm，SA10mm，SA12mm，SA14mm，SA16mm，SA18mm，SA20mm，SA22mm，BC8mm，BC10mm，BC12mm，BC14mm，BC16mm，BC18mm，BC20mm，BC22mm，DE8mm，DE10mm，DE12mm，DE14mm，DE16mm，DE18mm，DE20mm，DE22mm，FG8mm，FG10mm，FG12mm，FG14mm，FG16mm，FG18mm，FG20mm，FG22mm，HL8mm，HL10mm，HL12mm，HL14mm，HL16mm，HL18mm，HL20mm，HL22mm，SA9mm，SA11mm，SA13mm，SA15mm，SA17mm，SA19mm，SA21mm，BC9mm，BC11mm，BC13mm，BC15mm，BC17mm，BC19mm，BC21mm，DE9mm，DE11mm，DE13mm，DE15mm，DE17mm，DE19mm，DE21mm，FG9mm，FG11mm，FG13mm，FG15mm，FG17mm，FG13mm，FG15mm，FG17mm，FG19mm，FG21mm，HL9mm，HL11mm，HL13mm，HL15mm，HL17mm，HL19mm，HL21mm | 胫骨垫片（A3CR前稳定型）JPX-STBR | 超高分子量聚乙烯 | 个 | 1 | 72 | 72 | 北京爱康宜诚医疗器材有限公司 | 北京爱康宜诚医疗器材有限公司 | 9890.00 | 公立医疗机构供货价
10417 | 00028501 | 跟骨锁定接骨板 | 纯钛 | 各种规格型号 | 锁定跟骨接骨板 | 国食药监（进）字2014第3464711号 | 锁定跟骨接骨板, 长64mm,右 锁定跟骨接骨板, 长64mm,左 锁定跟骨接骨板，长69mm，右 锁定跟骨接骨板，长69mm，左 锁定跟骨接骨板，长76mm，右 锁定跟骨接骨板，长76mm，左 锁定跟骨接骨板, 长81mm,右 锁定跟骨接骨板, 长81mm,左 | 441.618 441.619 441.622 441.623 441.624 441.625 441.626 441.627 | 纯钛 | 个 | 1 | 8 | 8 | Synthes GmbH | 强生(上海）医疗器材有限公司 | 16126 | 各省份中标(挂网)价
10418 | 00028512 | 桡骨远端万向锁定加压接骨板 | 纯钛 | 各种规格型号 | 桡骨远端掌侧锁定板 （万向） | 国食药监械（准)字2014第3460692号 | 2；3；4；5；6；7；8；9；10；11；12；13；14左右 | YSZ09 | 纯钛 | 个 | 1 | 26 | 26 | 山东康盛医疗器械有限公司 | 山东康盛医疗器械有限公司 | 13200 | 各省份中标(挂网)价
10419 | 00027752 | 经皮胸腰椎后路单平面长尾椎弓根螺钉 | 钴铬钼合金 | 各种规格型号 | 脊柱后路内固定系统 | 国械注准20153462387 | 6.0MM、6.5MM/7.0MM | 6.0MM*35MM—55MM/6.5MM*30-55MM7.0MM*30MM-55MM | 骨铬钼合金 | 袋 | 1 | 1 | 1 | 北京威高亚华人工关节开发有限公司 | 北京威高亚华人工关节开发有限公司 | 5780 | 各省份中标(挂网)价
10420 | 00028603 | 其它手部接骨板 | 各种材质 | 各种规格型号 | 锁定加压 T型接骨板 3.5 | 国食药监（进）字2014第3464711号 | 锁定加压 T型接骨板 3.5，向左倾斜成角，3+3孔 锁定加压 T型接骨板 3.5，向左倾斜成角，4+3孔 锁定加压 T型接骨板 3.5，向左倾斜成角，5+3孔 | 441.931 441.941 441.951 | 纯钛 | 个 | 1 | 3 | 3 | Synthes GmbH | 强生(上海）医疗器材有限公司 | 6423 | 各省份中标(挂网)价
10421 | 00028605 | 其它通用型接骨板 | 各种材质 | 各种规格型号 | 3.5mm 斜T型锁定接骨板 | 国食药监械(进)字2013第3465396号 | 头3孔/杆3孔，左侧，51mm 头3孔/杆4孔，左侧，63mm 头3孔/杆3孔，右侧，51mm 头3孔/杆4孔，右侧，63mm | 47-4946-033-05/47-4946-034-05/47-4946-033-06/47-4946-034-06 | 钛合金 | 个 | 1 | 4 | 4 | 美国捷迈公司（Zimmer,Inc.） | 捷迈（上海）医疗国际贸易有限公司 | 15470 | 各省份中标(挂网)价
10422 | 00028635 | 直型锁定重建型接骨板 | 纯钛 | 各种规格型号 | 锁定加压重建接骨板3.5 | 国食药监（进）字2014第3464711号 | 锁定加压重建接骨板3.5，5孔 锁定加压重建接骨板3.5，6孔 锁定加压重建接骨板3.5，7孔 锁定加压重建接骨板3.5，8孔 锁定加压重建接骨板3.5，9孔 锁定加压重建接骨板3.5，10孔 锁定加压重建接骨板3.5，12孔 锁定加压重建接骨板3.5，14孔 锁定加压重建接骨板3.5，16孔 锁定加压重建接骨板3.5，18孔 锁定加压重建接骨板3.5，20孔 锁定加压重建接骨板3.5，22孔 | 445.051 445.061 445.071 445.081 445.091 445.101 445.121 445.141 445.161 445.181 445.201 445.221 | 纯钛 | 个 | 1 | 12 | 12 | Synthes GmbH | 强生(上海）医疗器材有限公司 | 4180 | 各省份中标(挂网)价
10423 | 00028483 | 生物型髋臼杯—微孔含骨小梁 | 钛合金 | 各种规格型号 | 金属骨小梁髋臼系统（髋臼补块） | 国食药监械（进）字2014第3464749号03 | 52MM Small；52MM Medium；52MM Large；54MM Small；54MM Medium；54MM Large；56MM Small；56MM Medium；56MM Large；58MM Small；58MM Medium；58MM Large | PT-210152；PT-210252；PT-210352；PT-210154；PT-210254；PT-210354；PT-210156；PT-210256；PT-210356；PT-210158；PT-210258；PT-210358 | 由符合ASTM F1580的钛合金粉末烧结而形成微孔金属骨小梁结构 | 个 | 1 | 12 | 12 | 美国邦美骨科公司（Biomet Orthopedics） | 邦美（上海）商贸有限公司 | 42400 | 各省份中标(挂网)价
10424 | 00028484 | 胸腰椎后路万向横连 | 钛合金 | 各种规格型号 | 横向连接器（Andes II） | 国械注准20143461872 | 6.0×40-50；6.0×50-60；6.0×60-70；6.0×70-80；6.0×80-90；6.0×90-100；6.0×100-110；6.0×110-130 | CGW-I（18695501；18695502；18695503；18695504；18695505；18695506；18695507；18695508） | 钛合金 | 付 | 1 | 8 | 8 | 北京市奥斯比利克新技术开发有限公司 | 北京市奥斯比利克新技术开发有限公司 | 5258 | 公立医疗机构供货价
10425 | 00028607 | 腰椎后路直形融合器 | 聚醚醚酮（PEEK） | 各种规格型号 | 椎间融合器 椎间融合器（I型） | 国械注进20163460148 | 700.603.100.007；700.603.100.009；700.603.100.011；700.603.104.007；700.603.104.009；700.603.104.011；700.603.108.007；700.603.108.009；700.603.108.011 | 700.603.100.007；700.603.100.009；700.603.100.011；700.603.104.007；700.603.104.009；700.603.104.011；700.603.108.007；700.603.108.009；700.603.108.011 | PEEK | 个 | 1 | 9 | 9 | bricon GmbH 公司 | 中国科学器材有限公司 | 11700 | 公立医疗机构供货价
10426 | 00028623 | 股骨近端锁定加压接骨板 | 纯钛 | 各种规格型号 | 锁定股骨近端髁接骨板 | 国食药监械（准）字2013第3460587号 | 孔数：4—13孔，每1孔为一规格。分左右。 | JPW13 | 纯钛 | 块 | 1 | 20 | 20 | 焦作市新港医疗设备有限公司 | 焦作市新港医疗设备有限公司 | 11000 | 各省份中标(挂网)价
10427 | 00028645 | 皮质骨螺钉 | 不锈钢 | 各种规格型号 | 3.5mm,2.7头皮钉 | 国械注进20153460031 | 3.5MM CORT SCR X 10MM SELFTAP 3.5MM CORT SCR X 12MM SELFTAP 3.5MM CORT SCR X 14MM SELFTAP 3.5MM CORT SCR X 16MM SELFTAP 3.5MM CORT SCR X 18MM SELFTAP 3.5MM CORT SCR X 20MM SELFTAP 3.5MM CORT SCR X 22MM SELFTAP 3.5MM CORT SCR X 24MM SELFTAP 3.5MM CORT SCR X 26MM SELFTAP 3.5MM CORT SCR X 28MM SELFTAP 3.5MM CORT SCR X 30MM SELFTAP 3.5MM CORT SCR X 32MM SELFTAP 3.5MM CORT SCR X 34MM SELFTAP 3.5MM CORT SCR X 36MM SELFTAP 3.5MM CORT SCR X 38MM SELFTAP 3.5MM CORT SCR X 40MM SELFTAP 3.5MM CORT SCR X 42MM SELFTAP | 00-2348-010-35 00-2348-012-35 00-2348-014-35 00-2348-016-35 00-2348-018-35 00-2348-020-35 00-2348-022-35 00-2348-024-35 00-2348-026-35 00-2348-028-35 00-2348-030-35 00-2348-032-35 00-2348-034-35 00-2348-036-35 00-2348-038-35 00-2348-040-35 00-2348-042-35 | 不锈钢 | 个 | 1 | 17 | 17 | 美国捷迈公司（Zimmer,Inc.） | 捷迈（上海）医疗国际贸易有限公司 | 572.05 | 各省份中标(挂网)价
10428 | 00028821 | 其它 | 各种材质 | 各种规格型号 | 双极射频手术刀头套装 | 国食药监械(进)字2013第2252439号 | DFX | DFX | PVC+304不锈钢 | 枚 | 1 | 1 | 1 | 美国 Elliquence，LLC. | 博能华医疗器械（上海）有限公司 | 15000 | 公立医疗机构供货价
10429 | 00028580 | 腓骨远端后侧锁定加压接骨板 | 纯钛 | 各种规格型号 | 锁定腓骨接骨板 | 国食药监械（准）字2013第3460587号 | 孔数：3—8孔，每1孔为一规格。分左右。 | JPW14 | 纯钛 | 块 | 1 | 12 | 12 | 焦作市新港医疗设备有限公司 | 焦作市新港医疗设备有限公司 | 10100 | 各省份中标(挂网)价
10430 | 00028613 | 皮质骨螺钉 | 不锈钢 | 各种规格型号 | 2.7mm皮钉 | 国械注进20153460031 | 2.7X8 CORT SCR/SELFTAP 2.7X10 CORT SCR/SELFTAP 2.7X12 CORT SCR/SELFTAP 2.7X14 CORT SCR/SELFTAP 2.7X16 CORT SCR/SELFTAP 2.7X18 CORT SCR/SELFTAP 2.7X20 CORT SCR/SELFTAP 2.7X22 CORT SCR/SELFTAP 2.7X24 CORT SCR/SELFTAP 2.7X26 CORT SCR/SELFTAP 2.7X28 CORT SCR/SELFTAP 2.7X30 CORT SCR/SELFTAP 2.7X32 CORT SCR/SELFTAP 2.7X34 CORT SCR/SELFTAP 2.7X36 CORT SCR SELFTAP 2.7X38 CORT SCR SELFTAP 2.7X40 CORT SCR SELFTAP 2.7X45 CORT SCR SELFTAP 2.7X50 CORT SCR SELFTAP | 00-4827-008-01 00-4827-010-01 00-4827-012-01 00-4827-014-01 00-4827-016-01 00-4827-018-01 00-4827-020-01 00-4827-022-01 00-4827-024-01 00-4827-026-01 00-4827-028-01 00-4827-030-01 00-4827-032-01 00-4827-034-01 00-4827-036-01 00-4827-038-01 00-4827-040-01 00-4827-045-01 00-4827-050-01 | 不锈钢 | 个 | 1 | 19 | 19 | 美国捷迈公司（Zimmer,Inc.） | 捷迈（上海）医疗国际贸易有限公司 | 572.05 | 各省份中标(挂网)价
10431 | 00028610 | 其它桡骨接骨板 | 各种材质 | 各种规格型号 | 锁定加压桡骨远端背侧L型接骨板 2.4 | 国食药监（进）字2014第3464711号 | 锁定加压桡骨远端关节外接骨板2.4,掌侧,右,干部3孔,头5孔,长度48mm,纯钛 锁定加压桡骨远端关节外接骨板2.4,掌侧,右,干部5孔,头5孔,长度66mm,纯钛 锁定加压桡骨远端关节外接骨板2.4,掌侧,左,干部3孔,头5孔,长度48mm,纯钛 锁定加压桡骨远端关节外接骨板2.4,掌侧,左,干部5孔,头5孔,长度66mm,纯钛 锁定加压桡骨远端关节外接骨板2.4,掌侧,右,干部3孔,头4孔,长度47mm,纯钛 锁定加压桡骨远端关节外接骨板2.4,掌侧,右,干部5孔,头4孔,长度65mm,纯钛 锁定加压桡骨远端关节外接骨板2.4,掌侧,左,干部3孔,头4孔,长度47mm,纯钛 锁定加压桡骨远端关节外接骨板2.4,掌侧,左,干部5孔,头4孔,长度65mm,纯钛 | 442.477 442.495 442.500 442.501 442.502 442.503 442.504 442.505 442.506 442.507 442.508 442.509 442.511 442.512 | 纯钛 | 个 | 1 | 15 | 14 | Synthes GmbH | 强生(上海）医疗器材有限公司 | 5398 | 各省份中标(挂网)价
10432 | 00028572 | 腓骨远端外侧锁定加压接骨板 | 纯钛 | 各种规格型号 | 锁定腓骨接骨板 | 国食药监械（准）字2013第3460587号 | 孔数：3—8孔，每1孔为一规格。分左右。 | JPW14 | 纯钛 | 块 | 1 | 6 | 6 | 焦作市新港医疗设备有限公司 | 焦作市新港医疗设备有限公司 | 10100 | 各省份中标(挂网)价
10433 | 00028689 | 其它外固定 | 各种材质 | 各种规格型号 | 关节器 | 沪食药监械（准）字2014第2101291号 | 三向关节器25*25*25 | 关节器 | 不锈钢 | 个 | 1 | 1 | 1 | 上海康定医疗器械有限公司 | 上海康定医疗器械有限公司 | 1100 | 公立医疗机构供货价
10434 | 00028574 | 肱骨近端锁定加压接骨板 | 纯钛 | 各种规格型号 | PHILOS,长-肱骨 近端接骨板3.5 | 国食药监（进）字2014第3464711号 | PHILOS肱骨近端接骨板3.5，3孔，长90mm PHILOS肱骨近端接骨板3.5，5孔，长114mm PHILOS,长-肱骨 近端接骨板3.5,3孔,长110mm PHILOS,长-肱骨 近端接骨板3.5,4孔,长120mm PHILOS,长-肱骨 近端接骨板3.5,5孔,长142mm PHILOS,长-肱骨 近端接骨板3.5,6孔,长160mm PHILOS,长-肱骨 近端接骨板3.5,7孔,长180mm PHILOS,长-肱骨 近端接骨板3.5,8孔,长196mm PHILOS,长-肱骨 近端接骨板3.5,9孔,长210mm PHILOS,长-肱骨 近端接骨板3.5,10孔,长232mm PHILOS,长-肱骨 近端接骨板3.5,11孔,长250mm PHILOS,长-肱骨 近端接骨板3.5,12孔,长268mm PHILOS,长-肱骨 近端接骨板3.5,13孔,长290mm | 441.901 441.903 441.916 441.917 441.918 441.919 441.920 441.921 441.922 441.923 441.924 441.925 441.926 | 纯钛 | 个 | 1 | 13 | 13 | Synthes GmbH | 强生(上海）医疗器材有限公司 | 12160 | 各省份中标(挂网)价
10435 | 00028611 | 1/3管型锁定接骨板 | 纯钛 | 各种规格型号 | 锁定1/3管接骨板 | 国食药监械（准）字2013第3460587号 | 孔数：4—12孔，每1孔为一规格。 | ZSW07 | 纯钛 | 块 | 1 | 9 | 9 | 焦作市新港医疗设备有限公司 | 焦作市新港医疗设备有限公司 | 9300 | 各省份中标(挂网)价
10436 | 00028618 | 腰椎后路自持横连 | 钛合金 | 各种规格型号 | 脊柱内固定器 钉棒系统 横连器 | 国食药监械（准）字2013第3461342号 | V型(RSS IV型)43，53，63，73，83，93 | V型(RSS IV型) | 钛合金 | 个 | 1 | 6 | 6 | 上海三友医疗器械有限公司 | 上海三友医疗器械有限公司 | 2635.00 | 公立医疗机构供货价
10437 | 00028621 | 胫骨近端外侧锁定加压接骨板 | 钛合金 | 各种规格型号 | L型加压锁定板-2 | 国食药监械（准）字2013第3460951号 | 2孔、3孔、4孔、5孔、6孔、7孔、8孔、9孔、10孔 | GC12Z05 | 钛合金 | 块 | 1 | 18 | 18 | 山东威高骨科材料股份有限公司 | 山东威高骨科材料股份有限公司 | 12432 | 公立医疗机构供货价
10438 | 00028627 | 股骨干逆行交锁髓内钉 | 不锈钢 | 各种规格型号 | 交锁髓内钉系统(S2股骨髁上交锁髓内钉) | 国械注进20153461032 | 160mm S2 Supracondylar Nail/200mm S2 Supracondylar Nail/260mm S2 Supracondylar Nail/300mm S2 Supracondylar Nail/340mm S2 Supracondylar Nail/380mm S2 Supracondylar Nail | 331116/331120/331126/331130/331134/331138 | 高氮不锈钢 | 根 | 1 | 1 | 1 | 澳大利亚AUSTOFIX集团有限公司（Austofix Group Ltd.) | 山东拓领医疗科技有限公司 | 13600 | 各省份中标(挂网)价
10439 | 00028614 | 腰椎后路直形融合器 | 聚醚醚酮（PEEK） | 各种规格型号 | 椎间融合器 椎间融合器（Ⅲ型） | 国械注进20163460148 | 700.603.300.007；700.603.300.008；700.603.300.009；700.603.300.010；700.603.300.011；700.603.300.012 | 700.603.300.007；700.603.300.008；700.603.300.009；700.603.300.010；700.603.300.011；700.603.300.012 | PEEK | 个 | 1 | 6 | 6 | bricon GmbH 公司 | 中国科学器材有限公司 | 17720 | 公立医疗机构供货价
10440 | 00028734 | 腰椎后路直形融合器 | 聚醚醚酮（PEEK） | 各种规格型号 | 椎间融合器 | 国械注进20163460148 | 7-12mm | 椎间融合器（Ⅲ型） | PEEK | 个 | 1 | 6 | 6 | bricon GmbH 公司 | 中国科学器材有限公司 | 17720 | 公立医疗机构供货价
10441 | 00028735 | 动力髋/髁接骨板 | 纯钛 | 各种规格型号 | 粗隆固定锁定接骨板 | 国食药监（进）字2014第3464711号 | 动力髋螺钉 粗隆固定锁定接骨板 | 481.871 | 纯钛 | 个 | 1 | 1 | 1 | Synthes GmbH | 强生(上海）医疗器材有限公司 | 4050 | 各省份中标(挂网)价
10442 | 00028889 | 万向足部锁定加压接骨板 | 钛合金 | 各种规格型号 | 接骨板 2.4/2.7, 万向锁定 | 国械注进20163460073 | 开放楔形接骨板 2.4/2.7, 万向锁定, 无垫片, 钛合金 开放楔形接骨板 2.4/2.7, 万向锁定, 垫片 3 mm, 钛合金 开放楔形接骨板 2.4/2.7, 万向锁定, 垫片 4 mm, 钛合金 开放楔形接骨板 2.4/2.7, 万向锁定, 垫片 6 mm, 钛合金 开放楔形接骨板 2.4/2.7, 万向锁定, 垫片 7 mm, 钛合金 舟状骨接骨板 2.4/2.7, 万向锁定, 钛合金 骰骨接骨板 2.4/2.7, 万向锁定, 左侧, 钛合金 骰骨接骨板 2.4/2.7, 万向锁定, 右侧, 钛合金 | 04.211.210 04.211.211 04.211.212 04.211.214 04.211.215 04.211.220 04.211.221 04.211.222 | 钛合金 | 个 | 1 | 8 | 8 | Synthes GmbH | 强生(上海）医疗器材有限公司 | 22812 | 各省份中标(挂网)价
10443 | 00028634 | 固定夹 | 不锈钢 | 各种规格型号 | 针管夹 | 苏食药监械（准）字2013第2100788号 | Φ（8～11） | WGJⅡ01 | 不锈钢 | 只 | 1 | 2 | 2 | 苏州爱得科技发展股份有限公司 | 苏州爱得科技发展股份有限公司 | 765 | 各省份中标(挂网)价
10444 | 00028638 | 直型锁定重建型接骨板 | 纯钛 | 各种规格型号 | 锁定重建接骨板3.5 | 国食药监（进）字2014第3464711号 | 锁定重建接骨板3.5，5孔 锁定重建接骨板3.5，6孔 锁定重建接骨板3.5，7孔 锁定重建接骨板3.5，8孔 锁定重建接骨板3.5，9孔 锁定重建接骨板3.5，10孔 锁定重建接骨板3.5，12孔 锁定重建接骨板3.5，14孔 锁定重建接骨板3.5，18孔 锁定重建接骨板3.5，20孔 锁定重建接骨板3.5，22孔 | 445.052 445.062 445.072 445.082 445.092 445.102 445.122 445.142 445.182 445.202 445.222 | 纯钛 | 个 | 1 | 11 | 11 | Synthes GmbH | 强生(上海）医疗器材有限公司 | 4180 | 各省份中标(挂网)价
10445 | 00028886 | 其它松质骨螺钉 | 各种材质 | 各种规格型号 | 金属锁定接骨板系统 | 国械注准20153461015 | 钛合金，4.0-6.5，金属接骨螺钉-松质骨螺钉 | HBQ 04 | 钛合金 | 枚 | 1 | 4 | 4 | 天津市金兴达实业有限公司 | 天津市金兴达实业有限公司 | 468 | 各省份中标(挂网)价
10446 | 00028894 | 其它松质骨螺钉 | 各种材质 | 各种规格型号 | 金属接骨螺钉 | 国食药监械（准）字2013第3461359号 | 钛合金，4.0-6.5，松质骨螺钉 | 钛合金，4.0-6.5 | 钛合金 | 枚 | 1 | 4 | 4 | 天津市金兴达实业有限公司 | 天津市金兴达实业有限公司 | 175 | 各省份中标(挂网)价
10447 | 00028897 | 胫骨近端外侧动力加压接骨板 | 纯钛 | 各种规格型号 | 胫骨平台髁接骨板B | 国械注准20163460252 | 纯钛，5-15孔 R/L | JPSQ 16 | 纯钛 | 块 | 1 | 12 | 12 | 天津市金兴达实业有限公司 | 天津市金兴达实业有限公司 | 4752 | 各省份中标(挂网)价
10448 | 00028643 | 皮质骨螺钉 | 钛合金 | 各种规格型号 | 2.7mm Ti 钛质 自攻皮质螺钉 | 国食药监械(进)字2014第3461264号 | 6mm/7mm/8mm/9mm/10mm/12mm/14mm/16mm/18mm/20mm/22mm/24mm/26mm/28mm/30mm/32mm/34mm/36mm/38mm/40mm/42mm/44mm/45mm/46mm/48mm/50mm/ | 00-4627-006-01/00-4627-007-01/00-4627-008-01/00-4627-009-01/00-4627-010-01/00-4627-012-01/00-4627-014-01/00-4627-016-01/00-4627-018-01/00-4627-020-01/00-4627-022-01/00-4627-024-01/00-4627-026-01/00-4627-028-01/00-4627-030-01/00-4627-032-01/00-4627-034-01/00-4627-036-01/00-4627-038-01/00-4627-040-01/00-4627-042-01/00-4627-044-01/00-4627-045-01/00-4627-046-01/00-4627-048-01/00-4627-050-01 | 钛合金 | 个 | 1 | 33 | 33 | 美国捷迈公司（Zimmer,Inc.） | 捷迈（上海）医疗国际贸易有限公司 | 1360 | 各省份中标(挂网)价
10449 | 00015304 | 其它松质骨螺钉 | 各种材质 | 各种规格型号 | PERI-LOC VLP 5.0mm内六角疏松骨质型锁定螺钉，10mm-60mm (不锈钢) | 国械注进20153461096 | 72823510，72823512，72823514，72823516，72823518，72823520，72823522，72823524，72823526，72823528，72823530，72823532，72823534，72823536，72823538，72823540，72823542，72823544，72823546，72823548，72823550，72823555，72823560 | 72823510，72823512，72823514，72823516，72823518，72823520，72823522，72823524，72823526，72823528，72823530，72823532，72823534，72823536，72823538，72823540，72823542，72823544，72823546，72823548，72823550，72823555，72823560 | 由符合IS05832-1标准规定的不锈钢材料制成 | 枚 | 1 | 23 | 23 | 美国 Smith & Nephew，Inc. | 施乐辉医用产品国际贸易（上海）有限公司（总代） | 1008 | 各省份中标(挂网)价
10450 | 00028960 | 颈椎后路偏角椎弓根/侧块螺钉 | 钛合金 | 各种规格型号 | 脊柱内固定器 钉棒系统 提拉钉 | 国食药监械（准）字2013第3461342号 | V型(RSS V型)，3.5x26，3.5x30，3.5x34，3.5x38，3.5x40，4.0x26，4.0x30，4.0x34，4.0x38，4.0x40 | V型(RSS V型)， | 钛合金 | 枚 | 1 | 10 | 10 | 上海三友医疗器械有限公司 | 上海三友医疗器械有限公司 | 5700.00 | 公立医疗机构供货价
10451 | 00028731 | 单髁胫骨平台 | 钴铬钼合金 | 各种规格型号 | 单髁膝关节系统（单髁膝关节骨水泥型解剖标准型胫骨底板） | 国食药监械（进）字2014第3462681号02 | 159531；159532；154718；154719；154720；154721；154722；154723；154724；154725；154726；154727；154775；154776 | Size AA；A；B；C；D；E；F，分左右 | 采用符合ISO5832-4标准的铸造钴铬钼合金材料制造 | 个 | 1 | 14 | 14 | 英国邦美有限公司（Biomet UK LTD） | 邦美（上海）商贸有限公司 | 12500 | 各省份中标(挂网)价
10452 | 00028898 | 万向锁骨锁定加压接骨板 | 纯钛 | 各种规格型号 | 锁骨钩锁定板-2（万向） | 国食药监械（准)字2014第3460692号 | 4；5；6；7；8；9；10；11；12；13；14；15左右 | YSZ53 | 纯钛 | 个 | 1 | 24 | 24 | 山东康盛医疗器械有限公司 | 山东康盛医疗器械有限公司 | 13800 | 各省份中标(挂网)价
10453 | 00032146 | 半螺纹松质骨螺钉 | 纯钛 | 直径＞4mm | 6.5 mm 松质骨螺钉, 螺纹长32mm | 国食药监械(进)2014第3461900号 | 6.5 mm 松质骨螺钉, 螺纹长32mm，全长45mm，纯钛 6.5 mm 松质骨螺钉, 螺纹长32mm，全长50mm，纯钛 6.5 mm 松质骨螺钉, 螺纹长32mm，全长55mm，纯钛 6.5 mm 松质骨螺钉, 螺纹长32mm，全长60mm，纯钛 6.5 mm 松质骨螺钉, 螺纹长32mm，全长65mm，纯钛 6.5 mm 松质骨螺钉, 螺纹长32mm，全长70mm，纯钛 6.5 mm 松质骨螺钉, 螺纹长32mm，全长75mm，纯钛 6.5 mm 松质骨螺钉, 螺纹长32mm，全长80mm，纯钛 6.5 mm 松质骨螺钉, 螺纹长32mm，全长85mm，纯钛 6.5 mm 松质骨螺钉, 螺纹长32mm，全长90mm，纯钛 | 417.045 417.050 417.055 417.060 417.065 417.070 417.075 417.080 417.085 417.090 | 纯钛 | 个 | 1 | 10 | 10 | Synthes GmbH | 强生(上海）医疗器材有限公司 | 109.8 | 各省份中标(挂网)价
10454 | 00028688 | 胸腰椎后路单向长尾椎弓根螺钉 | 纯钛 | 各种规格型号 | 脊柱后路内固定系统 | 国械注准20153462387 | 各种型号 | YH0111型 | 钛合金 | 袋 | 1 | 1 | 1 | 北京威高亚华人工关节开发有限公司 | 北京威高亚华人工关节开发有限公司 | 3000 | 各省份中标(挂网)价
10455 | 00028690 | 其它手部接骨板 | 各种材质 | 各种规格型号 | 接骨板2.0 | 国食药监（进）字2014第3464711号 | LCP "Y"型结合接骨板2.0,干端7孔,头端3孔 LCP "T"型结合接骨板2.0,干端7孔,头端2孔 锁定加压T型接骨板 2.0, 3+7 孔 | 447.350 447.351 447.615 | 纯钛 | 个 | 1 | 3 | 3 | Synthes GmbH | 强生(上海）医疗器材有限公司 | 5934 | 各省份中标(挂网)价
10456 | 00028692 | 直型锁定重建型接骨板 | 钛合金 | 各种规格型号 | 3.5mm 直型重建锁定接骨板 | 国食药监械(进)字2014第3461264号 | 3孔，40mm/4孔，53mm/5孔，66mm/6孔，79mm/7孔，92mm/8孔，105mm/9孔，118mm/10孔，131mm/11孔，144mm/12孔，157mm/13孔，170mm/14孔，183mm/15孔，196mm/16孔，209mm/18孔，235mm/20孔，261mm/22孔，287mm | 47-4946-003-13/47-4946-004-13/47-4946-005-13/47-4946-006-13/47-4946-007-13/47-4946-008-13/47-4946-009-13/47-4946-010-13/47-4946-011-13/47-4946-012-13/47-4946-013-13/47-4946-014-13/47-4946-015-13/47-4946-016-13/47-4946-018-13/47-4946-020-13/47-4946-022-13 | 钛合金 | 个 | 1 | 16 | 16 | 美国捷迈公司（Zimmer,Inc.） | 捷迈（上海）医疗国际贸易有限公司 | 15470 | 各省份中标(挂网)价
10457 | 00028016 | 肱骨近端锁定加压接骨板 | 纯钛 | 各种规格型号 | 干骺端锁定板-1 | 国食药监械（准）字2013第3460951号 | 3孔、4孔、5孔、6孔、7孔、8孔、9孔、10孔、11孔、12孔、13孔、14孔、15孔、16孔、17孔、18孔、19孔 | GC12Z01 | 纯钛 | 块 | 1 | 68 | 68 | 山东威高骨科材料股份有限公司 | 山东威高骨科材料股份有限公司 | 7500 | 各省份中标(挂网)价
10458 | 00028065 | 胸腰椎后路单向短尾椎弓根螺钉 | 钴铬钼合金 | 各种规格型号 | 脊柱后路矫正装置 | 国械注准20163460435 | 各种规格 | YH0113型装置Ⅰ | 钴铬钼合金 | 1 | 1 | 1 | 1 | 北京威高亚华人工关节开发有限公司 | 北京威高亚华人工关节开发有限公司 | 2721.36 | 各省份中标(挂网)价
10459 | 00028952 | 股骨近端锁定加压接骨板 | 纯钛 | 各种规格型号 | 股骨近端锁定板-2（万向） | 国食药监械（准)字2014第3460692号 | 4；5；6；7；8；9；10；11；12；13；14；15左右 | YSZ22 | 纯钛 | 个 | 1 | 24 | 24 | 山东康盛医疗器械有限公司 | 山东康盛医疗器械有限公司 | 14900 | 各省份中标(挂网)价
10460 | 00028698 | 足部接骨板 | 纯钛 | 各种规格型号 | T型锁定加压接骨板 2.4 | 国食药监（进）字2014第3464711号 | 锁定加压T型接骨板 2.4, 3+7 孔 Y型锁定加压适型接骨板 2.4, 干端 7 孔, 头端 3 孔 T型锁定加压适型接骨板 2.4, 干端 7 孔, 头端 2 孔 | 449.615 449.669 449.670 | 纯钛 | 个 | 1 | 3 | 3 | Synthes GmbH | 强生(上海）医疗器材有限公司 | 6228 | 各省份中标(挂网)价
10461 | 00028824 | 颈椎后路固定系统其它部件 | 各种材质 | 各种规格型号 | 金属矫形用钉 钩 | 国械注准20143462103 | 1# | JGⅤ | 纯钛 | 个 | 1 | 1 | 1 | 天津市金兴达实业有限公司 | 天津市金兴达实业有限公司 | 2400 | 公立医疗机构供货价
10462 | 00028506 | 其它通用型接骨板 | 各种材质 | 各种规格型号 | 2.7mm T型锁定接骨板 | 国食药监械(进)字2013第3465396号 | 头2孔/杆3孔，39mm 头2孔/杆5孔，62mm | 00-4938-004-02/00-4938-005-02 | 钛合金 | 个 | 1 | 2 | 2 | 美国捷迈公司（Zimmer,Inc.） | 捷迈（上海）医疗国际贸易有限公司 | 15470 | 各省份中标(挂网)价
10463 | 00027381 | 全螺纹松质骨螺钉 | 不锈钢 | 直径≤4mm | 4.0mm全螺纹松质骨螺钉，10mm-100mm (不锈钢, 灭菌装) | 国械注进20153462724 | 71805210，71805212，71805214，71805216，71805218，71805220，71805222，71805224，71805226，71805228，71805230，71805232，71805234，71805236，71805238，71805240，71805245，71805250，71805255，71805260，71805265，71805270，71805275，71805280，71805285，71805290，71805295，71805300 | 71805210，71805212，71805214，71805216，71805218，71805220，71805222，71805224，71805226，71805228，71805230，71805232，71805234，71805236，71805238，71805240，71805245，71805250，71805255，71805260，71805265，71805270，71805275，71805280，71805285，71805290，71805295，71805300 | 由符合ISO 5832-1标准的不锈钢制造 | 个 | 1 | 28 | 28 | 美国 Smith & Nephew，Inc. | 施乐辉医用产品国际贸易（上海）有限公司（总代） | 198 | 各省份中标(挂网)价
10464 | 00028944 | 桡骨远端万向锁定加压接骨板 | 纯钛 | 各种规格型号 | 小T型锁定板-3（万向直T孔） | 国食药监械（准)字2014第3460692号 | 2；3；4；5；6；7；8；9；10；11；12；13；14 | YSZ06 | 纯钛 | 个 | 1 | 13 | 13 | 山东康盛医疗器械有限公司 | 山东康盛医疗器械有限公司 | 11800 | 各省份中标(挂网)价
10465 | 00028721 | 皮质骨螺钉 | 钛合金 | 各种规格型号 | 3.5mm自攻皮质骨螺钉 | 国食药监械(进)字2014第3461264号 | 10mm/12mm/14mm/16mm/18mm/20mm/22mm/24mm/26mm/28mm/30mm/32mm/34mm/36mm/38mm/40mm/45mm/50mm/55mm/60mm/65mm/70mm/75mm/80mm/ | 00-4935-010-01/00-4935-012-01/00-4935-014-01/00-4935-016-01/00-4935-018-01/00-4938-020-01/00-4935-022-01/00-4935-024-01/00-4935-026-01/00-4935-028-01/00-4935-030-01/00-4935-032-01/00-4935-034-01/00-4935-036-01/00-4935-038-01/00-4935-040-01/00-4935-045-01/00-4935-050-01/00-4935-055-01/00-4935-060-01/00-4935-065-01/00-4935-070-01/00-4935-075-01/00-4935-080-01 | 钛合金 | 个 | 1 | 25 | 24 | 美国捷迈公司（Zimmer,Inc.） | 捷迈（上海）医疗国际贸易有限公司 | 1360 | 各省份中标(挂网)价
10466 | 00027459 | 股骨近端髓内钉 | 钛合金 | 各种规格型号 | TriGen InterTAN髋部联合加压交锁髓内钉, 130°， 1.5m前弓 | 国械注进20143465639 | 10-13mm，130°，1.5m前弓 | 71676523，71676525，71676527，71676529，71676531，71676533，71676535，71676537，71676539，71676541，71676543，71676524，71676526，71676528，71676530，71676532，71676534，71676536，71676538，71676540，71676542，71676544，71676567，71676569，71676571，71676573，71676575，71676577，71676579，71676581，71676583，71676585，71676587，71676568，71676570，71676572，71676574，71676576，71676578，71676580，71676582，71676584，71676586，71676588，71676611，71676613，71676615，71676617，71676619，71676621，71676623，71676625，71676627，71676629，71676631，71676612，71676614，71676616，71676618，71676620，71676622，71676624，71676626，71676628，71676630，71676632 | 釆用符合ISO 5832-3标准规定的Ti6A14V钛合金材料制造 | 个 | 1 | 66 | 66 | 美国 Smith & Nephew，Inc. | 施乐辉医用产品国际贸易（上海）有限公司（总代） | 22698 | 公立医疗机构供货价
10467 | 00028957 | 锁骨钩锁定加压接骨板 | 纯钛 | 各种规格型号 | 锁骨钩锁定板-2 | 国食药监械（准)字2014第3460692号 | 4；5；6；7；8；9；10；11；12；13；14；15左右 | YSL53 | 纯钛 | 个 | 1 | 24 | 24 | 山东康盛医疗器械有限公司 | 山东康盛医疗器械有限公司 | 13800 | 各省份中标(挂网)价
10468 | 00028838 | 中心稳定型胫骨平台 | 钴铬钼合金 | 各种规格型号 | TC-Dynamic胫骨托 | 国械注准20143462341 | 2；4；6；8；10；12 | 2；4；6；8；10；12 | 铸造钴铬钼合金 | 个 | 1 | 4 | 4 | 施乐辉外科植入物（北京）有限公司 | 施乐辉外科植入物（北京）有限公司 | 7750 | 各省份中标(挂网)价
10469 | 00028884 | 其它通用型接骨板 | 各种材质 | 各种规格型号 | 金属解剖型接骨板 | 国械注准20163460252 | 纯钛，4-18孔 R/L，金属解剖型接骨板（下肢） | 纯钛，4-18孔 R/L | 纯钛 | 块 | 1 | 14 | 14 | 天津市金兴达实业有限公司 | 天津市金兴达实业有限公司 | 6000 | 各省份中标(挂网)价
10470 | 00029005 | 全螺纹松质骨螺钉 | 钛合金 | 直径＞4mm | 金属接骨螺钉 | 国食药监械（准）字2013第3461344号 | HBQ03,6.5x15-120mm,l=2-40mm | HBQ03 | 钛合金 | 枚 | 1 | 44 | 44 | 上海三友医疗器械有限公司 | 上海三友医疗器械有限公司 | 323.00 | 各省份中标(挂网)价
10471 | 00028049 | 颈椎前路带钢板融合器 | 钛合金+PEEK | 各种规格型号 | 椎间融合器 颈椎融合器Ⅰ | 国械注准20143462375 | CC1Z01,4¡Á14¡Á12;4¡Á14¡Á14;5¡Á14¡Á12;5¡Á14¡Á14;6¡Á14¡Á12;6¡Á14¡Á14;7¡Á14¡Á12;7¡Á14¡Á14 | CC1Z01 | PEEK | 个 | 1 | 8 | 8 | 上海三友医疗器械有限公司 | 上海三友医疗器械有限公司 | 13000.00 | 各省份中标(挂网)价
10472 | 00028953 | 肱骨远端锁定加压接骨板 | 纯钛 | 各种规格型号 | 肱骨远端背外侧锁定板 | 国食药监械（准)字2014第3460692号 | 2；3；4；5；6；7；8；9；10；11；12；13；14左右 | YSL54 | 纯钛 | 个 | 1 | 26 | 26 | 山东康盛医疗器械有限公司 | 山东康盛医疗器械有限公司 | 13800 | 各省份中标(挂网)价
10473 | 00028749 | 带角度髋臼内衬 | 高交联聚乙烯 | 各种规格型号 | 髋关节假体（标准型/高边防脱位高交联聚乙烯内衬） | 国械注进20153462342 | 40／22mm（20）；42／22mm；44／22mm（21）；46／28mm（22）；48／28mm；40／22mm（20）；42／22mm；44／22mm（21）；46／28mm（22）； 48／28mm； | XL-042240；XL-042242；XL-042244；XL-042846；XL-042848；XL-052240；XL-052242；XL-052244；XL-052846；XL-052848 | 高交联超高分子量聚乙烯 | 个 | 1 | 10 | 10 | 英国邦美有限公司（Biomet UK LTD） | 邦美（上海）商贸有限公司 | 9850 | 各省份中标(挂网)价
10474 | 00028815 | 其它外固定 | 各种材质 | 各种规格型号 | 外固定器（无菌） | 苏食药监械（准）字2013第2100788号 | Φ（6～16）×（50～200） | WGDZc（无菌） | 不锈钢、铝合金 | 套 | 1 | 2 | 2 | 苏州爱得科技发展股份有限公司 | 苏州爱得科技发展股份有限公司 | 8997.25 | 各省份中标(挂网)价
10475 | 00028841 | 甲基丙烯酸甲酯和聚甲基丙烯酸甲酯中粘骨水泥 | 甲基丙烯酸甲酯和聚甲基丙烯酸甲酯 | 40g | 丙烯酸树脂骨水泥（普通骨水泥） | 国食药监械（进）字2013第3653746号 | 1x40g | 303 589 0011 | 丙烯酸甲酯-甲基丙烯酸甲酯共聚物、二氧化锆、过氧化苯甲酰 | 个 | 1 | 1 | 1 | 瑞士邦美骨科股份有限公司（Biomet Orthopeadics Switzerland GmbH） | 邦美（上海）商贸有限公司 | 2100 | 各省份中标(挂网)价
10476 | 00028416 | 股骨远端锁定加压接骨板 | 纯钛 | 各种规格型号 | 股骨远端加压锁定板 | 国食药监械（准）字2013第3460951号 | 2孔、3孔、4孔、5孔、6孔、7孔、8孔、9孔、10孔、11孔、12孔、13孔、14孔、15孔、16孔、17孔、18孔、19孔 | GC12Z02 | 纯钛 | 块 | 1 | 34 | 34 | 山东威高骨科材料股份有限公司 | 山东威高骨科材料股份有限公司 | 9411 | 公立医疗机构供货价
10477 | 00014140 | 腰椎后路直形融合器 | 聚醚醚酮（PEEK） | 各种规格型号 | 椎间融合器 | 国械注许20163460021 | H:10、11、12、14、16mm,L:24mm | 594-08106/09116/10126/11146/12166 | PEEK | 个 | 1 | 5 | 5 | 冠亚生技股份有限公司 | 上海凯利泰医疗科技股份有限公司（代理） | 18000 | 各省份中标(挂网)价
10478 | 00014166 | 颈椎普通融合器 | 聚醚醚酮（PEEK） | 各种规格型号 | 椎间融合器 | 国食药监械（许）字2012第3460187号 | H:5、6、7、8、9、10、11mm,L:12mm | 165-25126/26126/27126/28126/29126/20126/21126 | PEEK | 个 | 1 | 7 | 7 | 冠亚生技股份有限公司 | 上海凯利泰医疗科技股份有限公司（代理） | 15000 | 各省份中标(挂网)价
10479 | 00028806 | 髋臼内衬 | 高交联聚乙烯 | 各种规格型号 | 聚乙烯臼 | 国械注准20153460604 | 40/24；42/24；42/28；44/28；46/28；48/28；50/28；52/28；54/28；56/28；58/58；60/28 | 40/24；42/24；42/28；44/28；46/28；48/28；50/28；52/28；54/28；56/28；58/58；60/28 | 超高分子量聚乙烯 | 个 | 1 | 10 | 10 | 施乐辉外科植入物（北京）有限公司 | 施乐辉外科植入物（北京）有限公司 | 1900 | 各省份中标(挂网)价
10480 | 00028273 | 其它同种异体骨 | 各种材质 | 各种规格型号 | 同种异体骨植入材料 | 国食药监械（准）字2014第3461562号 | 冻干松质骨条4.0g | Ytg-DG-SZGT | 人骨 | 盒 | 1 | 1 | 1 | 南京屹特博医学科技发展有限公司 | 南京屹特博医学科技发展有限公司 | 4800 | 各省份中标(挂网)价
10481 | 00028525 | 后交叉韧带保留型胫骨垫片 | 超高分子量聚乙烯 | 各种规格型号 | 膝关节假体 | 国械注准20153461366 | SA8mm，SA10mm，SA12mm，SA14mm，SA16mm，SA18mm，SA20mm，SA22mm，BC8mm，BC10mm，BC12mm，BC14mm，BC16mm，BC18mm，BC20mm，BC22mm，DE8mm，DE10mm，DE12mm，DE14mm，DE16mm，DE18mm，DE20mm，DE22mm，FG8mm，FG10mm，FG12mm，FG14mm，FG16mm，FG18mm，FG20mm，FG22mm，HL8mm，HL10mm，HL12mm，HL14mm，HL16mm，HL18mm，HL20mm，HL22mm，SA9mm，SA11mm，SA13mm，SA15mm，SA17mm，SA19mm，SA21mm，BC9mm，BC11mm，BC13mm，BC15mm，BC17mm，BC19mm，BC21mm，DE9mm，DE11mm，DE13mm，DE15mm，DE17mm，DE19mm，DE21mm，FG9mm，FG11mm，FG13mm，FG15mm，FG17mm，FG19mm，FG21mm，HL9mm，HL11mm，HL13mm，HL15mm，HL17mm，HL19mm，HL21mm | 胫骨垫片（A3CR型(II型)）JPX-STBR | 超高分子量聚乙烯 | 个 | 1 | 75 | 75 | 北京爱康宜诚医疗器材有限公司 | 北京爱康宜诚医疗器材有限公司 | 9890.00 | 公立医疗机构供货价
10482 | 00028810 | 腰椎钛网 | 钛合金 | 各种规格型号 | 脊柱矫正装置-椎间融合器系统 | 国械注准20163460434 | 12×28、12×30、12×36 | 网形 | 钛合金 | 1 | 1 | 1 | 1 | 北京威高亚华人工关节开发有限公司 | 北京威高亚华人工关节开发有限公司 | 7250 | 各省份中标(挂网)价
10483 | 00028080 | 全螺纹松质骨螺钉 | 钛合金 | 直径＞4mm | 金属接骨螺钉 | 国食药监械（准）字2013第3460256号 | 6.5*20-150，每隔5mm为一间隔； | HBQ03 | 钛合金 | 枚 | 1 | 4 | 4 | 山东威高骨科材料股份有限公司 | 山东威高骨科材料股份有限公司 | 238 | 公立医疗机构供货价
10484 | 00028105 | 其它肱骨髓内钉 | 各种材质 | 各种规格型号 | 金属带锁髓内钉（磁力导航器械专用） | 国械注准20153462220 | 直径：7、7.5、8、9长度：180-300（每10mm为一规格） | WSHD | 钛合金 | 支 | 1 | 15 | 15 | 山东航维骨科医疗器械股份有限公司 | 山东航维骨科医疗器械股份有限公司 | 33200 | 各省份中标(挂网)价
10485 | 00028020 | 胸腰椎前路固定棒 | 纯钛 | 各种规格型号 | 脊柱前路内固定系统 | 国械注准20163460497 | 3，4，5 | 50，60，70，80 | 钛 | 1 | 1 | 1 | 1 | 北京威高亚华人工关节开发有限公司 | 北京威高亚华人工关节开发有限公司 | 1200 | 各省份中标(挂网)价
10486 | 00028073 | 颈椎普通融合器 | 聚醚醚酮（PEEK） | 各种规格型号 | 椎间融合器 颈椎融合器Ⅰ | 国械注准20143462375 | CC1Z02,4¡Á14¡Á12;4¡Á14¡Á14;5¡Á14¡Á12;5¡Á14¡Á14;6¡Á14¡Á12;6¡Á14¡Á14;7¡Á14¡Á12;7¡Á14¡Á14;8¡Á14¡Á12;8¡Á14¡Á14 | CC1Z02 | PEEK | 个 | 1 | 10 | 10 | 上海三友医疗器械有限公司 | 上海三友医疗器械有限公司 | 15000.00 | 各省份中标(挂网)价
10487 | 00028272 | 胸腰椎后路单向长尾椎弓根螺钉 | 钛合金 | 各种规格型号 | 脊柱内固定器 钉棒系统 固定复位螺钉 | 国食药监械（准）字2013第3461342号 | V型(RSS IV型)4.0x20，4.0x25，4.0x30，4.0x35，4.0x40，4.0x45，4.0x50，4.0x55，4.5x20，4.5x25，4.5x30，4.5x35，4.5x40，4.5x45，4.5x50，4.5x55，5.0x20，5.0x25，5.0x30，5.0x35，5.0x40，5.0x45，5.0x50，5.0x55，5.5x20，5.5x25，5.5x30，5.5x35，5.5x40，5.5x45，5.5x50，5.5x55，6.0x20，6.0x25，6.0x30，6.0x35，6.0x40，6.0x45，6.0x50，6.0x55，6.5x20，6.5x25，6.5x30，6.5x35，6.5x40，6.5x45，6.5x50，6.5x55，7.0x20，7.0x25，7.0x30，7.0x35，7.0x40，7.0x45，7.0x50，7.0x55，7.5x20，7.5x25，7.5x30，7.5x35，7.5x40，7.5x45，7.5x50，7.5x55 | V型(RSS IV型) | 钛合金 | 枚 | 1 | 53 | 53 | 上海三友医疗器械有限公司 | 上海三友医疗器械有限公司 | 4985 | 公立医疗机构供货价
10488 | 00028443 | 生物组配柄－涂层 | 钛合金 | 各种规格型号 | AcuMatch M-系列干骺端部件（带螺钉） | 国食药监械（进）字2014第3460926号 | 21mm/23mm/25mm/27mm/29mm/31mm，XS/S/M/L | 150-21/23/25-00/01/02/03；150-27/29/31-01/02/03； | 股骨柄基体为钛合金，表面为钛涂层 | 盒 | 1 | 21 | 21 | 美国 Exactech,Inc. | 美精技医疗器械（上海）有限公司 | 13000 | 各省份中标(挂网)价
10489 | 00028816 | 防旋钉 | 钛合金 | 各种规格型号 | 带锁髓内钉-拉力-III型 | 国械注准20153462390 | 直径：6.4、7、10.5、11；长度：40-130 每增加5mm为一规格 | LD | 钛合金 | 枚 | 1 | 40 | 40 | 北京理贝尔生物工程研究所有限公司 | 北京理贝尔生物工程研究所有限公司 | 15000 | 各省份中标(挂网)价
10490 | 00028846 | 股骨头 | 氧化铝陶瓷 | 直径28mm | 陶瓷球头 | 国食药监械(准)字2014第3460616号 | 28S；28M；28L | 28S；28M；28L | 高纯氧化铝陶瓷 | 个 | 1 | 3 | 3 | 施乐辉外科植入物（北京）有限公司 | 施乐辉外科植入物（北京）有限公司 | 6000 | 各省份中标(挂网)价
10491 | 00028848 | 股骨头 | 氧化铝陶瓷 | 直径32mm | 陶瓷球头 | 国食药监械(准)字2014第3460616号 | 32S；32M；32L | 32S；32M；32L | 高纯氧化铝陶瓷 | 个 | 1 | 3 | 3 | 施乐辉外科植入物（北京）有限公司 | 施乐辉外科植入物（北京）有限公司 | 6000 | 各省份中标(挂网)价
10492 | 00028014 | 多维交锁螺钉 | 不锈钢 | 各种规格型号 | 交锁髓内钉系统（专用锁栓） | 国械注进20153461032 | 4.0*20mm Nail Long Screw (F-T)/4.0*25mm Nail Long Screw (F-T)/4.0*30mm Nail Long Screw (F-T)/4.0*35mm Nail Long Screw (F-T)/4.0*40mm Nail Long Screw (F-T)/4.0*45mm Nail Long Screw (F-T)/4.0*50mm Nail Long Screw (F-T)/4.8mm Nail Locking screw L=25/4.8mm Nail Locking screw L=30/4.8mm Nail Locking screw L=35/4.8mm Nail Locking screw L=40/4.8mm Nail Locking screw L=45/4.8mm Nail Locking screw L=50/6.5*60mm S2 Condylar Screw/6.5*65mm S2 Condylar Screw/6.5*70mm S2 Condylar Screw/6.5*75mm S2 Condylar Screw/6.5*80mm S2 Condylar Screw/6.2*100mm F2 Locking Screw/6.2*105mm F2 Locking Screw/6.2*110mm F2 Locking Screw/6.2*70mm F2 Locking Screw/6.2*75mm F2 Locking Screw/6.2*80mm F2 Locking Screw/6.2*85mm F2 Locking Screw/6.2*90mm F2 Locking Screw/6.2*95mm F2 Locking Screw | 494020/494025/494030/494035/494040/494045/494050/484825/484830/484835/484840/484845/484850/336560/336565/336570/336575/336580/386200/386205/386210/386270/386275/386280/386285/386290/386295 | 高氮不锈钢 | 枚 | 1 | 1 | 1 | 澳大利亚AUSTOFIX集团有限公司（Austofix Group Ltd.) | 山东拓领医疗科技有限公司 | 3060 | 各省份中标(挂网)价
10493 | 00028015 | 其它股骨接骨板 | 各种材质 | 各种规格型号 | 股骨LC-DCP | 国食药监械（准）字2013第3460495号 | 4-10孔,11-18孔 | GC2Z01 | 纯钛 | 块 | 1 | 7 | 7 | 山东威高骨科材料股份有限公司 | 山东威高骨科材料股份有限公司 | 3679.00 | 各省份中标(挂网)价
10494 | 00028115 | 皮质骨螺钉 | 钛合金 | 各种规格型号 | 金属接骨螺钉 | 国食药监械（准）字2013第3460256号 | 1.5*5-14，每隔1mm为一间隔；1.5*16-40，每隔2mm为一间隔；2.0*5-14，每隔1mm为一间隔；2.0*16-40，每隔2mm为一间隔； | HAZ03 | 钛合金 | 枚 | 1 | 40 | 40 | 山东威高骨科材料股份有限公司 | 山东威高骨科材料股份有限公司 | 165.4 | 各省份中标(挂网)价
10495 | 00028119 | 胫骨近端外侧锁定加压接骨板 | 纯钛 | 各种规格型号 | 胫骨近端外侧加压锁定板 | 国食药监械（准）字2013第3460951号 | 2孔、3孔、4孔、5孔、6孔、7孔、8孔、9孔、10孔、11孔、12孔、13孔、14孔、15孔、16孔、17孔、18孔、19孔 | GC12Z03 | 纯钛 | 块 | 1 | 36 | 26 | 山东威高骨科材料股份有限公司 | 山东威高骨科材料股份有限公司 | 9513 | 公立医疗机构供货价
10496 | 00028163 | 足部矫形重建锁定板 | 钛合金 | 各种规格型号 | T型加压锁定重建板-1 | 国食药监械（准）字2013第3460951号 | 2孔、3孔、4孔、5孔、6孔、7孔、8孔、9孔、10孔、11孔、12孔、14孔、16孔、18孔 | GC12Z08 | 钛合金 | 个 | 1 | 14 | 14 | 山东威高骨科材料股份有限公司 | 山东威高骨科材料股份有限公司 | 10886 | 各省份中标(挂网)价
10497 | 00028012 | 胫骨远端内侧锁定加压接骨板 | 纯钛 | 各种规格型号 | 3.5mm胫骨远端内侧锁定加压接骨板 | 国食药监（进）字2014第3464711号 | 3.5mm胫骨远端内侧锁定加压接骨板,无垂片,4孔,116mm,右 3.5mm胫骨远端内侧锁定加压接骨板,无垂片,4孔,116mm,左 3.5mm胫骨远端内侧锁定加压接骨板,无垂片,6孔,142mm,右 3.5mm胫骨远端内侧锁定加压接骨板,无垂片,6孔,142mm,左 3.5mm胫骨远端内侧锁定加压接骨板,无垂片,8孔,168mm,右 3.5mm胫骨远端内侧锁定加压接骨板,无垂片,8孔,168mm,左 3.5mm胫骨远端内侧锁定加压接骨板,无垂片,10孔,194mm,右 3.5mm胫骨远端内侧锁定加压接骨板,无垂片,10孔,194mm,左 3.5mm胫骨远端内侧锁定加压接骨板,无垂片,12孔,220mm,右 3.5mm胫骨远端内侧锁定加压接骨板,无垂片,12孔,220mm,左 3.5mm胫骨远端内侧锁定加压接骨板,无垂片,14孔,246mm,右 3.5mm胫骨远端内侧锁定加压接骨板,无垂片,14孔,246mm,左 | 438.700 438.701 438.702 438.703 438.704 438.705 438.706 438.707 438.708 438.709 438.710 438.711 | 纯钛 | 个 | 1 | 12 | 12 | Synthes GmbH | 强生(上海）医疗器材有限公司 | 20217 | 各省份中标(挂网)价
10498 | 00028704 | 生物型髋臼杯—微孔带涂层 | 钛合金 | 各种规格型号 | 人工髋关节（多孔髋臼外杯） | 国食药监械（进）字2014第3460464号02 | 40mm；42mm；44mm；46mm；48mm；50mm；52mm；54mm；56mm；58mm；60mm；62mm；64mm；66mm；68mm；70mm；72mm；74mm；76mm；78mm；80mm | 11-103540；11-103542；11-103544；11-103546；11-103548；11-103550；11-103552；11-103554；11-103556；11-103558；11-103560；11-103562；11-103564；11-103566；11-103568；11-103570；11-103572；11-103574；11-103576；11-103578；11-103580 | 髋臼外杯、髋臼外杯堵孔塞和钛合金骨螺钉由符合GB/T 13810标准要求的TC4ELI钛合金材料制成;髋臼锁环由符合ISO5832-3标准中II级要求的纯钛材料制成。 | 个 | 1 | 21 | 21 | 美国邦美骨科公司（Biomet Orthopedics） | 邦美（上海）商贸有限公司 | 21400 | 各省份中标(挂网)价
10499 | 00028374 | 其它桡骨接骨板 | 各种材质 | 各种规格型号 | 锁定加压桡骨远端接骨板2.4 | 国食药监（进）字2014第3464711号 | 锁定加压桡骨远端接骨板2.4,超长型,干10孔,头4孔,纯钛 锁定加压桡骨远端接骨板2.4,超长型,干12孔,头4孔,纯钛 | 441.146 441.147 | 纯钛 | 个 | 1 | 2 | 2 | Synthes GmbH | 强生(上海）医疗器材有限公司 | 6681 | 各省份中标(挂网)价
10500 | 00028414 | 胫骨远端内侧锁定加压接骨板 | 纯钛 | 各种规格型号 | 锁定胫骨远端内侧接骨板 | 国食药监械（准）字2013第3460587号 | 孔数：4—12孔，每1孔为一规格。分左右。 | JPW12 | 纯钛 | 块 | 1 | 18 | 18 | 焦作市新港医疗设备有限公司 | 焦作市新港医疗设备有限公司 | 10600 | 各省份中标(挂网)价
10501 | 00028415 | 肱骨远端锁定加压接骨板 | 纯钛 | 各种规格型号 | 2.7/3.5mm肱骨远端锁定加压接骨板,内侧 | 国食药监（进）字2014第3464711号 | 2.7/3.5mm肱骨远端锁定加压接骨板,背外侧,14孔,纯钛,右 2.7/3.5mm肱骨远端锁定加压接骨板,背外侧,14孔,纯钛,左 2.7/3.5mm肱骨远端锁定加压接骨板,背外侧,带外侧支撑,14孔,纯钛,右 2.7/3.5mm肱骨远端锁定加压接骨板,背外侧,带外侧支撑,14孔,纯钛,左 2.7/3.5mm肱骨远端锁定加压接骨板,内侧,14孔,纯钛,右 2.7/3.5mm肱骨远端锁定加压接骨板,内侧,14孔,纯钛,左 | 441.300 441.301 441.302 441.303 441.304 441.305 | 纯钛 | 个 | 1 | 6 | 6 | Synthes GmbH | 强生(上海）医疗器材有限公司 | 11296 | 各省份中标(挂网)价
10502 | 00028370 | 胸腰椎后路万向短尾椎弓根螺钉 | 钴铬钼合金 | 各种规格型号 | 脊柱后路矫正装置 | 国械注准20163460435 | 各种规格 | YH0113型装置Ⅱ | 钴铬钼合金 | 1 | 1 | 1 | 1 | 北京威高亚华人工关节开发有限公司 | 北京威高亚华人工关节开发有限公司 | 3000 | 各省份中标(挂网)价
10503 | 00028379 | 胸腰椎后路单平面短尾椎弓根螺钉 | 钴铬钼合金 | 各种规格型号 | 脊柱后路矫正装置 | 国械注准20163460435 | 各种规格 | YH0113型装置Ⅰ | 钴铬钼合金 | 1 | 1 | 1 | 1 | 北京威高亚华人工关节开发有限公司 | 北京威高亚华人工关节开发有限公司 | 2721.36 | 各省份中标(挂网)价
10504 | 00028106 | 掌指骨锁定加压接骨板 | 钛合金 | 各种规格型号 | 锁定掌骨接骨板 | 国食药监械（准）字2013第3460587号 | 孔数：2—8孔，每1孔为一规格。 | ZSW09 | 纯钛 | 块 | 1 | 7 | 7 | 焦作市新港医疗设备有限公司 | 焦作市新港医疗设备有限公司 | 9800 | 各省份中标(挂网)价
10505 | 00028747 | 胸腰椎后路普通锁定螺帽 | 钛合金 | 各种规格型号 | 脊柱后路内固定系统 | 国械注进20153460824 | 6*5.5 | 螺帽 | TC4 ELI | 个 | 1 | 1 | 1 | bricon GmbH 公司 | 中国科学器材有限公司 | 890 | 公立医疗机构供货价
10506 | 00028166 | 异型加压接骨板 | 纯钛 | 各种规格型号 | 金属解剖型接骨板 金属匙型接骨板(直型) A、B | 国食药监械(准)字2013第3461604号 | 2-22孔，纯钛 | 2-22孔 | 纯钛 | 块 | 1 | 2 | 2 | 天津正天医疗器械有限公司 | 天津正天医疗器械有限公司 | 3565 | 各省份中标(挂网)价
10507 | 00028418 | 其它胫骨接骨板 | 各种材质 | 各种规格型号 | 3.5mm胫骨远端前外侧锁定加压接骨板 | 国食药监（进）字2014第3464711号 | 3.5mm胫骨远端前外侧锁定加压接骨板,5孔,长80mm,纯钛,右 3.5mm胫骨远端前外侧锁定加压接骨板,5孔,长80mm,纯钛,左 3.5mm胫骨远端前外侧锁定加压接骨板,7孔,长106mm,纯钛,右 3.5mm胫骨远端前外侧锁定加压接骨板,7孔,长106mm,纯钛,左 3.5mm胫骨远端前外侧锁定加压接骨板,9孔,长132mm,纯钛,右 3.5mm胫骨远端前外侧锁定加压接骨板,9孔,长132mm,纯钛,左 3.5mm胫骨远端前外侧锁定加压接骨板,11孔,长158mm,纯钛,右 3.5mm胫骨远端前外侧锁定加压接骨板,11孔,长158mm,纯钛,左 3.5mm胫骨远端前外侧锁定加压接骨板,13孔,长184mm,纯钛,右 3.5mm胫骨远端前外侧锁定加压接骨板,13孔,长184mm,纯钛,左 3.5mm胫骨远端前外侧锁定加压接骨板,15孔,长210mm,纯钛,右 3.5mm胫骨远端前外侧锁定加压接骨板,15孔,长210mm,纯钛,左 3.5mm胫骨远端前外侧锁定加压接骨板,17孔,长236mm,纯钛,右 3.5mm胫骨远端前外侧锁定加压接骨板,17孔,长236mm,纯钛,左 3.5mm胫骨远端前外侧锁定加压接骨板,19孔,长262mm,纯钛,右 3.5mm胫骨远端前外侧锁定加压接骨板,19孔,长262mm,纯钛,左 3.5mm胫骨远端前外侧锁定加压接骨板,21孔,长288mm,纯钛,右 3.5mm胫骨远端前外侧锁定加压接骨板,21孔,长288mm,纯钛,左 | 441.440 441.441 441.442 441.443 441.444 441.445 441.446 441.447 441.448 441.449 441.450 441.451 441.452 441.453 441.454 441.455 441.456 441.457 | 纯钛 | 个 | 1 | 18 | 18 | Synthes GmbH | 强生(上海）医疗器材有限公司 | 6130.8 | 各省份中标(挂网)价
10508 | 00028538 | 掌指骨接骨板 | 纯钛 | 各种规格型号 | LCP髁接骨板2.0 | 国食药监（进）字2014第3464711号 | LCP髁接骨板2.0,干端7孔,头端2孔 | 447.349 | 纯钛 | 个 | 1 | 1 | 1 |  | 强生(上海）医疗器材有限公司 | 4257.30 | 各省份中标(挂网)价
10509 | 00028539 | 生物组配柄 | 钛合金 | 各种规格型号 | AcuMatch M-系列 弯型柄部件 | 国食药监械（进）字2014第3460926号 | 11mmx200mm/250mm/300mm;13mmx200mm/250mm/300mm;15mmx200mm/250mm/300mm;17mmx200mm/250mm/300mm;19mmx200mm/250mm/300mm;21mmx200mm/250mm/300mm | 150-07-29/30/31/32/33/34/35/36/37/38/39/40/41/42/43/44/45/46 | 钛合金 | 盒 | 1 | 18 | 18 | 美国 Exactech,Inc. | 美精技医疗器械（上海）有限公司 | 11230 | 各省份中标(挂网)价
10510 | 00028447 | 胸腰椎后路万向长尾椎弓根螺钉 | 钛合金 | 各种规格型号 | 万向长臂U型钉（Andes II） | 国械注准20143461872 | 4.0×20；4.0×25；4.0×30；4.0×35；4.0×40；4.0×45；4.0×50；4.0×55；4.5×20；4.5×25；4.5×30；4.5×35；4.5×40；4.5×45；4.5×50；4.5×55；5.0×25；5.0×30；5.0×35；5.0×40；5.0×45；5.0×50；5.0×55；5.5×25；5.5×30；5.5×35；5.5×40；5.5×45；5.5×50；5.5×55；6.0×25；6.0×30；6.0×35；6.0×40；6.0×45；6.0×50；6.0×55；6.0×60；6.0×65；6.2×40；6.2×45；6.5×25；6.5×30；6.5×35；6.5×40；6.5×45；6.5×50；6.5×55；6.5×60；6.5×65；6.5×70； 6.5×80；7.0×25；7.0×30；7.0×35；7.0×40；7.0×45；7.0×50；7.0×55；7.0×60；7.0×65；7.0×70；7.0×80；7.5×30；7.5×35；7.5×40；7.5×45；7.5×50；7.5×55；7.5×60；7.5×65；7.5×70；7.5×80 | CGW-I（18644020；18644025；18644030；18644035；18644040；18644045；18644050；18644055；18644520；18644525；18644530；18644535；18644540；18644545；18644550；18644555；18645025；18645030；18645035；18645040；18645045；18645050；18645055；18645525；18645530；18645535；18645540；18645545；18645550；18645555；18646025；18646030；18646035；18646040；18646045；18646050；18646055；18646060；18646065；18646240；18646245；18646525；18646530；18646535；18646540；18646545；18646550；18646555；18646560；18646565；18646570；18646580；18647025；18647030；18647035；18647040；18647045；18647050；18647055；18647060；18647065；18647070；18647080；18647530；18647535；18647540；18647545；18647550；18647555；18647560；18647565；18647570；18647580） | 钛合金 | 枚 | 1 | 73 | 73 | 北京市奥斯比利克新技术开发有限公司 | 北京市奥斯比利克新技术开发有限公司 | 5963 | 公立医疗机构供货价
10511 | 00028532 | 万向异型锁定接骨板 | 纯钛 | 各种规格型号 | 直型加压锁定板-1（万向） | 国食药监械（准)字2014第3460692号 | 2；3；4；5；6；7；8；9；10；11；12；13；14；15；16 | ZSZ03 | 纯钛 | 个 | 1 | 15 | 15 | 山东康盛医疗器械有限公司 | 山东康盛医疗器械有限公司 | 11800 | 各省份中标(挂网)价
10512 | 00028533 | 其它外固定 | 各种材质 | 各种规格型号 | 多向连接件 | 沪食药监械（准）字2014第2101291号 | 连接方柱 | 连接方柱 | 不锈钢 | 个 | 1 | 5 | 5 | 上海康定医疗器械有限公司 | 上海康定医疗器械有限公司 | 400 | 公立医疗机构供货价
10513 | 00005472 | 腓骨远端外侧动力加压接骨板 | 纯钛 | 各种规格型号 | 解剖型接骨板（腓骨钢板）-纯钛 | 国食药监械（准）字2012第3461435号（更） | 孔数：3-12孔 每一孔为规格（不包括头部孔数） | JSQ17 | 纯钛 | 块 | 1 | 28 | 28 | 江苏艾迪尔医疗科技股份有限公司 | 江苏艾迪尔医疗科技股份有限公司 | 3950 | 各省份中标(挂网)价
10514 | 00028419 | 腰椎后路固定横连 | 钴铬钼合金 | 各种规格型号 | 脊柱后路矫正装置 | 国械注准20163460435 | 各种规格 | YH0113型装置Ⅰ | 钴铬钼合金 | 1 | 1 | 1 | 1 | 北京威高亚华人工关节开发有限公司 | 北京威高亚华人工关节开发有限公司 | 800 | 各省份中标(挂网)价
10515 | 00010950 | 胫骨远端内侧动力加压接骨板 | 纯钛 | 各种规格型号 | 胫骨远端内(外)侧接骨板 | 国械注准20143461835 | 3～20孔(头部3孔)，每隔一孔为一规格 | JPP(ZJ)-20 | 纯钛 | 块 | 1 | 20 | 20 | 江苏百易得医疗科技有限公司 | 江苏百易得医疗科技有限公司 | 4032.6 | 各省份中标(挂网)价
10516 | 00012421 | 普通空心螺钉 | 钛合金 | 直径≤4mm | 中空螺钉 | 国食药监械（准）字2013第3462011号 | Φ3.0 长度：6-80，每1mm为一规格 | GJYD Ⅶ | 钛合金 | 枚 | 1 | 26 | 26 | 浙江科惠医疗器械股份有限公司 | 浙江科惠医疗器械股份有限公司 | 1061.4 | 各省份中标(挂网)价
10517 | 00028716 | 腰椎后路固定横连 | 钛合金 | 各种规格型号 | 脊柱后路内固定系统 | 国械注进20153460824 | 3*40-80 | 横联棒型式1 | TC4 ELI | 个 | 1 | 5 | 5 | bricon GmbH 公司 | 中国科学器材有限公司 | 1956 | 公立医疗机构供货价
10518 | 00005745 | 锁骨干锁定加压接骨板 | 纯钛 | 各种规格型号 | 锁定金属接骨板 | 国食药监械（准）字2013第3461035号 | 锥形加压螺纹，6-16孔，左右 | 锁骨干接骨板II（锥形加压螺纹） | 纯钛 | 块 | 1 | 14 | 14 | 创生医疗器械（中国）有限公司 | 创生医疗器械（中国）有限公司 | 5026.5 | 各省份中标(挂网)价
10519 | 00028179 | 胫骨近端截骨矫形接骨板 | 纯钛 | 各种规格型号 | Tomofix胫骨平台接骨板 | 国食药监（进）字2014第3464711号 | Tomofix胫骨平台接骨板,内侧,近端,小型,干4孔,头4孔,长112mm,适用于身材较小成人,纯钛 TomoFix 胫骨高位内侧接骨板, 4 孔 | 440.831 440.834 | 纯钛 | 个 | 1 | 2 | 2 | Synthes GmbH | 强生(上海）医疗器材有限公司 | 22455 | 各省份中标(挂网)价
10520 | 00028263 | 带角度髋臼内衬 | 超高分子量聚乙烯 | 各种规格型号 | PLUS-FIT标准型臼衬 | 国食药监械(准)字2014第3461204号 | 40；42；44；46；48；50；52；54；56；58；60；62；64；66；68；70；72 | 40；42；44；46；48；50；52；54；56；58；60；62；64；66；68；70；72 | 高分子聚乙烯 | 个 | 1 | 11 | 11 | 施乐辉外科植入物（北京）有限公司 | 施乐辉外科植入物（北京）有限公司 | 1150 | 各省份中标(挂网)价
10521 | 00027368 | 低切迹螺钉 | 不锈钢 | 各种规格型号 | 3.5mm低切迹自攻皮质骨螺钉，10mm-110mm (不锈钢, 灭菌装) | 国械注进20153462724 | 71804010，71804012，71804014，71804016，71804018，71804020，71804022，71804024，71804026，71804028，71804030，71804032，71804034，71804036，71804038，71804040，71804045，71804050，71804055，71804060，71804065，71804070，71804075，71804080，71804085，71804090，71804095，71804100，71804105，71804110 | 71804010，71804012，71804014，71804016，71804018，71804020，71804022，71804024，71804026，71804028，71804030，71804032，71804034，71804036，71804038，71804040，71804045，71804050，71804055，71804060，71804065，71804070，71804075，71804080，71804085，71804090，71804095，71804100，71804105，71804110 | 由符合ISO 5832-1标准的不锈钢制造 | 个 | 1 | 30 | 30 | 美国 Smith & Nephew，Inc. | 施乐辉医用产品国际贸易（上海）有限公司（总代） | 198 | 各省份中标(挂网)价
10522 | 00028707 | 直型锁定加压接骨板 | 钛合金 | 各种规格型号 | 3.5mm加压锁定接骨板 | 国食药监械(进)字2014第3461264号 | 4孔，53mm/5孔，66mm/6孔，72mm/7孔，84mm/8孔，95mm/9孔，107mm/10孔，118mm/12孔，141mm/16孔，187mm/20孔，261mm | 47-4946-004-07/47-4946-005-07/47-4946-006-07/47-4946-007-07/47-4946-008-07/47-4946-009-07/47-4946-010-07/47-4946-012-07/47-4946-014-07/47-4946-016-07/47-4946-020-07 | 钛合金 | 个 | 1 | 7 | 7 | 美国捷迈公司（Zimmer,Inc.） | 捷迈（上海）医疗国际贸易有限公司 | 11325 | 各省份中标(挂网)价
10523 | 00028713 | 其它弹性髓内钉 | 各种材质 | 各种规格型号 | 带锁髓内钉-加长股骨γ-III型 | 国械注准20153462390 | 直径：9、9.4、10、11、12；长度：300~480 每增加10mm为一规格 | SZH | 钛合金 | 根 | 1 | 89 | 89 | 北京理贝尔生物工程研究所有限公司 | 北京理贝尔生物工程研究所有限公司 | 18031 | 各省份中标(挂网)价
10524 | 00031485 | 其它骨科耗材 | 各种材质 | 各种规格型号 | 肘关节矫形器 | 京药监械（准）字2012第1261056号 | S01-Z | S01-Z | 硬性 | 件 | 1 | 1 | 1 | 北京环球精博康复辅具技术有限公司 | 北京环球精博康复辅具技术有限公司 | 1980 | 公立医疗机构供货价
10525 | 00031486 | 万向胫骨近端外侧锁定加压接骨板 | 钛合金 | 各种规格型号 | 胫骨近端前外侧锁定板 | 国食药监械（准）字2014第3461834号 | 2，3,4,5，6，7,8，9，10,11,12,13,14，15,16,17,18,19 | YSW26 | 钛合金 | 1 | 1 | 1 | 1 | 常州健力邦德医疗器械有限公司 | 常州健力邦德医疗器械有限公司 | 7701 | 各省份中标(挂网)价
10526 | 00028527 | 胸腰椎后路万向短尾椎弓根螺钉 | 钛合金 | 各种规格型号 | U型钉（Andes） | 国械注准20143461872 | 4.0×20；4.0×25；4.0×30；4.0×35；4.0×40；4.0×45；4.0×50；4.0×55；4.5×20；4.5×25；4.5×30；4.5×35；4.5×40；4.5×45；4.5×50；4.5×55；5.0×25；5.0×30；5.0×35；5.0×40；5.0×45；5.0×50；5.0×55；5.5×25；5.5×30；5.5×35；5.5×40；5.5×45；5.5×50；5.5×55；6.0×25；6.0×30；6.0×35；6.0×40；6.0×45；6.0×50；6.0×55；6.0×60；6.0×65；6.2×30；6.2×35；6.2×40；6.2×45；6.2×50；6.5×25；6.5×30；6.5×35；6.5×40；6.5×45；6.5×50；6.5×55；6.5×60；6.5×65；6.5×70；6.5×80；7.0×30；7.0×35；7.0×40；7.0×45；7.0×50；7.0×55；7.0×60；7.0×65；7.0×70；7.0×80；7.5×30；7.5×35；7.5×40；7.5×45；7.5×50；7.5×55；7.5×60；7.5×65；7.5×70；7.5×80 | CGW-I （13124020、13124025、13124030、13124035、13124040、13124045、13124050、13124055、13124520、13124525、13124530、13124535、13124540、13124545、13124550、13124555、13125025、13125030、13125035、13125040、13125045、13125050、13125055、13125525、13125530、13125535、13125540、13125545、13125550、13125555、13126025、13126030、13126035、13126040、13126045、13126050、13126055、13126060、13126065、13126230、13126235、13126240、13126245、13126250、13126525、13126530、13126535、13126540、13126545、13126550、13126555、13126560、13126565、13126570、13126580、13127030、13127035、13127040、13127045、13127050、13127055、13127060、13127065、13127070、13127080、13127530、13127535、13127540、13127545、13127550、13127555、13127560、13127565、13127570、13127580） | 钛合金 | 枚 | 1 | 75 | 75 | 北京市奥斯比利克新技术开发有限公司 | 北京市奥斯比利克新技术开发有限公司 | 2323 | 公立医疗机构供货价
10527 | 00028270 | 肱骨干交锁髓内钉 | 不锈钢 | 各种规格型号 | 交锁髓内钉系统(交锁型肱骨髓内钉） | 国械注进20153461032 | 7mm Humeral Nail L=180/7mm Humeral Nail L=200/7mm Humeral Nail L=220/7mm Humeral Nail L=240/7mm Humeral Nail L=260/8mm Humeral Nail L=200/8mm Humeral Nail L=220/8mm Humeral Nail L=240/8mm Humeral Nail L=260/8mm Humeral Nail L=280 | 120718/120720/120722/120724/120726/120820/120822/120824/120826/120828 | 高氮不锈钢 | 根 | 1 | 1 | 1 | 澳大利亚AUSTOFIX集团有限公司（Austofix Group Ltd.) | 山东拓领医疗科技有限公司 | 12240 | 各省份中标(挂网)价
10528 | 00028920 | 其它髋螺钉 | 各种材质 | 各种规格型号 | 髋螺钉 ？ 6.5 mm, 自攻型, 适用于 Expert? LFN | 国食药监械(进)字2012第3461269（更）号 | 髋螺钉 Stardrive？ ？ 6.5 mm, 自攻型, 长度 60 mm, 适用于 Expert? LFN, 钛合金 (TAN),消毒包装 髋螺钉 Stardrive？ ？ 6.5 mm, 自攻型, 长度 65 mm, 适用于 Expert? LFN, 钛合金 (TAN),消毒包装 髋螺钉 Stardrive？ ？ 6.5 mm, 自攻型, 长度 70 mm, 适用于 Expert? LFN, 钛合金 (TAN),消毒包装 髋螺钉 Stardrive？ ？ 6.5 mm, 自攻型, 长度 75 mm, 适用于 Expert? LFN, 钛合金 (TAN),消毒包装 髋螺钉 Stardrive？ ？ 6.5 mm, 自攻型, 长度 80 mm, 适用于 Expert? LFN, 钛合金 (TAN),消毒包装 髋螺钉 Stardrive？ ？ 6.5 mm, 自攻型, 长度 85 mm, 适用于 Expert? LFN, 钛合金 (TAN),消毒包装 髋螺钉 Stardrive？ ？ 6.5 mm, 自攻型, 长度 90 mm, 适用于 Expert? LFN, 钛合金 (TAN),消毒包装 髋螺钉 Stardrive？ ？ 6.5 mm, 自攻型, 长度 95 mm, 适用于 Expert? LFN, 钛合金 (TAN),消毒包装 髋螺钉 Stardrive？ ？ 6.5 mm, 自攻型, 长度 100 mm, 适用于 Expert? LFN, 钛合金 (TAN),消毒包装 髋螺钉 Stardrive？ ？ 6.5 mm, 自攻型, 长度 105 mm, 适用于 Expert? LFN, 钛合金 (TAN),消毒包装 髋螺钉 Stardrive？ ？ 6.5 mm, 自攻型, 长度 110 mm, 适用于 Expert? LFN, 钛合金 (TAN),消毒包装 | 04.003.022S 04.003.023S 04.003.024S 04.003.025S 04.003.026S 04.003.027S 04.003.028S 04.003.029S 04.003.030S 04.003.031S 04.003.032S | 钛合金 | 个 | 1 | 11 | 11 | Synthes GmbH | 强生(上海）医疗器材有限公司 | 1400 | 各省份中标(挂网)价
10529 | 00028961 | 翻修置换人工髋关节其它部件 | 各种材质 | 各种规格型号 | 中置器 | 国食药监械（进）字2014第3464631号 | PC-10/11/12/13/14 | PC-10/11/12/13/14 | PMMA | 盒 | 1 | 5 | 5 | 美国 Exactech,Inc. | 美精技医疗器械（上海）有限公司 | 540 | 各省份中标(挂网)价
10530 | 00028266 | 股骨远端截骨矫形接骨板 | 纯钛 | 各种规格型号 | TomoFix 股骨接骨板 | 国食药监（进）字2014第3464711号 | TomoFix 股骨接骨板, 右, 4 孔 TomoFix 股骨接骨板, 左, 4 孔 | 440.885 440.895 | 纯钛 | 个 | 1 | 2 | 2 | Synthes GmbH | 强生(上海）医疗器材有限公司 | 22455 | 各省份中标(挂网)价
10531 | 00014167 | 颈椎普通融合器 | 聚醚醚酮（PEEK） | 各种规格型号 | 椎间融合器 | 国食药监械（许）字2012第3460187号 | H:5、6、7、8、9、10mm,L:12mm | 165-65126/66126/67126/68126/69126/60126 | PEEK | 个 | 1 | 6 | 6 | 冠亚生技股份有限公司 | 上海凯利泰医疗科技股份有限公司（代理） | 15000 | 各省份中标(挂网)价
10532 | 00028812 | 其它外固定 | 各种材质 | 各种规格型号 | 单侧外固定器 | 苏食药监械（准）字2013第2100788号 | Φ（20～32）×（120～280） | WGDT | 不锈钢、铝合金 | 套 | 1 | 3 | 3 | 苏州爱得科技发展股份有限公司 | 苏州爱得科技发展股份有限公司 | 3900 | 各省份中标(挂网)价
10533 | 00028714 | 髋臼螺钉 | 钛合金 | 各种规格型号 | 人工髋关节（低位外观钛合金自攻螺钉） | 国食药监械（进）字2014第3460464号03 | 5x15mm；5x20mm；5x25mm；5x30mm；5x35mm；5x40mm；5x45mm；5x50mm；6.5x15mm；6.5x20mm；6.5x25mm；6.5x30mm；6.5x35mm；6.5x40mm；6.5x45mm；6.5x50mm；6.5x60mm；6.5x70mm | 113843；113844；113845；113846；113847；113848；113861；113862；103530；103531；103532；103533；103534；103535；103536；103537；103538；103539 | 由符合GB/T 13810标准要求的TC4ELI钛合金材料制成 | 个 | 1 | 17 | 17 | 美国邦美骨科公司（Biomet Orthopedics） | 邦美（上海）商贸有限公司 | 680 | 各省份中标(挂网)价
10534 | 00028261 | 胸腰椎后路固定棒 | 钛合金 | 长度≥150mm | 脊柱内固定器 钉棒系统 棒 | 国食药监械（准）字2013第3461342号 | V型(RSS IV型)5.5x250 | V型(RSS IV型) | 钛合金 | 根 | 1 | 1 | 1 | 上海三友医疗器械有限公司 | 上海三友医疗器械有限公司 | 1650.00 | 公立医疗机构供货价
10535 | 00028277 | 生物型髋臼杯—微孔含骨小梁 | 钛合金 | 各种规格型号 | 金属骨小梁髋臼系统（限制孔型髋臼外杯(4孔+顶孔)/(无孔+顶孔) | 国食药监械（进）字2014第3464749号 | 42mm O.D.x SZ 20；44mm O.D.x SZ 20；46mm O.D.x SZ 21；48mm O.D.x SZ 22；50mm O.D.x SZ 22；52mm O.D.x SZ 23；54mm O.D.x SZ 23；56mm O.D.x SZ 24；58mm O.D.x SZ 24；60mm O.D.x SZ 25；62mm O.D.x SZ 25；64mm O.D.x SZ 26；66mm O.D.x SZ 26；48mm O.D.x SZ 22；50mm O.D.x SZ 22；52mm O.D.x SZ 23；54mm O.D.x SZ 23；56mm O.D.x SZ 24；58mm O.D.x SZ 24；60mm O.D.x SZ 25；62mm O.D.x SZ 25；64mm O.D.x SZ 26；66mm O.D.x SZ 26；72mm O.D.x SZ 28 | PT-116042；PT-116044；PT-116046；PT-116048；PT-116050；PT-116052；PT-116054；PT-116056；PT-116058；PT-116060；PT-116062；PT-116064；PT-116066；PT-104048；PT-104050；PT-104052；PT-104054；PT-104056；PT-104058；PT-104060；PT-104062；PT-104064；PT-104066；PT-104072 | 髋臼外杯基体由符合ASTM F1580的钛合金粉末烧结而形成微孔金属骨小梁结构；髋臼外边缘材料采用Ti6Al4V钛合金。锁环材料采用纯钛。 | 个 | 1 | 23 | 23 | 美国邦美骨科公司（Biomet Orthopedics） | 邦美（上海）商贸有限公司 | 28935 | 各省份中标(挂网)价
10536 | 00028170 | 肱骨近端锁定加压接骨板 | 钛合金 | 各种规格型号 | 肱骨近端加压锁定板-1 | 国食药监械（准）字2013第3460951号 | 1孔、2孔、3孔、4孔、5孔、6孔、7孔、8孔、9孔、10孔、11孔、12孔、13孔、14孔、15孔 | GC12Z07 | 钛合金 | 块 | 1 | 15 | 15 | 山东威高骨科材料股份有限公司 | 山东威高骨科材料股份有限公司 | 8529 | 公立医疗机构供货价
10537 | 00028278 | 生物型髋臼杯—微孔 | 纯钛 | 各种规格型号 | EPF-PLUS臼罩 | 国食药监械(准)字2014第3461204号 | 40；42；44；46；48；50；52；54；56；58；60；62；64；66；68；70；72 | 40；42；44；46；48；50；52；54；56；58；60；62；64；66；68；70；72 | 纯钛 | 个 | 1 | 11 | 11 | 施乐辉外科植入物（北京）有限公司 | 施乐辉外科植入物（北京）有限公司 | 3220 | 各省份中标(挂网)价
10538 | 00028180 | 胫骨近端后内侧锁定加压接骨板 | 纯钛 | 各种规格型号 | 锁定T型接骨板 | 国食药监械（准）字2013第3460587号 | 孔数：2—8孔，每1孔为一规格。 | JPW18 | 纯钛 | 块 | 1 | 12 | 12 | 焦作市新港医疗设备有限公司 | 焦作市新港医疗设备有限公司 | 10500 | 各省份中标(挂网)价
10539 | 00028364 | 其它同种异体骨 | 各种材质 | 各种规格型号 | 同种异体骨植入材料 | 国食药监械（准）字2014第3461562号 | 冻干松质骨条5.0g | Ytg-DG-SZGT | 人骨 | 盒 | 1 | 1 | 1 | 南京屹特博医学科技发展有限公司 | 南京屹特博医学科技发展有限公司 | 5840 | 各省份中标(挂网)价
10540 | 00028373 | 胸腰椎后路固定棒 | 钛合金 | 长度≥150mm | 脊柱固定器 调节杠 | 国食药监械(准)字2014第3461389号+变更文件 | 160-400mm，钛合金 | JJXA/JJXB | 钛合金 | 个 | 1 | 6 | 6 | 天津正天医疗器械有限公司 | 天津正天医疗器械有限公司 | 5300 | 各省份中标(挂网)价
10541 | 00028752 | 胸腰椎后路单向短尾椎弓根螺钉 | 钛合金 | 各种规格型号 | 脊柱后路内固定系统 | 国械注进20153460824 | 4.5-8.5*30-55 | 椎弓根单轴螺钉-I型 | TC4 ELI | 枚 | 1 | 15 | 15 | bricon GmbH 公司 | 中国科学器材有限公司 | 3125 | 公立医疗机构供货价
10542 | 00028754 | 胸腰椎后路单向长尾椎弓根螺钉 | 钛合金 | 各种规格型号 | 脊柱后路内固定系统 | 国械注进20153460824 | 4.5-7*25-50 | 椎弓根单轴螺钉-VII型 | Ti6Al4V | 枚 | 1 | 27 | 27 | bricon GmbH 公司 | 中国科学器材有限公司 | 10630 | 公立医疗机构供货价
10543 | 00028801 | 其它外固定 | 各种材质 | 各种规格型号 | 外固定器 | 苏食药监械（准）字2013第2100788号 | Φ（8～16）×（100～250） | WGDZb | 不锈钢、铝合金 | 套 | 1 | 2 | 2 | 苏州爱得科技发展股份有限公司 | 苏州爱得科技发展股份有限公司 | 5730.2 | 各省份中标(挂网)价
10544 | 00028325 | 带角度髋臼内衬 | 超高分子量聚乙烯 | 各种规格型号 | EPF-PLUS标准型臼衬 | 国食药监械(准)字2014第3461204号 | 40；42；44；46；48；50；52；54；56；58；60；62；64；66；68；70；72 | 40；42；44；46；48；50；52；54；56；58；60；62；64；66；68；70；72 | 高分子聚乙烯 | 个 | 1 | 11 | 11 | 施乐辉外科植入物（北京）有限公司 | 施乐辉外科植入物（北京）有限公司 | 1150 | 各省份中标(挂网)价
10545 | 00028719 | 直型重建型接骨板 | 不锈钢 | 各种规格型号 | 直型重建钢板 | 国械注进20163460472 | 直型重建钢板，6孔 直型重建钢板，8孔 直型重建钢板，10孔 直型重建钢板，12孔 直型重建钢板，14孔 直型重建钢板，16孔 直型重建钢板，18孔 直型重建钢板，20孔 直型重建钢板，22孔 直型重建钢板，24孔 直型重建钢板，3孔 直型重建钢板，4孔 直型重建钢板，5孔 直型重建钢板，6孔 直型重建钢板，7孔 直型重建钢板，8孔 直型重建钢板，9孔 直型重建钢板，10孔 直型重建钢板，11孔 直型重建钢板，12孔 直型重建钢板，13孔 直型重建钢板，14孔 直型重建钢板，15孔 直型重建钢板，16孔 直型重建钢板，18孔 直型重建钢板，20孔 直型重建钢板，22孔 直型重建钢板，2孔 直型重建钢板，3孔 直型重建钢板，4孔 直型重建钢板，5孔 直型重建钢板，6孔 直型重建钢板，7孔 直型重建钢板，8孔 直型重建钢板，9孔 直型重建钢板，10孔 直型重建钢板，11孔 直型重建钢板，12孔 直型重建钢板，13孔 直型重建钢板，14孔 直型重建钢板，15孔 直型重建钢板，16孔 直型重建钢板，6孔 直型重建钢板，8孔 直型重建钢板，10孔 直型重建钢板，12孔 直型重建钢板，14孔 直型重建钢板，16孔 | 00117901306 00117901308 00117901310 00117901312 00117901314 00117901316 00117901318 00117901320 00117901322 00117901324 00117900503 00117900504 00117900505 00117900506 00117900507 00117900508 00117900509 00117900510 00117900511 00117900512 00117900513 00117900514 00117900515 00117900516 00117900518 00117900520 00117900522 00117900702 00117900703 00117900704 00117900705 00117900706 00117900707 00117900708 00117900709 00117900710 00117900711 00117900712 00117900713 00117900714 00117900715 00117900716 00117901706 00117901708 00117901710 00117901712 00117901714 00117901716 | 不锈钢 | 个 | 1 | 48 | 48 | 美国捷迈公司（Zimmer,Inc.） | 捷迈（上海）医疗国际贸易有限公司 | 7731.18 | 各省份中标(挂网)价
10546 | 00028327 | 胸腰椎后路固定钩 | 钛合金 | 各种规格型号 | 脊柱固定器 钩 | 国食药监械(准)字2014第3461389号+变更文件 | 14-30mm，钛合金 | JJXA/JJXB | 钛合金 | 个 | 1 | 2 | 2 | 天津正天医疗器械有限公司 | 天津正天医疗器械有限公司 | 1710 | 各省份中标(挂网)价
10547 | 00028975 | 皮质骨螺钉 | 钛合金 | 各种规格型号 | 金属接骨螺钉 | 国食药监械（准）字2013第3461344号 | HAQ04,1.5/2.0/2.4x4-30mm | HAQ04 | 钛合金 | 枚 | 1 | 26 | 26 | 上海三友医疗器械有限公司 | 上海三友医疗器械有限公司 | 410.00 | 各省份中标(挂网)价
10548 | 00028976 | 皮质骨螺钉 | 钛合金 | 各种规格型号 | 金属接骨螺钉 | 国食药监械（准）字2013第3461344号 | HAQ03,2.7x4-30mm | HAQ03 | 钛合金 | 枚 | 1 | 13 | 13 | 上海三友医疗器械有限公司 | 上海三友医疗器械有限公司 | 155.10 | 各省份中标(挂网)价
10549 | 00028979 | 皮质骨螺钉 | 钛合金 | 各种规格型号 | 金属接骨螺钉 | 国食药监械（准）字2013第3461344号 | HAQ03,3.5x8-70mm | HAQ03 | 钛合金 | 枚 | 1 | 25 | 25 | 上海三友医疗器械有限公司 | 上海三友医疗器械有限公司 | 103.3 | 各省份中标(挂网)价
10550 | 00028849 | 高屈曲骨水泥型股骨髁 | 钴铬钼合金 | 各种规格型号 | TC-Dynamic标准型股骨髁 | 国械注准20143462341 | 2L；2R；4L；4R；6L；6R；8L；8R；10L；10R；12L；12R | 2L；2R；4L；4R；6L；6R；8L；8R；10L；10R；12L；12R | 铸造钴铬钼合金 | 个 | 1 | 8 | 8 | 施乐辉外科植入物（北京）有限公司 | 施乐辉外科植入物（北京）有限公司 | 6400 | 各省份中标(挂网)价
10551 | 00028850 | 克氏针 | 不锈钢 | 各种规格型号 | 金属骨针 | 国械注准20153462159 | 不锈钢，0.8-4.0×120-350 | GZZ01FA | 不锈钢 | 枚 | 1 | 27 | 27 | 天津市金兴达实业有限公司 | 天津市金兴达实业有限公司 | 320 | 公立医疗机构供货价
10552 | 00028843 | 其它尾钉 | 各种材质 | 各种规格型号 | 带锁髓内钉-封帽-股骨γ-III型 | 国械注准20153462390 | 0、5、10、15、20 | MD | 钛合金 | 枚 | 1 | 5 | 5 | 北京理贝尔生物工程研究所有限公司 | 北京理贝尔生物工程研究所有限公司 | 1000 | 各省份中标(挂网)价
10553 | 00028811 | 颈椎后路固定系统其它部件 | 各种材质 | 各种规格型号 | 金属接骨螺钉 松质骨螺钉 | 国食药监械（准）字2013第3461359号 | 4.5¡Á8/9/10 | HBQ03 | 钛合金 | 枚 | 1 | 3 | 3 | 天津市金兴达实业有限公司 | 天津市金兴达实业有限公司 | 1300 | 公立医疗机构供货价
10554 | 00028814 | 颈椎自锁融合器 | 钽金属 | 各种规格型号 | 脊柱矫正装置-椎间融合器系统 | 国械注准20163460434 | 各种规格型号 | 16*13*5/6/7/8 | 钛合金 | 袋 | 1 | 1 | 1 | 北京威高亚华人工关节开发有限公司 | 北京威高亚华人工关节开发有限公司 | 5036.25 | 各省份中标(挂网)价
10555 | 00029221 | 枕骨钉 | 钛合金 | 各种规格型号 | 脊柱内固定器 钉棒系统 横连器 | 国食药监械（准）字2013第3461342号 | V型(RSS V型)，37，45，53，61 | V型(RSS V型)， | 钛合金 | 个 | 1 | 4 | 4 | 上海三友医疗器械有限公司 | 上海三友医疗器械有限公司 | 3652.00 | 公立医疗机构供货价
10556 | 00031082 | 异型加压接骨板 | 钛合金 | 各种规格型号 | L型锁定板-1 | 国食药监械（准）字2014第3461834号 | 2,3,4,5,6,7,8,9,10,11,12,13,14,15,16,17,18 | YSW48 | 钛合金 | 块 | 1 | 1 | 1 | 常州健力邦德医疗器械有限公司 | 常州健力邦德医疗器械有限公司 | 6511 | 各省份中标(挂网)价
10557 | 00028904 | 其它通用型接骨板 | 各种材质 | 各种规格型号 | 金属解剖型接骨板 | 国械注准20163460252 | 纯钛，3-14孔 R/L，金属解剖型接骨板（上肢） | JPSQ 07/JPSQ 20 | 纯钛 | 块 | 1 | 10 | 10 | 天津市金兴达实业有限公司 | 天津市金兴达实业有限公司 | 6270 | 各省份中标(挂网)价
10558 | 00028912 | 皮质骨螺钉 | 钛合金 | 各种规格型号 | 金属接骨螺钉 | 国食药监械（准）字2013第3461359号 | 钛合金，2.0-4.5，皮质骨螺钉 | HAQ 02/HAQ03 | 钛合金 | 枚 | 1 | 4 | 4 | 天津市金兴达实业有限公司 | 天津市金兴达实业有限公司 | 168 | 各省份中标(挂网)价
10559 | 00028903 | 骨水泥型粗糙柄 | 钴铬钼合金 | 各种规格型号 | AcuMatch L 系列骨水泥股骨柄 | 国食药监械（进）字2014第3464719号 | 11/13，1号/2号/3号/4号/5号,125mm/135mm | 110-01-01/02/03/04/05 | 钴铬钼合金 | 盒 | 1 | 5 | 5 | 美国 Exactech,Inc. | 美精技医疗器械（上海）有限公司 | 6000 | 各省份中标(挂网)价
10560 | 00028909 | 其它通用型接骨板 | 各种材质 | 各种规格型号 | 金属锁定接骨板系统 | 国械注准20153461015 | 纯钛，3-20孔 R/L，金属锁定接骨板系统（下肢） | 纯钛，3-20孔 R/L | 纯钛 | 块 | 1 | 18 | 18 | 天津市金兴达实业有限公司 | 天津市金兴达实业有限公司 | 10197 | 各省份中标(挂网)价
10561 | 00028910 | 髋臼杯—微孔 | 纯钛 | 各种规格型号 | EPF-PLUS臼罩 | 国食药监械(准)字2014第3461204号 | 40；42；44；46；48；50；52；54；56；58；60；62；64；66；68；70；72 | 40；42；44；46；48；50；52；54；56；58；60；62；64；66；68；70；72 | 纯钛 | 个 | 1 | 11 | 11 | 施乐辉外科植入物（北京）有限公司 | 施乐辉外科植入物（北京）有限公司 | 3220 | 各省份中标(挂网)价
10562 | 00029234 | 生物直柄－微孔带涂层 | 钛合金 | 各种规格型号 | 微钛孔股骨柄 | 国械注准20153460554 | 直径：Φ8～Φ16，间隔0.5mm；长度：120～200，间隔5mm | 直径：Φ8～Φ16，间隔0.5mm；长度：120～200，间隔5mm | 钛合金 | 盒 | 1 | 6 | 6 | 北京金查理人工关节技术有限公司 | 北京金查理人工关节技术有限公司 | 11500 | 公立医疗机构供货价
10563 | 00028446 | 股骨干顺行交锁髓内钉 | 钛合金 | 各种规格型号 | 伽玛（γ）型带锁髓内钉 | 国食药监械（准）字2013第3461603号 | 实心，直径：9.5/10/11/12，长度：240 | 标准γ-II型髓腔钉（实心） | 钛合金 | 根 | 1 | 4 | 4 | 创生医疗器械（中国）有限公司 | 创生医疗器械（中国）有限公司 | 3600 | 各省份中标(挂网)价
10564 | 00029238 | 1/3管型接骨板 | 钛合金 | 各种规格型号 | 金属直型接骨板 直型接骨板 | 国食药监械（准）字2013第3461583号 | ZSQ01 4/5/6/7/8孔；板厚1.3mm；板宽10mm | ZSQ01 | 纯钛 | 块 | 1 | 5 | 5 | 上海三友医疗器械有限公司 | 上海三友医疗器械有限公司 | 1744.00 | 各省份中标(挂网)价
10565 | 00029240 | 直型动力加压接骨板 | 纯钛 | 各种规格型号 | 金属直型接骨板 直型接骨板 | 国食药监械（准）字2013第3461583号 | ZSQ06,孔数:5/6/7/8/9/10/11/12/14/16,长度:106/124/142/160/178/196/214/232/268/304mm,板厚:6.0mm | ZSQ06 | 纯钛 | 块 | 1 | 10 | 10 | 上海三友医疗器械有限公司 | 上海三友医疗器械有限公司 | 5040.00 | 各省份中标(挂网)价
10566 | 00029281 | 腓骨远端后侧动力加压接骨板 | 不锈钢 | 各种规格型号 | 腓骨远端后侧/外侧钢板 | 国食药监械(进)字2014第3462895号 | 右：51mm,2孔/74mm,4孔/95mm,6孔/116mm,8孔/136mm,10孔/157mm,12孔/178mm,14孔/199mm,16孔/220mm,18孔/241mm,20孔 左：51mm,2孔/74mm,4孔/95mm,6孔/116mm,8孔/136mm,10孔/157mm,12孔/178mm,14孔/199mm,16孔/220mm,18孔/241mm,20孔 | 00234701502/00234701504/00234701506/00234701508/00234701510/00234701512/00234701514/00234701516/00234701518/00234701520 00234701602/00234701604/00234701606/00234701608/00234701610/00234701612/00234701614/00234701616/00234701618/00234701620 | 不锈钢 | 个 | 1 | 20 | 20 | 美国捷迈公司（Zimmer,Inc.） | 捷迈（上海）医疗国际贸易有限公司 | 9628.38 | 各省份中标(挂网)价
10567 | 00029321 | 旋转型胫骨平台 | 钴铬钼合金 | 各种规格型号 | 标准旋转胫骨平台 | 国食药监械（进）字2013第3461130号 | T1 T2 T3 T4 T5 | GSP7011,GSP7012,GSP7013,GSP7014,GSP7015 | CrCoMo铸造钴铬钼 | 个 | 1 | 5 | 5 | 意大利 SAMO S.p.A | 北京飞渡医疗器械有限公司 | 12138.00 | 各省份中标(挂网)价
10568 | 00029381 | 直型锁定重建型接骨板 | 不锈钢 | 各种规格型号 | 3.5mm直型重建锁定钢板 | 国食药监械(进)字2014第3461476号 | 3孔，40mm/4孔，53mm/5孔，66mm/6孔，79mm/7孔，92mm/8孔，105mm/9孔，118mm/10孔，131mm/11孔，144mm/12孔，157mm/13孔，170mm/14孔，183mm/15孔，196mm/16孔，209mm/18孔，235mm/20孔，261mm/22孔，287mm | 47-4936-003-13/47-4936-004-13/47-4936-005-13/47-4936-006-13/47-4936-007-13/47-4936-008-13/47-4936-009-13/47-4936-010-13/47-4936-011-13/47-4936-012-13/47-4936-013-13/47-4936-014-13/47-4936-015-13/47-4936-016-13/47-4936-018-13/47-4936-020-13/47-4936-022-13 | 不锈钢 | 个 | 1 | 17 | 17 | 美国捷迈公司（Zimmer,Inc.） | 捷迈（上海）医疗国际贸易有限公司 | 15470 | 各省份中标(挂网)价
10569 | 00028911 | 直型动力加压接骨板 | 纯钛 | 各种规格型号 | 金属直型接骨板 | 国食药监械（准）字2013第3461419号 | 纯钛，3-20孔，金属直型接骨板（下肢） | 纯钛，3-20孔 | 纯钛 | 块 | 1 | 13 | 13 | 天津市金兴达实业有限公司 | 天津市金兴达实业有限公司 | 6365 | 各省份中标(挂网)价
10570 | 00028913 | 骨水泥型粗糙柄 | 钴铬钼合金 | 各种规格型号 | AcuMatch Aura骨水泥股骨长柄 | 国食药监械（进）字2013第3464462号 | 11/13,Size3/Size4,165mm/200mm | 106-01-13/14/23/24 | 钴铬钼合金 | 盒 | 1 | 4 | 4 | 美国 Exactech,Inc. | 美精技医疗器械（上海）有限公司 | 12000 | 各省份中标(挂网)价
10571 | 00029232 | 生物直柄－微孔 | 钛合金 | 各种规格型号 | 粗隆型股骨柄 | 国械注准20153460554 | 直径：Φ8～Φ16，间隔0.5mm；长度：120～200，间隔5mm | 直径：Φ8～Φ16，间隔0.5mm；长度：120～200，间隔5mm | 钛合金 | 盒 | 1 | 2 | 2 | 北京金查理人工关节技术有限公司 | 北京金查理人工关节技术有限公司 | 17600 | 公立医疗机构供货价
10572 | 00029262 | 直型锁定加压接骨板 | 纯钛 | 各种规格型号 | 金属锁定接骨板 直型锁定接骨板 | 国食药监械（准）字2013第3461582号 | ZSL06,孔数:6/7/8/9/10,长度:78/91/104/117/130mm | ZSL06 | 纯钛 | 块 | 1 | 5 | 5 | 上海三友医疗器械有限公司 | 上海三友医疗器械有限公司 | 5051.20 | 各省份中标(挂网)价
10573 | 00029383 | 皮质骨螺钉 | 钛合金 | 各种规格型号 | 皮质骨螺钉 | 国食药监械(进)字2015第3460815号 | 直径：4.5mm;长度：14mm 直径：4.5mm;长度：16mm 直径：4.5mm;长度：18mm 直径：4.5mm;长度：20mm 直径：4.5mm;长度：22mm 直径：4.5mm;长度：24mm 直径：4.5mm;长度：26mm 直径：4.5mm;长度：28mm 直径：4.5mm;长度：30mm 直径：4.5mm;长度：32mm 直径：4.5mm;长度：34mm 直径：4.5mm;长度：36mm 直径：4.5mm;长度：38mm 直径：4.5mm;长度：40mm 直径：4.5mm;长度：42mm 直径：4.5mm;长度：44mm 直径：4.5mm;长度：46mm 直径：4.5mm;长度：48mm 直径：4.5mm;长度：50mm 直径：4.5mm;长度：52mm 直径：4.5mm;长度：54mm 直径：4.5mm;长度：56mm 直径：4.5mm;长度：58mm 直径：4.5mm;长度：60mm 直径：4.5mm;长度：65mm 直径：4.5mm;长度：70mm | 815745014 815745016 815745018 815745020 815745022 815745024 815745026 815745028 815745030 815745032 815745034 815745036 815745038 815745040 815745042 815745044 815745046 815745048 815745050 815745052 815745054 815745056 815745058 815745060 815745065 815745070 | Ti6Al4V合金 | 个 | 1 | 26 | 26 | 英国邦美有限公司（Biomet UK LTD） | 邦美（上海）商贸有限公司 | 1496.27 | 各省份中标(挂网)价
10574 | 00016842 | 股骨远端锁定加压接骨板 | 纯钛 | 各种规格型号 | 锁定接骨板系统（锁定接骨板) | 国食药监械（准）字2014第3460942号 | 3-26孔 | YSD62 型号描述：DCS鹅头钉锁定接骨板 | 纯钛 | 块 | 1 | 5 | 5 | 常州华森医疗器械有限公司 | 常州华森医疗器械有限公司 | 20500 | 各省份中标(挂网)价
10575 | 00029385 | 胫骨远端内侧动力加压接骨板 | 纯钛 | 各种规格型号 | 金属解剖型接骨板 胫骨远端接骨板 | 国食药监械（准）字2013第3461217号 | YSQ33,分左右,孔数:5/7/9/11,长度:108/140/172/204mm | YSQ33 | 纯钛 | 块 | 1 | 8 | 8 | 上海三友医疗器械有限公司 | 上海三友医疗器械有限公司 | 4400.00 | 各省份中标(挂网)价
10576 | 00029387 | 锁骨钩动力加压接骨板 | 纯钛 | 各种规格型号 | 金属解剖型接骨板 锁骨钩接骨板 | 国食药监械（准）字2013第3461217号 | YSQ53,分左右,孔数:4/6/8,长度:60/84/108mm | YSQ53 | 纯钛 | 块 | 1 | 6 | 6 | 上海三友医疗器械有限公司 | 上海三友医疗器械有限公司 | 4617.00 | 各省份中标(挂网)价
10577 | 00028916 | 股骨近端动力加压接骨板 | 纯钛 | 各种规格型号 | 股骨近端匙型接骨板(左/右) | 国械注准20163460252 | 纯钛，5-13孔 R/L | 纯钛，5-13孔 R/L | 纯钛 | 块 | 1 | 10 | 10 | 天津市金兴达实业有限公司 | 天津市金兴达实业有限公司 | 5890 | 各省份中标(挂网)价
10578 | 00028917 | 肱骨远端动力加压接骨板 | 纯钛 | 各种规格型号 | 肱骨远端后外侧接骨板 | 国械注准20163460252 | 纯钛，9-14孔 R/L | 纯钛，9-14孔 R/ | 纯钛 | 块 | 1 | 8 | 8 | 天津市金兴达实业有限公司 | 天津市金兴达实业有限公司 | 6270 | 各省份中标(挂网)价
10579 | 00028962 | 尺骨鹰嘴锁定加压接骨板 | 纯钛 | 各种规格型号 | 尺骨鹰嘴钩钢板 | 国食药监械（准)字2014第3460692号 | 2；3；4；5；6；7；8；9；10左右 | YSL62 | 纯钛 | 个 | 1 | 18 | 18 | 山东康盛医疗器械有限公司 | 山东康盛医疗器械有限公司 | 15200 | 各省份中标(挂网)价
10580 | 00025006 | 半螺纹松质骨螺钉 | 不锈钢 | 直径＞4mm | 6.5mm松质骨螺钉，部分螺纹 (不锈钢) | 国械注进20163461204 | 71226030，71226035，71226040，71226045，71226050，71226055，71226060，71226065，71226070，71226075，71226080，71226085，71226090，71226095，71226100，71226105，71226110，71226115，71226120，71226125，71226130，71226135，71226140，71226145，71226150，71228045，71228050，71228055，71228060，71228065，71228070，71228075，71228080，71228085，71228090，71228095，71228100，71228105，71228110，71228115，71228120，71228125，71228130，71228135，71228140，71228145，71228150 | 71226030，71226035，71226040，71226045，71226050，71226055，71226060，71226065，71226070，71226075，71226080，71226085，71226090，71226095，71226100，71226105，71226110，71226115，71226120，71226125，71226130，71226135，71226140，71226145，71226150，71228045，71228050，71228055，71228060，71228065，71228070，71228075，71228080，71228085，71228090，71228095，71228100，71228105，71228110，71228115，71228120，71228125，71228130，71228135，71228140，71228145，71228150 | 由符合ISO 5832-1标准规定的不锈钢材料制成 | 个 | 1 | 47 | 47 | 美国 Smith & Nephew，Inc. | 施乐辉医用产品国际贸易（上海）有限公司（总代） | 225 | 各省份中标(挂网)价
10581 | 00010816 | 普通空心螺钉 | 钛合金 | 直径≤4mm | 空心金属螺钉 | 国食药监械（准）字2013第3461997号 | HB型中空螺钉 螺纹直径：Ф4.0，长度：10～200，每间隔0.5mm为一规格 | HBQ04型 | 钛合金 | 枚 | 1 | 44 | 44 | 常州奥斯迈医疗器械有限公司 | 常州奥斯迈医疗器械有限公司 | 1041.2 | 各省份中标(挂网)价
10582 | 00028113 | 皮质骨螺钉 | 钛合金 | 各种规格型号 | 金属接骨螺钉 | 国食药监械（准）字2013第3460256号 | 2.4*5-14，每隔1mm为一间隔；2.4*16-50，每隔2mm为一间隔；2.7*6-70，每隔2mm为一间隔； | HAQ03 | 钛合金 | 枚 | 1 | 41 | 41 | 山东威高骨科材料股份有限公司 | 山东威高骨科材料股份有限公司 | 106.7 | 各省份中标(挂网)价
10583 | 00028114 | 股骨近端锁定加压接骨板 | 纯钛 | 各种规格型号 | 股骨近端外侧锁定板-1 | 国食药监械（准）字2013第3460951号 | 2孔、3孔、4孔、5孔、6孔、7孔、8孔、9孔、10孔、11孔、12孔、13孔、14孔、15孔、16孔、17孔、18孔、19孔 | GC12Z02 | 纯钛 | 块 | 1 | 18 | 18 | 山东威高骨科材料股份有限公司 | 山东威高骨科材料股份有限公司 | 7780 | 各省份中标(挂网)价
10584 | 00028973 | 颈椎后路平移万向椎弓根/侧块螺钉 | 钛合金 | 各种规格型号 | 脊柱内固定器 钉棒系统 多轴复位螺钉 | 国食药监械（准）字2013第3461342号 | V型(RSS V型)，3.5x15，3.5x16，3.5x18，3.5x20，3.5x22，3.5x23，3.5x24，3.5x25，3.5x26，3.5x27，3.5x28，3.5x29，3.5x30，3.5x32，3.5x34，3.5x36，3.5x38，3.5x40，4.0x15，4.0x16，4.0x18，4.0x20，4.0x22，4.0x23，4.0x24，4.0x25，4.0x26，4.0x27，4.0x28，4.0x29，4.0x30，4.0x32，4.0x34，4.0x36，4.0x38，4.0x40 | V型(RSS V型)， | 钛合金 | 枚 | 1 | 36 | 36 | 上海三友医疗器械有限公司 | 上海三友医疗器械有限公司 | 5000.00 | 公立医疗机构供货价
10585 | 00028977 | 肱骨远端锁定加压接骨板 | 纯钛 | 各种规格型号 | 肱骨远端后外侧锁定板 | 国食药监械（准)字2014第3460692号 | 10；11；12；13；14；15；16；17；18；19；20左右 | YSL47 | 纯钛 | 个 | 1 | 22 | 22 | 山东康盛医疗器械有限公司 | 山东康盛医疗器械有限公司 | 13600 | 各省份中标(挂网)价
10586 | 00028978 | 股骨干逆行锁定型髓内钉 | 钛合金 | 各种规格型号 | 金属带锁髓内钉 | 国食药监械（准）字2013第3460561号 | 钛合金，空心，直径：8.5/9.5/10/11/12/13，长度：180-400，每间隔5mm为一规格 | 股骨逆行髓内钉-髓腔钉（空心） | 钛合金 | 根 | 1 | 36 | 36 | 创生医疗器械（中国）有限公司 | 创生医疗器械（中国）有限公司 | 6500 | 各省份中标(挂网)价
10587 | 00029052 | 锁定螺钉 | 钛合金 | 直径≤4mm | 金属锁定接骨螺钉 | 国食药监械（准）字2013第3461584号 | HAQL04,1.5/2.0/2.4x4-30mm | HAQL04 | 钛合金 | 枚 | 1 | 26 | 26 | 上海三友医疗器械有限公司 | 上海三友医疗器械有限公司 | 963.90 | 各省份中标(挂网)价
10588 | 00029055 | 锁定螺钉 | 钛合金 | 直径≤4mm | 金属锁定接骨螺钉 | 国食药监械（准）字2013第3461584号 | HAZL03,2.7x4-30mm | HAZL03 | 钛合金 | 枚 | 1 | 13 | 13 | 上海三友医疗器械有限公司 | 上海三友医疗器械有限公司 | 1190.00 | 各省份中标(挂网)价
10589 | 00028378 | 胸腰椎后路万向长尾椎弓根螺钉 | 钛合金 | 各种规格型号 | 脊柱固定器 椎弓根螺钉 | 国食药监械(准)字2014第3461389号+变更文件 | φ4.0/4.5/5.0/5.5/6.0/6.5/7.0mm，钛合金，万向加长 | 椎弓根螺钉 | 钛合金 | 个 | 1 | 47 | 47 | 天津正天医疗器械有限公司 | 天津正天医疗器械有限公司 | 3167 | 各省份中标(挂网)价
10590 | 00028741 | 胸腰椎后路固定棒 | 钛合金 | 长度90mm-150mm | 脊柱后路内固定系统 | 国械注进20153460824 | 5.5*100-140 | 连接棒II型 | TC4 ELI | 根 | 1 | 3 | 3 | bricon GmbH 公司 | 中国科学器材有限公司 | 4090 | 公立医疗机构供货价
10591 | 00028748 | 全螺纹松质骨螺钉 | 钛合金 | 直径≤4mm | 4.0mm全螺纹松质骨螺钉 | 国食药监械(进)字2014第3461264号 | 10mm/12mm/14mm/16mm/18mm/20mm/36mm/38mm/40mm/45mm/50mm/55mm | 00-4640-010-00/00-4640-012-00/00-4640-014-00/00-4640-016-00/00-4640-018-00/00-4640-020-00/00-4640-036-00/00-4640-038-00/00-4640-040-00/00-4640-045-00/00-4640-050-00/00-4640-055-00 | 钛合金 | 个 | 1 | 20 | 20 | 美国捷迈公司（Zimmer,Inc.） | 捷迈（上海）医疗国际贸易有限公司 | 1360 | 各省份中标(挂网)价
10592 | 00028972 | 万向胫骨近端外侧锁定加压接骨板 | 纯钛 | 各种规格型号 | 高尔夫锁定板（万向） | 国食药监械（准)字2014第3460692号 | 4；5；6；7；8；9；10；11；12；13；14；15左右 | YSZ30 | 纯钛 | 个 | 1 | 24 | 24 | 山东康盛医疗器械有限公司 | 山东康盛医疗器械有限公司 | 9780 | 各省份中标(挂网)价
10593 | 00029053 | 胫骨远端内侧锁定加压接骨板 | 纯钛 | 各种规格型号 | 胫骨远端内侧锁定板-1 | 国食药监械（准)字2014第3460692号 | 4；5；6；7；8；9；10；11；12；13；14；15；16左右 | YSL36 | 纯钛 | 个 | 1 | 26 | 26 | 山东康盛医疗器械有限公司 | 山东康盛医疗器械有限公司 | 14300 | 各省份中标(挂网)价
10594 | 00014181 | 颈椎普通融合器 | 聚醚醚酮（PEEK） | 各种规格型号 | 椎间融合器 | 国食药监械（许）字2012第3460187号 | H:5、6、7、8、9、10mm,L:12、13、14mm | 584-05126/06126/07136/08146/09146/10146 | PEEK | 个 | 1 | 6 | 6 | 冠亚生技股份有限公司 | 上海凯利泰医疗科技股份有限公司（代理） | 15000 | 各省份中标(挂网)价
10595 | 00028746 | 胸腰椎后路固定棒 | 钛合金 | 长度≥150mm | 脊柱后路内固定系统 | 国械注进20153460824 | 6*460 | 连接棒-I型 | TC4 ELI | 根 | 1 | 1 | 0 | bricon GmbH 公司 | 中国科学器材有限公司 | 3913 | 公立医疗机构供货价
10596 | 00028755 | 足部接骨板 | 纯钛 | 各种规格型号 | 锁定加压接骨板 | 国食药监（进）字2014第3464711号 | 锁定加压髁接骨板2.4, 干端 7 孔, 头端 2 孔 锁定加压 髁 接骨板 2.7, 干端 7 孔, 头端 2 孔 锁定加压-H-接骨板, 5 孔, 长 31 mm 锁定加压-H-接骨板, 8 孔, 长 45 mm | 449.679 449.684 449.690 449.691 | 纯钛 | 个 | 1 | 4 | 4 | Synthes GmbH | 强生(上海）医疗器材有限公司 | 6850 | 各省份中标(挂网)价
10597 | 00028757 | 腰椎后路肾形融合器 | 聚醚醚酮（PEEK） | 各种规格型号 | 椎间融合器 | 国械注进20163460148 | 7-12mm | 椎间融合器（V型） | PEEK | 个 | 1 | 6 | 6 | bricon GmbH 公司 | 中国科学器材有限公司 | 23500 | 公立医疗机构供货价
10598 | 00028759 | 其它外固定 | 各种材质 | 各种规格型号 | 单侧外固定器 | 苏食药监械（准）字2013第2100788号 | Φ（20～32）×（140～300） | WGDZa | 不锈钢、铝合金 | 套 | 1 | 3 | 3 | 苏州爱得科技发展股份有限公司 | 苏州爱得科技发展股份有限公司 | 3700 | 各省份中标(挂网)价
10599 | 00028760 | 动力髋/髁接骨板 | 钛合金 | 各种规格型号 | 动力髋螺钉接骨板 135 | 国械注进20163460461 | 动力髋螺钉接骨板 135° 10孔,长 174mm,套筒长 38mm 动力髋螺钉接骨板 135° 4孔,长 78mm,套筒长 38mm 动力髋螺钉接骨板 135° 5孔,长 94mm,套筒长 38mm 动力髋螺钉接骨板 135° 6孔,长 110mm,套筒长 38mm 动力髋螺钉接骨板 135° 8孔,长 142mm,套筒长 38mm | 481.100 481.140 481.150 481.160 481.180 | 钛合金 | 个 | 1 | 1 | 1 | Synthes GmbH | 强生(上海）医疗器材有限公司 | 6707 | 各省份中标(挂网)价
10600 | 00029542 | 胫骨近端外侧微创锁定加压接骨板 | 纯钛 | 各种规格型号 | 金属锁定接骨板 胫骨近端锁定接骨板 | 国食药监械（准）字2013第3461582号 | YSL29,分左右,孔数:4/5/7/9/11/13,长度:120/140/180/220/260/300mm | YSL29 | 纯钛 | 块 | 1 | 12 | 12 | 上海三友医疗器械有限公司 | 上海三友医疗器械有限公司 | 10108.00 | 各省份中标(挂网)价
10601 | 00029559 | 氧化锆增韧氧化铝陶瓷及钛带袖套股骨头 | 氧化锆增韧氧化铝陶瓷及钛 | 直径28mm | Biolox Option 股骨头系统（带接口） | 国械注进20143465650 | 12/14, 28 x -3.0、12/14, 28 x 0、12/14, 28 x +3.5、12/14, 28 x +7 | 877702801、877702802、877702803、877702804 | Ti6A14V钛合金 | 个 | 1 | 4 | 4 | 捷迈责任有限公司（Zimmer GmbH） | 捷迈（上海）医疗国际贸易有限公司 | 23400 | 各省份中标(挂网)价
10602 | 00029748 | 髁限制型股骨髁 | 钴铬钼合金 | 各种规格型号 | Optetrak CC,骨水泥固定型股骨髁假体 | 国食药监械（进）字2013第3464951号 | 1/2/3/4/5号 | 208-01-01/02/03/04/05 | 钴铬钼合金 | 盒 | 1 | 5 | 5 | 美国 Exactech,Inc. | 美精技医疗器械（上海）有限公司 | 29800 | 各省份中标(挂网)价
10603 | 00029040 | 万向锁定螺钉 | 钛合金 | 直径＞4mm | 金属锁定接骨螺钉 | 国食药监械（准）字2013第3461584号 | HCQL03,5.0x20-120mm | HCQL03 | 钛合金 | 枚 | 1 | 17 | 17 | 上海三友医疗器械有限公司 | 上海三友医疗器械有限公司 | 1917.00 | 公立医疗机构供货价
10604 | 00028924 | 股骨近端髓内钉 | 钛合金 | 各种规格型号 | 股骨带锁髓内钉 | 国食药监械（准）字2013第3460560号 | 实心，钛合金，直径：9.5/10/11/12，长度：340/360/380/400/420 | 股骨带锁髓内钉-髓腔钉（实心）（FYJN） | 钛合金 | 根 | 1 | 19 | 19 | 创生医疗器械（中国）有限公司 | 创生医疗器械（中国）有限公司 | 3800 | 各省份中标(挂网)价
10605 | 00028929 | 直型锁定加压接骨板 | 纯钛 | 各种规格型号 | 窄锁定加压板B | 国械注准20153461015 | 纯钛，6-12孔 | 6-12孔 | 纯钛 | 块 | 1 | 6 | 6 | 天津市金兴达实业有限公司 | 天津市金兴达实业有限公司 | 11250 | 各省份中标(挂网)价
10606 | 00028930 | 其它骨科耗材 | 各种材质 | 各种规格型号 | 可调节组装式髁突系统 | 国食药监械（进）字2013第3462490号 | MatrixMANDIBLE组装式髁突结合螺钉 | 04.497.000S | 钛合金 | 枚 | 1 | 1 | 1 | Synthes GmbH | 强生(上海）医疗器材有限公司 | 586.5 | 各省份中标(挂网)价
10607 | 00029631 | 肱骨远端锁定加压接骨板 | 纯钛 | 各种规格型号 | 金属锁定接骨板 肱骨远端锁定接骨板 | 国食药监械（准）字2013第3461582号 | YSL45,分左右,孔数:3/5/7/9/14,长度:68/94/120/146/211mm | YSL45 | 纯钛 | 块 | 1 | 10 | 6 | 上海三友医疗器械有限公司 | 上海三友医疗器械有限公司 | 8183.00 | 各省份中标(挂网)价
10608 | 00029394 | 胫骨近端外侧微创锁定加压接骨板 | 纯钛 | 各种规格型号 | 胫骨近端外侧锁定板-2 | 国食药监械（准)字2014第3460692号 | 4；5；6；7；8；9；10；11；12；13；14；15左右 | YSL29 | 纯钛 | 个 | 1 | 24 | 24 | 山东康盛医疗器械有限公司 | 山东康盛医疗器械有限公司 | 13800 | 各省份中标(挂网)价
10609 | 00028987 | 万向异型锁定接骨板 | 纯钛 | 各种规格型号 | 股骨锁定板（万向） | 国食药监械（准)字2014第3460692号 | 4；5；6；7；8；9；10；11；12；13；14；15 | YSZ27 | 纯钛 | 个 | 1 | 12 | 12 | 山东康盛医疗器械有限公司 | 山东康盛医疗器械有限公司 | 11000 | 各省份中标(挂网)价
10610 | 00028988 | 颈椎后路万向椎弓根/侧块螺钉 | 钛合金 | 各种规格型号 | 脊柱内固定器 钉棒系统 多轴螺钉 | 国食药监械（准）字2013第3461342号 | V型(RSS V型)，3.5x15，3.5x16，3.5x18，3.5x20，3.5x22，3.5x24，3.5x26，3.5x28，3.5x30，3.5x32，3.5x34，3.5x36，3.5x38，3.5x40，3.5x42，3.5x44，3.5x46，3.5x48，3.5x50，3.5x52，4.0x15，4.0x16，4.0x18，4.0x20，4.0x22，4.0x24，4.0x26，4.0x28，4.0x30，4.0x32，4.0x34，4.0x36，4.0x38，4.0x40，4.0x42，4.0x44，4.0x46，4.0x48，4.0x50，4.0x52 | V型(RSS V型)， | 钛合金 | 枚 | 1 | 40 | 40 | 上海三友医疗器械有限公司 | 上海三友医疗器械有限公司 | 4100.00 | 公立医疗机构供货价
10611 | 00028454 | 胸腰椎后路固定系统其它部件 | 各种材质 | 各种规格型号 | 横向连接器（Andes II） | 国械注准20143461872 | 6.0×10、6.0×11、6.0×12、6.0×13、6.0×14、6.0×15、6.0×16、6.0×17、6.0×18、6.0×19 | CGW-I（18686010、18686011、18686012、18686013、18686014、18686015、18686016、18686017、18686018、18686019） | 钛合金 | 付 | 1 | 10 | 10 | 北京市奥斯比利克新技术开发有限公司 | 北京市奥斯比利克新技术开发有限公司 | 5258 | 公立医疗机构供货价
10612 | 00028867 | 后交叉韧带保留型胫骨垫片 | 超高分子量聚乙烯 | 各种规格型号 | TC-Dynamic标准型胫骨垫 | 国械注准20143462341 | 2；4；6；8； | 2；4；6；8； | 超高分子聚乙烯 | 个 | 1 | 24 | 24 | 施乐辉外科植入物（北京）有限公司 | 施乐辉外科植入物（北京）有限公司 | 3044 | 各省份中标(挂网)价
10613 | 00028985 | 颈椎后路固定棒 | 钛合金 | 各种规格型号 | 脊柱内固定器 钉棒系统 棒 | 国食药监械（准）字2013第3461342号 | V型(RSS V型)，3.5x120，3.5x80，3.5x240 | V型(RSS V型) | 钛合金 | 根 | 1 | 3 | 3 | 上海三友医疗器械有限公司 | 上海三友医疗器械有限公司 | 1768.00 | 公立医疗机构供货价
10614 | 00028998 | 皮质骨螺钉 | 钛合金 | 各种规格型号 | 金属接骨螺钉 | 国食药监械（准）字2013第3461344号 | HAQ03,4.5x10-90mm | HAQ03 | 钛合金 | 枚 | 1 | 22 | 22 | 上海三友医疗器械有限公司 | 上海三友医疗器械有限公司 | 247.00 | 各省份中标(挂网)价
10615 | 00029751 | 锁定螺钉 | 钛合金 | 直径≤4mm | 锁定螺钉 | 国食药监械（准）字2013第3461448号 | 直径规格：3.5、4.0mm；长度规格：8～44、8～60mm（每1mm为一规格）。 | HSW03 | 钛合金 | 支 | 1 | 19 | 19 | 焦作市新港医疗设备有限公司 | 焦作市新港医疗设备有限公司 | 475.3 | 各省份中标(挂网)价
10616 | 00029826 | 垫片 | 钛合金 | 各种规格型号 | 低切记皮质骨垫圈 | 国食药监械(进)字2015第3460815号 | 直径：3.5mm | 131218000 | Ti6Al4V合金 | 个 | 1 | 1 | 1 | 美国邦美创伤公司（Biomet Trauma） | 邦美（上海）商贸有限公司 | 2526.20 | 各省份中标(挂网)价
10617 | 00029085 | 胫骨远端前侧锁定加压接骨板 | 纯钛 | 各种规格型号 | 胫骨远端锁定板-2 | 国食药监械（准)字2014第3460692号 | 4；5；6；7；8；9；10；11；12；13；14；15；16；17左右 | YSL34 | 纯钛 | 个 | 1 | 28 | 28 | 山东康盛医疗器械有限公司 | 山东康盛医疗器械有限公司 | 5800 | 各省份中标(挂网)价
10618 | 00028663 | 锁定螺钉 | 钛合金 | 直径≤4mm | 2.7mm Ti 钛质锁定螺钉 | 国食药监械(进)字2014第3461264号 | 8mm/10mm/12mm/14mm/16mm/18mm/20mm/22mm/24mm/26mm/28mm/30mm/32mm/34mm/36mm/38mm/40mm/42mm/44mm/46mm/48mm/50mm/55mm/60mm | 00-2369-008-27/00-2369-010-27/00-2369-012-27/00-2369-014-27/00-2369-016-27/00-2369-018-27/00-2369-020-27/00-2369-022-27/00-2369-024-27/00-2369-026-27/00-2369-028-27/00-2369-030-27/00-2369-032-27/00-2369-034-27/00-2369-036-27/00-2369-038-27/00-2369-040-27/00-2369-042-27/00-2369-044-27/00-2369-046-27/00-2369-048-27/00-2369-050-27/00-2369-055-27/00-2369-060-27 | 钛合金 | 个 | 1 | 24 | 24 | 美国捷迈公司（Zimmer,Inc.） | 捷迈（上海）医疗国际贸易有限公司 | 1360 | 各省份中标(挂网)价
10619 | 00028679 | 胸腰椎后路固定棒 | 钛合金 | 长度≥150mm | 脊柱后路内固定系统 | 国械注进20153460824 | 5.5*160-400 | 连接棒II型 | TC4 ELI | 根 | 1 | 6 | 6 | bricon GmbH 公司 | 中国科学器材有限公司 | 4259 | 公立医疗机构供货价
10620 | 00028781 | 弧形重建型接骨板 | 不锈钢 | 各种规格型号 | 3.5mm曲型重建钢板 | 国食药监械(进)字2014第3463415号 | 6孔/8孔/10孔/12孔/14孔/16孔/18孔/20孔/22孔/24孔 | 00117900606/00117900608/00117900610/00117900612/00117900614/00117900616/00117900618/00117900620/00117900622/00117900624 | ISO5832-1不锈钢 | 个 | 1 | 10 | 10 | 美国捷迈公司（Zimmer,Inc.） | 捷迈（上海）医疗国际贸易有限公司 | 9002.35 | 各省份中标(挂网)价
10621 | 00028937 | 肱骨远端锁定加压接骨板 | 纯钛 | 各种规格型号 | 肱骨远端内侧锁定板-3 | 国食药监械（准)字2014第3460692号 | 2；3；4；5；6；7；8；9；10；11；12；13；14左右 | YSL59 | 纯钛 | 个 | 1 | 26 | 26 | 山东康盛医疗器械有限公司 | 山东康盛医疗器械有限公司 | 17200 | 各省份中标(挂网)价
10622 | 00029162 | 胫骨近端内侧锁定加压接骨板 | 纯钛 | 各种规格型号 | 锁定L型接骨板 | 国食药监械（准）字2013第3460587号 | 孔数：3—10孔，每1孔为一规格。分左右。 | JPW20 | 纯钛 | 块 | 1 | 16 | 16 | 焦作市新港医疗设备有限公司 | 焦作市新港医疗设备有限公司 | 10500 | 各省份中标(挂网)价
10623 | 00029036 | 尾钉 | 钛合金 | 各种规格型号 | Expert A2FN, 尾帽, 空心 | 国食药监械(进)2012第3464549（更）号 | Expert A2FN, 尾帽, 空心, 延长 0 mm, 钛合金, 淡绿色, 灭菌包装 Expert A2FN, 尾帽, 空心, 延长 5 mm, 钛合金, 淡绿色, 灭菌包装 Expert A2FN, 尾帽, 空心, 延长 10 mm, 钛合金, 淡绿色, 灭菌包装 Expert A2FN, 尾帽, 空心, 延长 15 mm, 钛合金, 淡绿色, 灭菌包装 Expert A2FN, 尾帽, 空心, 延长 20 mm, 钛合金, 淡绿色, 灭菌包装 | 04.009.000S 04.009.001S 04.009.002S 04.009.003S 04.009.004S | 钛合金 | 个 | 1 | 5 | 5 | Synthes GmbH | 强生(上海）医疗器材有限公司 | 1080 | 各省份中标(挂网)价
10624 | 00028667 | 其它手部接骨板 | 各种材质 | 各种规格型号 | 旋转畸形矫正锁定加压接骨板 2.0 | 国食药监（进）字2014第3464711号 | 旋转畸形矫正锁定加压接骨板 2.0,2+4孔 旋转畸形矫正锁定加压接骨板 2.0,2+5孔 | 447.354 447.355 | 纯钛 | 个 | 1 | 2 | 2 | Synthes GmbH | 强生(上海）医疗器材有限公司 | 4900 | 各省份中标(挂网)价
10625 | 00028672 | 胸腰椎后路单向长尾椎弓根螺钉 | 钴铬钼合金 | 各种规格型号 | 脊柱后路内个的系统 | 国械注准20153462387 | 各种规格型号 | YH0111型 | 钴铬钼合金 | 袋 | 1 | 1 | 1 | 北京威高亚华人工关节开发有限公司 | 北京威高亚华人工关节开发有限公司 | 2700 | 各省份中标(挂网)价
10626 | 00029165 | 解剖型胫骨垫片 | 超高分子量聚乙烯 | 各种规格型号 | 膝关节组件（PS胫骨垫片） | 国食药监械（进）字2014第3461252号03 | 10mmx59mm；12mmx59mm；14mmx59mm；16mmx59mm；18mmx59mm；20mmx59mm；22mmx59mm；24mmx59mm；10mmx63/67mm；12mmx63/67mm；14mmx63/67mm；16mmx63/67mm；18mmx63/67mm；20mmx63/67mm；22mmx63/67mm；24mmx63/67mm；10mmx71/75mm；12mmx71/75mm；14mmx71/75mm；16mmx71/75mm；18mmx71/75mm；20mmx71/75mm；22mmx71/75mm；24mmx71/75mm；10mmx79/83mm；12mmx79/83mm；14mmx79/83mm；16mmx79/83mm；18mmx79/83mm；20mmx79/83mm；22mmx79/83mm；24mmx79/83mm；10mmx87/91mm；12mmx87/91mm；14mmx87/91mm；16mmx87/91mm；18mmx87/91mm；20mmx87/91mm；22mmx87/91mm；24mmx87/91mm | 183600；183602；183604；183606；183608；183610；183612；183614；183620；183622；183624；183626；183628；183630；183632；183634；183640；183642；183644；183646；183648；183650；183652；183654；183660；183662；183664；183666；183668；183670；183672；183674；183680；183682；183684；183686；183688；183690；183692；183694 | 采用符合ISO5834-2规定的II型超高分子量聚乙烯材料制成 | 个 | 1 | 40 | 40 | 美国邦美骨科公司（Biomet Orthopedics） | 邦美（上海）商贸有限公司 | 17980 | 各省份中标(挂网)价
10627 | 00029166 | 颈椎后路横连 | 钛合金 | 各种规格型号 | 脊柱内固定器 钉棒系统 横连器 | 国食药监械（准）字2013第3461342号 | V型(RSS V型)，38，46，54，62 | V型(RSS V型)， | 钛合金 | 个 | 1 | 4 | 4 | 上海三友医疗器械有限公司 | 上海三友医疗器械有限公司 | 3652.00 | 公立医疗机构供货价
10628 | 00006080 | 经皮胸腰椎后路万向长尾椎弓根螺钉 | 钛合金 | 各种规格型号 | 脊柱后路内固定系统（商品名：Devine） | 国械注准20143462104 | 长尾万向螺钉 直径：Φ4.0，Φ4.5，Φ5.0，Φ5.5，Φ6.0，Φ6.5，Φ7.0，Φ7.5，Φ8.0，Φ8.5，Φ9.0 长度：15～80，每间隔1mm为一规格 | Devine-TL5.5型 | 钛合金 | 个 | 1 | 33 | 33 | 常州奥斯迈医疗器械有限公司 | 常州奥斯迈医疗器械有限公司 | 4493 | 各省份中标(挂网)价
10629 | 00028768 | 胸腰椎后路单向短尾椎弓根螺钉 | 钛合金 | 各种规格型号 | 脊柱后路内固定系统 | 国械注进20153460824 | 4.5-7*25-50 | 椎弓根单轴螺钉-II型 | Ti6Al4V | 枚 | 1 | 27 | 27 | bricon GmbH 公司 | 中国科学器材有限公司 | 9422 | 公立医疗机构供货价
10630 | 00028590 | 其它外固定 | 各种材质 | 各种规格型号 | Xcaliber 踝关节支架套件带动力型家压/延长器 | 国械注进20153461157 | 99-91245 | 99-91245 | 不锈钢 | 套 | 1 | 1 | 1 | Orthofix Srl. | 上海中智医疗器械有限公司 | 24000 | 公立医疗机构供货价
10631 | 00028765 | 胸腰椎后路固定棒 | 钛合金 | 长度90mm-150mm | 脊柱后路内固定系统 | 国械注进20153460824 | 6*100-140 | 连接棒-I型 | TC4 ELI | 根 | 1 | 3 | 3 | bricon GmbH 公司 | 中国科学器材有限公司 | 3710 | 公立医疗机构供货价
10632 | 00029243 | 直型锁定加压接骨板 | 纯钛 | 各种规格型号 | 金属锁定接骨板 直型锁定接骨板 | 国食药监械（准）字2013第3461582号 | ZSL05,孔数:6/7/8/9/10/11/13,长度:86/99/112/125/138/151/177mm,板厚:3.0mm | ZSL05 | 纯钛 | 块 | 1 | 7 | 7 | 上海三友医疗器械有限公司 | 上海三友医疗器械有限公司 | 5170.55 | 各省份中标(挂网)价
10633 | 00029244 | 直型锁定加压接骨板 | 纯钛 | 各种规格型号 | 金属锁定接骨板 直型锁定接骨板 | 国食药监械（准）字2013第3461582号 | ZSL05,孔数:3/4/5/6/7/8/9/11/13,长度:118/136/154/172/190/208/226/262/298mm,板厚:4.2mm | ZSL05 | 纯钛 | 块 | 1 | 9 | 9 | 上海三友医疗器械有限公司 | 上海三友医疗器械有限公司 | 5170.55 | 各省份中标(挂网)价
10634 | 00029246 | 普通空心螺钉 | 钛合金 | 直径≤4mm | 空心螺钉 | 国食药监械（准）字2013第3461448号 | 直径规格：3.5、4.0mm；长度规格：10～80mm（每1mm为一规格）。 | HKQ03 | 钛合金 | 支 | 1 | 41 | 41 | 焦作市新港医疗设备有限公司 | 焦作市新港医疗设备有限公司 | 1034 | 各省份中标(挂网)价
10635 | 00029247 | 直型锁定加压接骨板 | 纯钛 | 各种规格型号 | 金属锁定接骨板 直型锁定接骨板 | 国食药监械（准）字2013第3461582号 | ZSL06,孔数:6/7/8/9/10/11/12/14,长度:107/125/143/161/179/197/215/251mm | ZSL06, | 纯钛 | 块 | 1 | 8 | 8 | 上海三友医疗器械有限公司 | 上海三友医疗器械有限公司 | 4732.00 | 各省份中标(挂网)价
10636 | 00028789 | 胫骨近端内侧动力加压接骨板 | 不锈钢 | 各种规格型号 | 胫骨内侧近端钢板 | 国食药监械(进)字2014第3462895号 | 右：3.5x59mm,4孔/3.5x82mm,6孔/3.5x106mm,8孔/3.5x130mm,10孔 左：3.5x59mm,4孔/3.5x82mm,6孔/3.5x106mm,8孔/3.5x130mm,10孔 | 00234701104/00234701106/00234701108/00234701110 00234701204/00234701206/00234701208/00234701210 | 不锈钢 | 个 | 1 | 8 | 8 | 美国捷迈公司（Zimmer,Inc.） | 捷迈（上海）医疗国际贸易有限公司 | 9927.15 | 各省份中标(挂网)价
10637 | 00029254 | 直型锁定加压接骨板 | 不锈钢 | 各种规格型号 | 2.7mm加压锁定钢板 | 国食药监械(进)字2014第3461476号 | 2孔，26mm/4孔，49mm/5孔，61mm/6孔，72mm/7孔，84mm/8孔，95mm/9孔，107mm/10孔，118mm/12孔，141mm/16孔，187mm/ | 47-4928-002-07/47-4928-004-07/47-4928-005-07/47-4928-006-07/47-4928-007-07/47-4928-008-07/47-4928-009-07/47-4928-010-07/47-4928-012-07/47-4928-016-07 | 不锈钢 | 个 | 1 | 11 | 11 | 美国捷迈公司（Zimmer,Inc.） | 捷迈（上海）医疗国际贸易有限公司 | 15470 | 各省份中标(挂网)价
10638 | 00029256 | 胫骨近端内侧动力加压接骨板 | 纯钛 | 各种规格型号 | 金属解剖型接骨板 L型接骨板 | 国食药监械（准）字2013第3461217号 | YSQ11,分左右,孔数:3/4/5/6,长度:65/81/97/113mm | YSQ11 | 纯钛 | 块 | 1 | 8 | 8 | 上海三友医疗器械有限公司 | 上海三友医疗器械有限公司 | 4400.00 | 各省份中标(挂网)价
10639 | 00027008 | 带角度骨水泥固定聚乙烯髋臼 | 超高分子量聚乙烯 | 各种规格型号 | 骨水泥髋臼 | 国食药监械（进）字2013第3463903号 | Reflection 骨水泥臼杯 超高分子量聚乙烯22*40 20°，Reflection 骨水泥臼杯 超高分子量聚乙烯22*43 20°，Reflection 骨水泥臼杯 超高分子量聚乙烯28*46 20°，Reflection 骨水泥臼杯 超高分子量聚乙烯28*49 20°，Reflection 骨水泥臼杯 超高分子量聚乙烯28*52 20°，Reflection 骨水泥臼杯 超高分子量聚乙烯28*55 20°，Reflection 骨水泥臼杯 超高分子量聚乙烯28*58 20°，Reflection 骨水泥臼杯 超高分子量聚乙烯32*49 20°，Reflection 骨水泥臼杯 超高分子量聚乙烯32*52 20°，Reflection 骨水泥臼杯 超高分子量聚乙烯32*55 20°，Reflection 骨水泥臼杯 超高分子量聚乙烯32*58 20°，Reflection 骨水泥臼杯 超高分子量聚乙烯32*61 20° | 71352240，71352243，71352846，71352849，71352852，71352855，71352858，71353249,71353252，71353255，71353258，71353261 | 超高分子量聚乙烯 | 个 | 1 | 12 | 12 | 美国 Smith & Nephew，Inc. | 施乐辉医用产品国际贸易（上海）有限公司（总代） | 3666.70 | 各省份中标(挂网)价
10640 | 00029361 | 其它外固定 | 各种材质 | 各种规格型号 | 多针环针夹钳 | 津食药监械（准）字2014第2100005号 | 标准 | 股骨近端环结构固定型 | 铝合金 | 个 | 1 | 1 | 1 | 天津市新中医疗器械有限公司 | 天津市新中医疗器械有限公司 | 400 | 公立医疗机构供货价
10641 | 00029391 | 生物直柄－粗糙面带涂层 | 钛合金 | 各种规格型号 | 髋关节假体 | 国械注准20153460554 | 直径：Φ8～Φ16，间隔0.5mm；长度：120～200，间隔5mm | 直径：Φ8～Φ16，间隔0.5mm；长度：120～200，间隔5mm | 钛合金 | 盒 | 1 | 6 | 6 | 北京金查理人工关节技术有限公司 | 北京金查理人工关节技术有限公司 | 17500 | 公立医疗机构供货价
10642 | 00029442 | 皮质骨螺钉 | 钛合金 | 各种规格型号 | 皮质骨螺钉，直径4.0mm | 国食药监械(进)字2014第3463362号 | 皮质骨螺钉，直径4.0mm,长20mm 皮质骨螺钉，直径4.0mm,长22mm 皮质骨螺钉，直径4.0mm,长24mm 皮质骨螺钉，直径4.0mm,长26mm 皮质骨螺钉，直径4.0mm,长28mm 皮质骨螺钉，直径4.0mm,长30mm 皮质骨螺钉，直径4.0mm,长32mm 皮质骨螺钉，直径4.0mm,长34mm 皮质骨螺钉，直径4.0mm,长36mm 皮质骨螺钉，直径4.0mm,长38mm 皮质骨螺钉，直径4.0mm,长40mm 皮质骨螺钉，直径4.0mm,长42mm 皮质骨螺钉，直径4.0mm,长44mm 皮质骨螺钉，直径4.0mm,长46mm 皮质骨螺钉，直径4.0mm,长48mm 皮质骨螺钉，直径4.0mm,长50mm 皮质骨螺钉，直径4.0mm,长55mm 皮质骨螺钉，直径4.0mm,长60mm | 02.03154.020 02.03154.022 02.03154.024 02.03154.026 02.03154.028 02.03154.030 02.03154.032 02.03154.034 02.03154.036 02.03154.038 02.03154.040 02.03154.042 02.03154.044 02.03154.046 02.03154.048 02.03154.050 02.03154.055 02.03154.060 | Ti6Al4V钛合金 | 个 | 1 | 18 | 18 | 美国捷迈公司（Zimmer,Inc.） | 捷迈（上海）医疗国际贸易有限公司 | 2800 | 各省份中标(挂网)价
10643 | 00029123 | 高屈曲骨水泥型股骨髁 | 钴铬钼合金 | 各种规格型号 | 膝关节组件（股骨髁假体） | 国械注进20143465582 | 55mm右侧；57.5mm右侧；60mm右侧；62.5mm右侧；65mm右侧；67.5mm右侧；70mm右侧；72.5mm右侧；75mm右侧；80mm右侧；55mm左侧；57.5mm左侧；60mm左侧；62.5mm左侧；65mm左侧；67.5mm左侧；70mm左侧；72.5mm左侧；75mm左侧；80mm左侧 | 183000；183002；183004；183006；183008；183010；183012；183013；183014；183016；183020；183022；183024；183026；183028；183030；183032；183033；183034；183036 | 采用符合ISO5832-4规定的铸造钴铬钼合金材料制成 | 个 | 1 | 20 | 20 | 美国邦美骨科公司（Biomet Orthopedics） | 邦美（上海）商贸有限公司 | 34150 | 各省份中标(挂网)价
10644 | 00028588 | 腰椎后路肾形融合器 | 聚醚醚酮（PEEK） | 各种规格型号 | 椎间融合器 椎间融合器（V型） | 国械注进20163460148 | 700.503.500.007；700.503.500.008；700.503.500.009；700.503.500.010；700.503.500.011；700.503.500.012 | 700.503.500.007；700.503.500.008；700.503.500.009；700.503.500.010；700.503.500.011；700.503.500.012 | PEEK | 个 | 1 | 6 | 6 | bricon GmbH 公司 | 中国科学器材有限公司 | 23500 | 公立医疗机构供货价
10645 | 00028594 | 固定夹 | 不锈钢 | 各种规格型号 | 管管夹 | 苏食药监械（准）字2013第2100788号 | Φ（8～11）×Φ（8～11） | WGJⅡ02 | 不锈钢 | 只 | 1 | 2 | 2 | 苏州爱得科技发展股份有限公司 | 苏州爱得科技发展股份有限公司 | 935 | 各省份中标(挂网)价
10646 | 00029363 | 旋转型胫骨平台 | 钴铬钼合金 | 各种规格型号 | 高性能旋转胫骨平台 | 国食药监械（进）字2013第3461130号 | T1 T2 T3 T4 T5 | GSP7011N,GSP7012N,GSP7013N,GSP7014N,GSP7015N | CrCoMo铸造钴铬钼 | 个 | 1 | 5 | 5 | 意大利 SAMO S.p.A | 北京飞渡医疗器械有限公司 | 20655.00 | 各省份中标(挂网)价
10647 | 00029388 | 其它尺骨接骨板 | 各种材质 | 各种规格型号 | 金属解剖型接骨板 尺桡骨接骨板 | 国食药监械（准）字2013第3461217号 | YSQ56,孔数:4/6/8,长度:68/92/116mm | YSQ56 | 纯钛 | 块 | 1 | 3 | 3 | 上海三友医疗器械有限公司 | 上海三友医疗器械有限公司 | 2280.00 | 各省份中标(挂网)价
10648 | 00029398 | 直型动力加压接骨板 | 钛合金 | 各种规格型号 | 上肢加压接骨板 | 国械注准20163460379 | 4-12（每1孔为一规格） | ZSZO3 | 钛合金 | 1 | 1 | 1 | 1 | 常州健力邦德医疗器械有限公司 | 常州健力邦德医疗器械有限公司 | 8823 | 各省份中标(挂网)价
10649 | 00029400 | 角度形接骨板 | 纯钛 | 各种规格型号 | 金属角度型接骨板 股骨远近端接骨板 | 国食药监械（准）字2013第3461111号 | YSQ68,孔数:3/4/5/6/7/8/10,长度:46/78/94/110/142/174mm | YSQ68 | 纯钛 | 块 | 1 | 7 | 7 | 上海三友医疗器械有限公司 | 上海三友医疗器械有限公司 | 5891.00 | 各省份中标(挂网)价
10650 | 00029443 | 桡骨远端掌侧锁定加压接骨板 | 纯钛 | 各种规格型号 | 金属锁定接骨板 小T型锁定接骨板 | 国食药监械（准）字2013第3461582号 | YSL01,孔数:3/4/5/6,长度:49/58/67/80mm | YSL01 | 纯钛 | 块 | 1 | 4 | 4 | 上海三友医疗器械有限公司 | 上海三友医疗器械有限公司 | 3873.76 | 各省份中标(挂网)价
10651 | 00005757 | 胸腰椎后路万向长尾椎弓根螺钉 | 钛合金 | 各种规格型号 | 脊柱后路内固定系统（商品名：Devine） | 国械注准20143462104 | 复位万向螺钉 直径：Φ4.0，Φ4.5，Φ5.0，Φ5.5，Φ6.0，Φ6.5，Φ7.0，Φ7.5，Φ8.0，Φ8.5，Φ9.0 长度：15～80，每间隔1mm为一规格 | Devine-TL6.0型 | 钛合金 | 个 | 1 | 88 | 88 | 常州奥斯迈医疗器械有限公司 | 常州奥斯迈医疗器械有限公司 | 4000 | 各省份中标(挂网)价
10652 | 00029456 | 髋臼杯—微孔双涂层 | 钛合金 | 各种规格型号 | 微钛孔髋臼外杯 | 国械注准20153460554 | Φ40～Φ60，间隔1mm | Φ40～Φ60，间隔1mm | 钛合金 | 盒 | 1 | 7 | 7 | 北京金查理人工关节技术有限公司 | 北京金查理人工关节技术有限公司 | 8100 | 公立医疗机构供货价
10653 | 00029242 | 直型动力加压接骨板 | 纯钛 | 各种规格型号 | 金属直型接骨板 直型接骨板 | 国食药监械（准）字2013第3461583号 | ZSQ06,孔数:4/5/6/7/8/9/10/12,长度:51/64/77/90/103/116/129/155mm,板厚:3.5mm | ZSQ06 | 纯钛 | 块 | 1 | 8 | 8 | 上海三友医疗器械有限公司 | 上海三友医疗器械有限公司 | 4800.00 | 各省份中标(挂网)价
10654 | 00032424 | 腰椎钛网 | 纯钛 | 各种规格型号 | 钛网融合器 | 国食药监械(进)字2013第3463268号 | 圆形钛网, 直径16毫米 x 60毫米 | 905-166 | 纯钛 | 个 | 1 | 1 | 1 | Medtronic Sofamor Danek USA，lnc. | 美敦力（上海）管理有限公司 | 9889 | 各省份中标(挂网)价
10655 | 00028876 | 皮质骨螺钉 | 钛合金 | 各种规格型号 | 金属锁定接骨板系统 | 国械注准20153461015 | 钛合金，1.5-4.5，金属接骨螺钉-皮质骨螺钉 | 钛合金，1.5-6.5 | 钛合金 | 枚 | 1 | 6 | 6 | 天津市金兴达实业有限公司 | 天津市金兴达实业有限公司 | 200 | 各省份中标(挂网)价
10656 | 00028926 | 其它骨科耗材 | 各种材质 | 各种规格型号 | 可调节组装式髁突系统 | 国食药监械（进）字2013第3462490号 | 组装式髁突结合螺钉 | 04.497.000 | 钛合金 | 枚 | 1 | 1 | 1 | Synthes GmbH | 强生(上海）医疗器材有限公司 | 425 | 各省份中标(挂网)价
10657 | 00029255 | 普通空心螺钉 | 钛合金 | 直径＞4mm | 空心螺钉 | 国食药监械（准）字2013第3461448号 | 直径规格：4.5mm；长度规格：20～120mm（每1mm为一规格）。 直径规格：6.5、7.3mm；长度规格：30～140mm（每1mm为一规格）。 | HKQ03 | 钛合金 | 支 | 1 | 53 | 53 | 焦作市新港医疗设备有限公司 | 焦作市新港医疗设备有限公司 | 1034 | 各省份中标(挂网)价
10658 | 00029258 | 肱骨远端动力加压接骨板 | 纯钛 | 各种规格型号 | 金属解剖型接骨板 三叶型接骨板 | 国食药监械（准）字2013第3461217号 | YSQ19,孔数:4/5/6,长度:104/120/136mm | YSQ19 | 纯钛 | 块 | 1 | 3 | 3 | 上海三友医疗器械有限公司 | 上海三友医疗器械有限公司 | 3067.00 | 各省份中标(挂网)价
10659 | 00029457 | 直型动力加压接骨板 | 钛合金 | 各种规格型号 | 股骨加压接骨板 | 国械注准20163460379 | 6-18（每1孔为一规格） | ZSZO5 | 钛合金 | 块 | 1 | 1 | 1 | 常州健力邦德医疗器械有限公司 | 常州健力邦德医疗器械有限公司 | 7097 | 各省份中标(挂网)价
10660 | 00029458 | 胫骨近端内侧锁定加压接骨板 | 纯钛 | 各种规格型号 | 金属锁定接骨板 L型锁定接骨板 | 国食药监械（准）字2013第3461582号 | YSL11,分左右,孔数:3/4/5/6,长度:65/81/97/113mm | YSL11 | 纯钛 | 块 | 1 | 8 | 8 | 上海三友医疗器械有限公司 | 上海三友医疗器械有限公司 | 6061.50 | 各省份中标(挂网)价
10661 | 00029459 | 直型锁定加压接骨板 | 纯钛 | 各种规格型号 | 股骨锁定板 | 国食药监械（准)字2014第3460692号 | 4；5；6；7；8；9；10；11；12；13；14；15 | YSL27 | 纯钛 | 个 | 1 | 12 | 12 | 山东康盛医疗器械有限公司 | 山东康盛医疗器械有限公司 | 11000 | 各省份中标(挂网)价
10662 | 00029637 | 组配式铰链型股骨髁 | 钴铬钼合金 | 各种规格型号 | 膝关节假体 | 国械注准20153460602 | 00#L／00#R、02#L／02#R、04#L／04#R、06#L／06#R、08#L／08#R、10#L／10#R、12#L／12#R | 00#L／00#R、02#L／02#R、04#L／04#R、06#L／06#R、08#L／08#R、10#L／10#R、12#L／12#R | 钴铬钼合金 | 盒 | 1 | 14 | 14 | 北京金查理人工关节技术有限公司 | 北京金查理人工关节技术有限公司 | 11580 | 各省份中标(挂网)价
10663 | 00019989 | 普通空心螺钉 | 钛合金 | 直径≤4mm | 空心螺钉（4.0mm空心双头加压螺钉钛合金） | 国械注准20153461158 | 直径：4.0mm；长度：8-140mm | GKSD II | 钛合金 | 枚 | 1 | 27 | 27 | 苏州微创脊柱创伤医疗科技有限公司 | 苏州微创脊柱创伤医疗科技有限公司 | 1317.5 | 各省份中标(挂网)价
10664 | 00029248 | 高屈曲骨水泥型股骨髁 | 钴铬钼合金 | 各种规格型号 | 膝关节组件（闭盒式股骨髁假体） | 国食药监械（进）字2014第3461252号06 | 55mm右侧；57.5mm右侧；60mm右侧；62.5mm右侧；65mm右侧；67.5mm右侧；70mm右侧；72.5mm右侧；75mm右侧；80mm右侧；55mm左侧；57.5mm左侧；60mm左侧；62.5mm左侧；65mm左侧；67.5mm左侧；70mm左侧；72.5mm左侧；75mm左侧；80mm左侧 | 183200；183202；183204；183206；183208；183210；183212；183213；183214；183216；183220；183222；183224；183226；183228；183230；183232；183233；183234；183236 | 采用符合ISO5832-4规定的铸造钴铬钼合金材料制成 | 个 | 1 | 20 | 20 | 美国邦美骨科公司（Biomet Orthopedics） | 邦美（上海）商贸有限公司 | 30250 | 各省份中标(挂网)价
10665 | 00029250 | 直型锁定加压接骨板 | 纯钛 | 各种规格型号 | 金属锁定接骨板 直型锁定接骨板 | 国食药监械（准）字2013第3461582号 | ZSL08,孔数:8/9/10/11/12/13/14,长度:172/190/208/226/244/262/280mm | ZSL08 | 纯钛 | 块 | 1 | 7 | 7 | 上海三友医疗器械有限公司 | 上海三友医疗器械有限公司 | 5904.00 | 各省份中标(挂网)价
10666 | 00029252 | 其它桡骨接骨板 | 各种材质 | 各种规格型号 | 金属解剖型接骨板 斜T型接骨板 | 国食药监械（准）字2013第3461217号 | YSQ04,孔数:3/4/5,长度:51/62/73mm | YSQ04 | 纯钛 | 块 | 1 | 3 | 3 | 上海三友医疗器械有限公司 | 上海三友医疗器械有限公司 | 2640.00 | 各省份中标(挂网)价
10667 | 00029259 | 弧形重建型接骨板 | 纯钛 | 各种规格型号 | 金属解剖型接骨板 盆骨接骨板 | 国食药监械（准）字2013第3461217号 | YSQ20,孔数:6/8/10/12/14/16,长度:73/96/117/138/156/177mm | YSQ20 | 纯钛 | 块 | 1 | 6 | 6 | 上海三友医疗器械有限公司 | 上海三友医疗器械有限公司 | 3800.00 | 各省份中标(挂网)价
10668 | 00028938 | 万向锁骨锁定加压接骨板 | 纯钛 | 各种规格型号 | 锁骨锁定板（万向S型） | 国食药监械（准)字2014第3460692号 | 7；8；9；10；11；12；13；14；15；16左右 | YSZ17 | 纯钛 | 个 | 1 | 20 | 20 | 山东康盛医疗器械有限公司 | 山东康盛医疗器械有限公司 | 12800 | 各省份中标(挂网)价
10669 | 00031191 | 其它手部接骨板 | 各种材质 | 各种规格型号 | 接骨板 1.5 | CFDA(I)20143463884 | T型适型接骨板 1.5, 3+8 孔 T型适型接骨板 1.5, 4+8 孔 Y型适型接骨板 1.5, 3+8 孔 T型接骨板 1.5mm,纵向8孔,横向3孔,44mm T型接骨板 1.5mm,纵向8孔,横向4孔,44mm | 446.231 446.241 446.242 446.233 446.234 | 纯钛 | 个 | 1 | 5 | 5 | Synthes GmbH | 强生(上海）医疗器材有限公司 | 5075 | 各省份中标(挂网)价
10670 | 00031194 | 骨水泥胫骨延长杆 | 钛合金 | 各种规格型号 | Optetrak CC,延长杆 | 国食药监械（进）字2013第3464951号 | 10/12/14/16mm x 11/25/40/60/80/120/160/200/240/280mm | 204-30-08/12/16/20/24/28；204-32-01/08/12/16/20/24/28；204-34-02/04/08/12；204-36-06/08 | 钛合金 | 盒 | 1 | 19 | 19 | 美国 Exactech,Inc. | 美精技医疗器械（上海）有限公司 | 4900 | 各省份中标(挂网)价
10671 | 00029483 | 其它外固定 | 各种材质 | 各种规格型号 | 单边式多功能外固定支架 | 沪械注准20142100004 | 夹针块 | 夹针块 | 铝合金 | 个 | 1 | 8 | 8 | 上海康定医疗器械有限公司 | 上海康定医疗器械有限公司 | 4600 | 公立医疗机构供货价
10672 | 00029485 | 跟骨微创锁定接骨板 | 纯钛 | 各种规格型号 | 金属锁定接骨板 L型锁定接骨板 | 国食药监械（准）字2013第3461582号 | YSL13,分左右,孔数:5/6/8/9,长度:100/118/154/172mm | YSL13 | 纯钛 | 块 | 1 | 8 | 8 | 上海三友医疗器械有限公司 | 上海三友医疗器械有限公司 | 13325.00 | 公立医疗机构供货价
10673 | 00029397 | 对称型胫骨平台 | 钴铬钼合金 | 各种规格型号 | 高性能固定胫骨平台 | 国食药监械（进）字2013第3461130号 | T1 T2 T3 T4 T5 | GSP7041N,GSP7042N,GSP7043N,GSP7044N,GSP7045N | CrCoMo铸造钴铬钼 | 个 | 1 | 5 | 5 | 意大利 SAMO S.p.A | 北京飞渡医疗器械有限公司 | 10939.50 | 各省份中标(挂网)价
10674 | 00029446 | 生物解剖柄－粗糙面带涂层 | 钛合金 | 各种规格型号 | 先髋股骨柄 | 国械注准20153460554 | 直径：Φ8～Φ16，间隔0.5mm；长度：120～200，间隔5mm | 直径：Φ8～Φ16，间隔0.5mm；长度：120～200，间隔5mm | 钛合金 | 盒 | 1 | 4 | 4 | 北京金查理人工关节技术有限公司 | 北京金查理人工关节技术有限公司 | 12000 | 公立医疗机构供货价
10675 | 00029448 | 其它桡骨接骨板 | 各种材质 | 各种规格型号 | 金属锁定接骨板 T型锁定接骨板 | 国食药监械（准）字2013第3461582号 | YSL05,孔数:6/8/10/12,长度:80/100/120/140mm | YSL05 | 纯钛 | 块 | 1 | 4 | 4 | 上海三友医疗器械有限公司 | 上海三友医疗器械有限公司 | 8849.00 | 各省份中标(挂网)价
10676 | 00029496 | 股骨近端锁定加压接骨板 | 纯钛 | 各种规格型号 | 金属锁定接骨板 股骨近端锁定接骨板 | 国食药监械（准）字2013第3461582号 | YSL21,分左右,孔数:5/7/9/11/13,长度:122/158/194/230/266mm | YSL21 | 纯钛 | 块 | 1 | 10 | 10 | 上海三友医疗器械有限公司 | 上海三友医疗器械有限公司 | 8800.00 | 各省份中标(挂网)价
10677 | 00029497 | 直型动力加压接骨板 | 纯钛 | 各种规格型号 | 股骨LC-DCP接骨板 | 国械注准20163460379 | 6-18（每1孔为一规格） | ZSZO8 | 纯钛 | 块 | 1 | 1 | 1 | 常州健力邦德医疗器械有限公司 | 常州健力邦德医疗器械有限公司 | 7097 | 各省份中标(挂网)价
10678 | 00029500 | 其它通用型接骨板 | 各种材质 | 各种规格型号 | 加压锁定钛板 | 国食药监械(进)字2015第3460815号 | 直径：4.5mm;孔数：窄;4 直径：4.5mm;孔数：窄;5 直径：4.5mm;孔数：窄;6 直径：4.5mm;孔数：窄;7 直径：4.5mm;孔数：窄;8 直径：4.5mm;孔数：窄;9 直径：4.5mm;孔数：窄;10 直径：4.5mm;孔数：窄;12 直径：4.5mm;孔数：窄;14 直径：4.5mm;孔数：宽;6 直径：4.5mm;孔数：宽;7 直径：4.5mm;孔数：宽;8 直径：4.5mm;孔数：宽;9 直径：4.5mm;孔数：宽;10 直径：4.5mm;孔数：宽;12 直径：4.5mm;孔数：宽;14 | 816245004 816245005 816245006 816245007 816245008 816245009 816245010 816245012 816245014 816245206 816245207 816245208 816245209 816245210 816245212 816245214 | Ti6Al4V合金 | 个 | 1 | 16 | 16 | 英国邦美有限公司（Biomet UK LTD） | 邦美（上海）商贸有限公司 | 24049.38 | 各省份中标(挂网)价
10679 | 00029541 | 直型动力加压接骨板 | 钛合金 | 各种规格型号 | 股骨LC-DCP接骨板 | 国械注准20163460379 | 6-18（每1孔为一规格） | ZSZO8 | 钛合金 | 块 | 1 | 1 | 1 | 常州健力邦德医疗器械有限公司 | 常州健力邦德医疗器械有限公司 | 7097 | 各省份中标(挂网)价
10680 | 00029543 | 直型动力加压接骨板 | 钛合金 | 各种规格型号 | 股骨LC-DCP接骨板 | 国械注准20163460379 | 6-18（每1孔为一规格） | ZSQO8 | 钛合金 | 块 | 1 | 1 | 1 | 常州健力邦德医疗器械有限公司 | 常州健力邦德医疗器械有限公司 | 4695 | 各省份中标(挂网)价
10681 | 00029547 | 对称型股骨髁 | 钴铬钼合金 | 各种规格型号 | Optetrak PS骨水泥固定型股骨髁假体 | 国食药监械（进）字2013第3464951号 | 0/1/2/3/4/5/6号 | 204-01-00/01/02/03/04/05/06 | 钴铬钼合金 | 盒 | 1 | 7 | 7 | 美国 Exactech,Inc. | 美精技医疗器械（上海）有限公司 | 10080 | 各省份中标(挂网)价
10682 | 00029820 | 锁定螺钉 | 钛合金 | 直径＞4mm | 锁定螺钉 | 国食药监械（准）字2013第3461448号 | 直径规格：4.5、5.0、5.5、6.0、6.5mm；长度规格：8～80、20～120、20～140、20～140、20～140mm（每1mm为一规格）。 | HSW03 | 钛合金 | 支 | 1 | 43 | 43 | 焦作市新港医疗设备有限公司 | 焦作市新港医疗设备有限公司 | 475.3 | 各省份中标(挂网)价
10683 | 00029453 | 髋臼杯—微孔 | 钛合金 | 各种规格型号 | 钛金属髋臼杯 | 国械注准20153460554 | Φ40～Φ60，间隔1mm | Φ40～Φ60，间隔1mm | 钛合金 | 盒 | 1 | 8 | 8 | 北京金查理人工关节技术有限公司 | 北京金查理人工关节技术有限公司 | 7100 | 公立医疗机构供货价
10684 | 00029455 | 桡骨远端掌侧锁定加压接骨板 | 纯钛 | 各种规格型号 | 金属锁定接骨板 T型锁定接骨板 | 国食药监械（准）字2013第3461582号 | YSL09,分左右,孔数:3/4/5,长度:43/52/61mm | YSL09 | 纯钛 | 块 | 1 | 6 | 6 | 上海三友医疗器械有限公司 | 上海三友医疗器械有限公司 | 6000 | 各省份中标(挂网)价
10685 | 00029549 | 生物解剖柄－涂层 | 钛合金 | 各种规格型号 | Metabloc非骨水泥股骨柄 | 国食药监械（进）字2013第3462704号 | 3号,4号,5号,6号,7号,8号,9号,10号,11号,12号,13号,14号 | 21004903/21004904/21004905/21004906/21004907/21004908/21004909/21004910/21004911/21004912/21004913/21004914 | Ti6Al7Nb钛合金 | 个 | 1 | 12 | 12 | 捷迈责任有限公司（Zimmer GmbH） | 捷迈（上海）医疗国际贸易有限公司 | 11730 | 各省份中标(挂网)价
10686 | 00029621 | 胫骨远端内侧锁定加压接骨板 | 纯钛 | 各种规格型号 | 金属锁定接骨板 胫骨远端锁定接骨板 | 国食药监械（准）字2013第3461582号 | YSL37,分左右,孔数:6/8/10/12/14,长度:144.5/170.5/196.5/222.5/248.5mm | YSL37 | 纯钛 | 块 | 1 | 10 | 10 | 上海三友医疗器械有限公司 | 上海三友医疗器械有限公司 | 7800.00 | 各省份中标(挂网)价
10687 | 00029625 | 翻修型胫骨平台 | 钴铬钼合金 | 各种规格型号 | 膝关节假体 | 国械注准20153460602 | 01#、03#、05#、07#、09#、11#、13# | 01#、03#、05#、07#、09#、11#、13# | 钴铬钼合金 | 盒 | 1 | 4 | 4 | 北京金查理人工关节技术有限公司 | 北京金查理人工关节技术有限公司 | 8500 | 各省份中标(挂网)价
10688 | 00029633 | 跟骨锁定接骨板 | 纯钛 | 各种规格型号 | 金属锁定接骨板 跟骨锁定接骨板 | 国食药监械（准）字2013第3461582号 | YSL49,分左右,孔数:大号、小号 | YSL49 | 纯钛 | 块 | 1 | 4 | 4 | 上海三友医疗器械有限公司 | 上海三友医疗器械有限公司 | 7269.30 | 各省份中标(挂网)价
10689 | 00029634 | 跟骨锁定接骨板 | 纯钛 | 各种规格型号 | 金属锁定接骨板 跟骨锁定接骨板 | 国食药监械（准）字2013第3461582号 | YSL50,分左右,孔数:大号、中号、小号 | YSL50 | 纯钛 | 块 | 1 | 4 | 4 | 上海三友医疗器械有限公司 | 上海三友医疗器械有限公司 | 4870.80 | 各省份中标(挂网)价
10690 | 00029835 | 解剖型胫骨平台 | 钛合金 | 各种规格型号 | Optetrak骨水泥固定带翼胫骨平台 | 国食药监械（进）字2013第3464951号 | 0F/0T-6F/6T | 200-04-21/22/23/32/33/34/43/44/45/54/55/56/65/66；200-06-00/01/10/11/12 | 钛合金 | 盒 | 1 | 19 | 19 | 美国 Exactech,Inc. | 美精技医疗器械（上海）有限公司 | 9800 | 各省份中标(挂网)价
10691 | 00029545 | 万向胫骨近端外侧锁定加压接骨板 | 纯钛 | 各种规格型号 | 金属锁定接骨板 胫骨近端锁定接骨板 | 国食药监械（准）字2013第3461582号 | YSL31,分左右,孔数:4/5/6/7/8/9/10/12/14,长度:104/122/140/158/176/194/212/248/284mm | YSL31 | 纯钛 | 块 | 1 | 18 | 18 | 上海三友医疗器械有限公司 | 上海三友医疗器械有限公司 | 13325.00 | 公立医疗机构供货价
10692 | 00029548 | 万向锁定螺钉 | 钴铬钼合金 | 直径≤4mm | 钴铬钼多向锁定螺钉 | 国食药监械(进)字2015第3460815号 | 直径:2.5mm;长度:10mm 直径:2.5mm;长度:12mm 直径:2.5mm;长度:14mm 直径:2.5mm;长度:16mm 直径:2.5mm;长度:18mm 直径:2.5mm;长度:20mm 直径:2.5mm;长度:22mm 直径:2.5mm;长度:24mm 直径:2.5mm;长度:26mm 直径:2.5mm;长度:28mm 直径:2.5mm;长度:30mm | 131211110 131211112 131211114 131211116 131211118 131211120 131211122 131211124 131211126 131211128 131211130 | 钴铬钼合金 | 个 | 1 | 11 | 11 | 英国邦美有限公司（Biomet UK LTD） | 邦美（上海）商贸有限公司 | 3321.12 | 各省份中标(挂网)价
10693 | 00029552 | 弧形重建型接骨板 | 纯钛 | 各种规格型号 | 弯型重建接骨板 | 国械注准20163460379 | 6-22（每1孔为一规格） | ZSZ10 | 纯钛 | 块 | 1 | 1 | 1 | 常州健力邦德医疗器械有限公司 | 常州健力邦德医疗器械有限公司 | 7267 | 各省份中标(挂网)价
10694 | 00029555 | 垫片 | 钛合金 | 各种规格型号 | 螺纹垫圈 | 国食药监械(进)字2015第3460815号 | 直径：2.5mm | 131220025 | Ti6Al4V合金 | g | 1 | 1 | 1 | 美国邦美创伤公司（Biomet Trauma） | 邦美（上海）商贸有限公司 | 1270.82 | 各省份中标(挂网)价
10695 | 00029556 | 表面型髌骨假体 | 超高分子量聚乙烯 | 各种规格型号 | 膝关节假体 | 国械注准20153460602 | Φ26、Φ29、Φ32、Φ35、Φ38、Φ41mm | Φ26、Φ29、Φ32、Φ35、Φ38、Φ41mm | 超高分子量聚乙烯 | 盒 | 1 | 3 | 3 | 北京金查理人工关节技术有限公司 | 北京金查理人工关节技术有限公司 | 1800 | 公立医疗机构供货价
10696 | 00029021 | 全螺纹松质骨螺钉 | 钛合金 | 直径≤4mm | 金属接骨螺钉 | 国食药监械（准）字2013第3461344号 | HBQ06,4.0x8-90mm | HBQ06 | 钛合金 | 枚 | 1 | 15 | 15 | 上海三友医疗器械有限公司 | 上海三友医疗器械有限公司 | 450.00 | 公立医疗机构供货价
10697 | 00029636 | 桡骨远端背侧锁定加压接骨板 | 纯钛 | 各种规格型号 | 金属锁定接骨板 尺桡骨锁定接骨板 | 国食药监械（准）字2013第3461582号 | YSL56,分左右,孔数:3/4/5,长度:49/58/67mm | YSL56 | 纯钛 | 块 | 1 | 6 | 6 | 上海三友医疗器械有限公司 | 上海三友医疗器械有限公司 | 5750.25 | 各省份中标(挂网)价
10698 | 00029638 | 桡骨远端背侧锁定加压接骨板 | 纯钛 | 各种规格型号 | 金属锁定接骨板 尺桡骨锁定接骨板 | 国食药监械（准）字2013第3461582号 | YSL59,孔数:4/5/6,长度:39/48/57mm | YSL59 | 纯钛 | 块 | 1 | 3 | 3 | 上海三友医疗器械有限公司 | 上海三友医疗器械有限公司 | 5850.00 | 各省份中标(挂网)价
10699 | 00029627 | 万向锁定螺钉 | 钴铬钼合金 | 直径≤4mm | 钴铬钼锁定螺钉 | 国食药监械(进)字2015第3460815号 | 直径:1.5mm;长度:8mm 直径:1.5mm;长度:9mm 直径:1.5mm;长度:10mm 直径:1.5mm;长度:12mm 直径:1.5mm;长度:14mm 直径:1.5mm;长度:16mm 直径:1.5mm;长度:18mm 直径:1.5mm;长度:20mm 直径:1.5mm;长度:22mm 直径:1.5mm;长度:24mm | 131220408 131220409 131220410 131220412 131220414 131220416 131220418 131220420 131220422 131220424 | 钴铬钼合金 | 个 | 1 | 10 | 10 | 英国邦美有限公司（Biomet UK LTD） | 邦美（上海）商贸有限公司 | 3323.67 | 各省份中标(挂网)价
10700 | 00009070 | 其它手部接骨板 | 各种材质 | 各种规格型号 | 锁定金属接骨板 | 国食药监械（准）字2013第3461033号 | 5～10孔，锥形加压螺纹 | 2.5直型背侧接骨板 | 纯钛 | 块 | 1 | 3 | 3 | 常州奥斯迈医疗器械有限公司 | 常州奥斯迈医疗器械有限公司 | 8375 | 各省份中标(挂网)价
10701 | 00029023 | 万向肱骨远端锁定加压接骨板 | 纯钛 | 各种规格型号 | 肱骨近端锁定板-2（万向） | 国食药监械（准)字2014第3460692号 | 3；4；5；6；7；8；9；10；11；12 | YSZ42 | 纯钛 | 个 | 1 | 10 | 10 | 山东康盛医疗器械有限公司 | 山东康盛医疗器械有限公司 | 16800 | 各省份中标(挂网)价
10702 | 00029024 | 肱骨近端锁定加压接骨板 | 纯钛 | 各种规格型号 | 肱骨近端锁定板-2 | 国食药监械（准)字2014第3460692号 | 3；4；5；6；7；8；9；10；11；12；13 | YSL42 | 纯钛 | 个 | 1 | 11 | 11 | 山东康盛医疗器械有限公司 | 山东康盛医疗器械有限公司 | 16800 | 各省份中标(挂网)价
10703 | 00029025 | 半髋关节杯+衬 | 钴铬钼合金+超高分子量乙烯 | 各种规格型号 | 髋关节组件（双极头 22MM） | 国食药监械（进）字2015第3463783号01 | 22MMx36MM；22MMx37MM；22MMx38MM；22MMx39MM；22MMx40MM | CP155476；CP155477；CP155478；CP155479；CP155480 | 双极头外杯材料采用铸造钴铬钼合金；内衬材料采用超高分子量聚乙烯材料制成。锁定环材料采用Ti6Al4V钛合金。 | 个 | 1 | 5 | 5 | 美国邦美骨科公司（Biomet Orthopedics） | 邦美（上海）商贸有限公司 | 8285 | 各省份中标(挂网)价
10704 | 00029026 | 万向肱骨远端锁定加压接骨板 | 纯钛 | 各种规格型号 | 肱骨远端后外侧锁定板（万向） | 国食药监械（准)字2014第3460692号 | 10；11；12；13；14；15；16；17；18；19；20左右 | YSZ47 | 纯钛 | 个 | 1 | 22 | 22 | 山东康盛医疗器械有限公司 | 山东康盛医疗器械有限公司 | 13600 | 各省份中标(挂网)价
10705 | 00029683 | 尺骨鹰嘴锁定加压接骨板 | 纯钛 | 各种规格型号 | 金属锁定接骨板 尺桡骨锁定接骨板 | 国食药监械（准）字2013第3461582号 | YSL62,分左右,孔数:2/4/6/8,长度:103/129/155/181mm | YSL62 | 纯钛 | 块 | 1 | 8 | 8 | 上海三友医疗器械有限公司 | 上海三友医疗器械有限公司 | 5432.00 | 各省份中标(挂网)价
10706 | 00029689 | 半螺纹松质骨螺钉 | 钛合金 | 直径≤4mm | 松质骨螺钉 | 国食药监械（准）字2013第3461448号 | 直径规格：3.0/3.5/4.0mm；长度规格：8～44、8～44、8～60mm（每1mm为一规格）。 | HBQ03 | 钛合金 | 支 | 1 | 54 | 54 | 焦作市新港医疗设备有限公司 | 焦作市新港医疗设备有限公司 | 155.1 | 各省份中标(挂网)价
10707 | 00029691 | 其它松质骨螺钉 | 各种材质 | 各种规格型号 | NCB松质骨螺钉 | 国食药监械(进)字2014第3464616号 | 02.02152.050NCB松质骨螺钉、02.02152.055NCB松质骨螺钉、02.02152.060NCB松质骨螺钉、02.02152.065NCB松质骨螺钉、02.02152.07NCB松质骨螺钉、02.02152.075NCB松质骨螺钉、02.02152.080NCB松质骨螺钉、02.02152.085NCB松质骨螺钉 | 02.02152.050、02.02152.055、02.02152.060、02.02152.065、02.02152.070、02.02152.075、02.02152.080、02.02152.085 | 钛合金 | 个 | 1 | 8 | 8 | 捷迈责任有限公司（Zimmer GmbH） | 捷迈（上海）医疗国际贸易有限公司 | 1360 | 各省份中标(挂网)价
10708 | 00028665 | 后交叉韧带替代型胫骨垫片 | 超高分子量聚乙烯 | 各种规格型号 | 膝关节假体 | 国械注准20153461366 | SA8mm，SA10mm，SA12mm，SA14mm，SA16mm，SA18mm，SA20mm，SA22mm，BC8mm，BC10mm，BC12mm，BC14mm，BC16mm，BC18mm，BC20mm，BC22mm，DE8mm，DE10mm，DE12mm，DE14mm，DE16mm，DE18mm，DE20mm，DE22mm，FG8mm，FG10mm，FG12mm，FG14mm，FG16mm，FG18mm，FG20mm，FG22mm，HL8mm，HL10mm，HL12mm，HL14mm，HL16mm，HL18mm，HL20mm，HL22mm，SA9mm，SA11mm，SA13mm，SA15mm，SA17mm，SA19mm，SA21mm，BC9mm，BC11mm，BC13mm，BC15mm，BC17mm，BC19mm，BC21mm，DE9mm，DE11mm，DE13mm，DE15mm，DE17mm，DE19mm，DE21mm，FG9mm，FG11mm，FG13mm，FG15mm，FG17mm，FG19mm，FG21mm，HL9mm，HL11mm，HL13mm，HL15mm，HL17mm，HL19mm，HL21mm | 胫骨垫片（A3高屈曲PS型(II型)）JPX-STBD | 超高分子量聚乙烯 | 个 | 1 | 75 | 75 | 北京爱康宜诚医疗器材有限公司 | 北京爱康宜诚医疗器材有限公司 | 9890.00 | 公立医疗机构供货价
10709 | 00028999 | 皮质骨螺钉 | 钛合金 | 各种规格型号 | 金属接骨螺钉 | 国食药监械（准）字2013第3461344号 | HAQ06,3.0x8-70mm | HAQ06 | 钛合金 | 枚 | 1 | 20 | 20 | 上海三友医疗器械有限公司 | 上海三友医疗器械有限公司 | 450.00 | 公立医疗机构供货价
10710 | 00029755 | 其它皮质骨螺钉 | 各种材质 | 各种规格型号 | 非锁定螺钉 | 国食药监械(进)字2015第3460815号 | 直径:2.5mm;8mm 直径:2.5mm;9mm 直径:2.5mm;10mm 直径:2.5mm;11mm 直径:2.5mm;12mm 直径:2.5mm;13mm 直径:2.5mm;14mm 直径:2.5mm;15mm 直径:2.5mm;16mm 直径:2.5mm;18mm 直径:2.5mm;20mm 直径:2.5mm;22mm 直径:2.5mm;24mm 直径:2.5mm;26mm 直径:2.5mm;28mm | SP08000 SP09000 SP10000 SP11000 SP12000 SP13000 SP14000 SP15000 SP16000 SP18000 SP20000 SP22000 SP24000 SP26000 SP28000 | Ti6Al4V合金 | 个 | 1 | 15 | 15 | 英国邦美有限公司（Biomet UK LTD） | 邦美（上海）商贸有限公司 | 1234.80 | 各省份中标(挂网)价
10711 | 00029028 | 万向锁定螺钉 | 钛合金 | 直径≤4mm | 万向锁定星型内角螺钉2.4mm,自攻 | 国食药监械(进)字2012第3463258（更）号 | 万向锁定星型内角螺钉2.4mm,自攻，长度42mm,TAN,灭菌包装 万向锁定星型内角螺钉2.4mm,自攻，长度44mm,TAN,灭菌包装 万向锁定星型内角螺钉2.4mm,自攻，长度46mm,TAN,灭菌包装 万向锁定星型内角螺钉2.4mm,自攻，长度48mm,TAN,灭菌包装 万向锁定星型内角螺钉2.4mm,自攻，长度50mm,TAN,灭菌包装 万向锁定星型内角螺钉2.4mm,自攻，长度52mm,TAN,灭菌包装 万向锁定星型内角螺钉2.4mm,自攻，长度54mm,TAN,灭菌包装 万向锁定星型内角螺钉2.4mm,自攻，长度56mm,TAN,灭菌包装 万向锁定星型内角螺钉2.4mm,自攻，长度58mm,TAN,灭菌包装 万向锁定星型内角螺钉2.4mm,自攻，长度60mm,TAN,灭菌包装 | 04.210.142S 04.210.144S 04.210.146S 04.210.148S 04.210.150S 04.210.152S 04.210.154S 04.210.156S 04.210.158S 04.210.160S | 钛合金 | 个 | 1 | 10 | 10 | Synthes GmbH | 强生(上海）医疗器材有限公司 | 11244.74 | 各省份中标(挂网)价
10712 | 00029031 | 锁定螺钉 | 钛合金 | 直径≤4mm | 金属锁定接骨螺钉 | 国食药监械（准）字2013第3461584号 | HAQL03,3.0x10-70mm | HAQL03 | 钛合金 | 枚 | 1 | 20 | 20 | 上海三友医疗器械有限公司 | 上海三友医疗器械有限公司 | 1260.00 | 公立医疗机构供货价
10713 | 00029033 | 锁定螺钉 | 钛合金 | 直径≤4mm | 金属锁定接骨螺钉 | 国食药监械（准）字2013第3461584号 | HAQL03,3.5x10-70mm | HAQL03 | 钛合金 | 枚 | 1 | 20 | 20 | 上海三友医疗器械有限公司 | 上海三友医疗器械有限公司 | 737.10 | 各省份中标(挂网)价
10714 | 00028544 | 其它通用型接骨板 | 各种材质 | 各种规格型号 | 2.7mm 斜L型锁定接骨板 | 国食药监械(进)字2013第3465396号 | 杆3孔，左侧，42mm/杆3孔，右侧，42mm/杆5孔，左侧，65mm/杆5孔，右侧，65mm | 00-4938-009-02/00-4938-010-02/00-4938-019-02/00-4938-020-02 | 钛合金 | 个 | 1 | 4 | 4 | 美国捷迈公司（Zimmer,Inc.） | 捷迈（上海）医疗国际贸易有限公司 | 15470 | 各省份中标(挂网)价
10715 | 00028779 | 腰椎后路直形融合器 | 聚醚醚酮（PEEK） | 各种规格型号 | 椎间融合器 | 国械注进20163460148 | 7-11mm，0-8° | 椎间融合器（I型） | PEEK | 个 | 1 | 9 | 9 | bricon GmbH 公司 | 中国科学器材有限公司 | 11700 | 公立医疗机构供货价
10716 | 00029393 | 生物直柄－微孔 | 钛合金 | 各种规格型号 | 髋关节假体 | 国械注准20153460554 | 直径：Φ8～Φ16，间隔0.5mm；长度：120～200，间隔5mm | 直径：Φ8～Φ16，间隔0.5mm；长度：120～200，间隔5mm | 钛合金 | 盒 | 1 | 2 | 2 | 北京金查理人工关节技术有限公司 | 北京金查理人工关节技术有限公司 | 15500 | 公立医疗机构供货价
10717 | 00029395 | 直型动力加压接骨板 | 纯钛 | 各种规格型号 | 上肢加压接骨板 | 国械注准20163460379 | 4-12（每1孔为一规格） | ZSQO3 | 纯钛 | 块 | 1 | 1 | 1 | 常州健力邦德医疗器械有限公司 | 常州健力邦德医疗器械有限公司 | 5015 | 各省份中标(挂网)价
10718 | 00029035 | 锁定螺钉 | 钛合金 | 直径≤4mm | 金属锁定接骨螺钉 | 国食药监械（准）字2013第3461584号 | HAZL03,2.4x4-30mm | HAZL03 | 钛合金 | 枚 | 1 | 15 | 15 | 上海三友医疗器械有限公司 | 上海三友医疗器械有限公司 | 1190.00 | 各省份中标(挂网)价
10719 | 00029038 | 万向锁定螺钉 | 钛合金 | 直径≤4mm | 金属锁定接骨螺钉 | 国食药监械（准）字2013第3461584号 | HCQL03,3.5x10-70mm | HCQL03 | 钛合金 | 枚 | 1 | 14 | 14 | 上海三友医疗器械有限公司 | 上海三友医疗器械有限公司 | 1917.00 | 公立医疗机构供货价
10720 | 00029632 | 肱骨远端锁定加压接骨板 | 纯钛 | 各种规格型号 | 金属锁定接骨板 肱骨远端锁定接骨板 | 国食药监械（准）字2013第3461582号 | YSL46,分左右,孔数:3/5/7/9/14,长度:62/88/114/140/205mm | YSL46 | 纯钛 | 块 | 1 | 10 | 10 | 上海三友医疗器械有限公司 | 上海三友医疗器械有限公司 | 10819.00 | 各省份中标(挂网)价
10721 | 00029742 | 其它松质骨螺钉 | 各种材质 | 各种规格型号 | NCB自钻中空松质骨螺钉 | 国食药监械(进)字2014第3464616号 | 4.5x30(mm)/4.5x32(mm)/4.5x34(mm)/4.5x36(mm)/4.5x38(mm)/4.5x40(mm)/4.5x42(mm)/4.5x44(mm)/4.5x46(mm)/4.5x48(mm)/4.5x50(mm)/4.5x55(mm)/4.5x60(mm)/4.5x65(mm) | 02.03158.030/02.03158.032/02.03158.034/02.03158.036/02.03158.038/02.03158.040/02.03158.042/02.03158.044/02.03158.046/02.03158.048/02.03158.050/02.03158.055/02.03158.060/02.03158.065 | 钛合金 | 个 | 1 | 14 | 14 | 捷迈责任有限公司（Zimmer GmbH） | 捷迈（上海）医疗国际贸易有限公司 | 1800 | 各省份中标(挂网)价
10722 | 00029771 | 股骨头 | 氧化锆增韧氧化铝陶瓷 | 直径28mm | Biolox delta 股骨头 | 国械注进20143465650 | 12/14，.28.x.-3.5、12/14，.28.x.0、12/14，.28.x.+3.5 | 877502801、877502802、877502803 | 材质-氧化锆强化三氧化二铝陶瓷 | 个 | 1 | 3 | 3 | 捷迈责任有限公司（Zimmer GmbH） | 捷迈（上海）医疗国际贸易有限公司 | 23400 | 各省份中标(挂网)价
10723 | 00029777 | 其它锁定螺钉 | 各种材质 | 各种规格型号 | NCB假体周围大粗隆板连接螺钉 | 国食药监械(进)字2014第3464616号 | 全规格 | 全规格 | 钛合金 | 个 | 1 | 1 | 1 | 捷迈责任有限公司（Zimmer GmbH） | 捷迈（上海）医疗国际贸易有限公司 | 424.15 | 各省份中标(挂网)价
10724 | 00029305 | 胫骨近端内侧动力加压接骨板 | 纯钛 | 各种规格型号 | 金属解剖型接骨板 T型接骨板 | 国食药监械（准）字2013第3461217号 | YSQ08,孔数:3/4/5/6,长度:65/81/97/113mm | YSQ08 | 纯钛 | 块 | 1 | 4 | 4 | 上海三友医疗器械有限公司 | 上海三友医疗器械有限公司 | 3401.00 | 各省份中标(挂网)价
10725 | 00029308 | 锁骨干动力加压接骨板 | 纯钛 | 各种规格型号 | 金属解剖型接骨板 锁骨接骨板 | 国食药监械（准）字2013第3461217号 | YSQ17,分左右,孔数:6/7/8/9/10,长度:63/84/95/106mm | YSQ17 | 纯钛 | 块 | 1 | 10 | 10 | 上海三友医疗器械有限公司 | 上海三友医疗器械有限公司 | 4000.00 | 各省份中标(挂网)价
10726 | 00009147 | 其它手部接骨板 | 各种材质 | 各种规格型号 | 锁定金属接骨板 | 国食药监械（准）字2013第3461033号 | 3～8孔，左右，锥形加压螺纹 | 2.5L型110°背侧接骨板（头部三孔） | 纯钛 | 块 | 1 | 6 | 6 | 常州奥斯迈医疗器械有限公司 | 常州奥斯迈医疗器械有限公司 | 8212 | 各省份中标(挂网)价
10727 | 00029661 | 直型重建型接骨板 | 纯钛 | 各种规格型号 | 锁骨重建接骨板 | 国械注准20163460379 | 6-12（每1孔为一规格） | ZSZ12 | 纯钛 | 块 | 1 | 1 | 1 | 常州健力邦德医疗器械有限公司 | 常州健力邦德医疗器械有限公司 | 7497 | 各省份中标(挂网)价
10728 | 00029663 | 直型重建型接骨板 | 纯钛 | 各种规格型号 | 锁骨重建接骨板 | 国械注准20163460379 | 6-12（每1孔为一规格） | ZSQ12 | 纯钛 | 块 | 1 | 1 | 1 | 常州健力邦德医疗器械有限公司 | 常州健力邦德医疗器械有限公司 | 4998 | 各省份中标(挂网)价
10729 | 00029818 | 股骨头 | 氧化锆增韧氧化铝陶瓷 | 直径32mm | Biolox delta 股骨头 | 国械注进20143465650 | 12/14，.32.x.-3.5、12/14，.32.x.0、12/14，.32.x.+3.5、12/14，.32.x.+7 | 877503201、877503202、877503203、877503204 | 材质-氧化锆强化三氧化二铝陶瓷 | 个 | 1 | 4 | 4 | 捷迈责任有限公司（Zimmer GmbH） | 捷迈（上海）医疗国际贸易有限公司 | 23400 | 各省份中标(挂网)价
10730 | 00029205 | 高屈曲骨水泥型股骨髁 | 钴铬钼合金 | 各种规格型号 | 膝关节组件（开盒式股骨髁假体） | 国食药监械（进）字2014第3461252号05 | 55mm右侧；57.5mm右侧；60mm右侧；62.5mm右侧；65mm右侧；67.5mm右侧；70mm右侧；72.5mm右侧；75mm右侧；80mm右侧；55mm左侧；57.5mm左侧；60mm左侧；62.5mm左侧；65mm左侧；67.5mm左侧；70mm左侧；72.5mm左侧；75mm左侧；80mm左侧 | 183100；183102；183104；183106；183108；183110；183112；183113；183114；183116；183120；183122；183124；183126；183128；183130；183132；183133；183134；183136 | 采用符合ISO5832-4规定的铸造钴铬钼合金材料制成 | 个 | 1 | 20 | 20 | 美国邦美骨科公司（Biomet Orthopedics） | 邦美（上海）商贸有限公司 | 31250 | 各省份中标(挂网)价
10731 | 00029320 | 生物型髋臼杯—粗糙面带涂层 | 钛合金 | 各种规格型号 | 微钛孔髋臼外杯 | 国械注准20153460554 | Φ40～Φ60，间隔1mm | Φ40～Φ60，间隔1mm | 钛合金 | 盒 | 1 | 7 | 7 | 北京金查理人工关节技术有限公司 | 北京金查理人工关节技术有限公司 | 8100 | 公立医疗机构供货价
10732 | 00029342 | 锁定空心螺钉 | 钛合金 | 直径＞4mm | 空心螺钉 | 国食药监械（准）字2013第3461448号 | 直径规格：6.5mm；长度规格：30～140mm（每1mm为一规格）。 | HKW03 | 钛合金 | 支 | 1 | 15 | 15 | 焦作市新港医疗设备有限公司 | 焦作市新港医疗设备有限公司 | 1034 | 各省份中标(挂网)价
10733 | 00028541 | 桡骨近端锁定加压接骨板 | 纯钛 | 各种规格型号 | LCP2.4mm桡骨近端桡骨头锁定接骨板 | 国食药监（进）字2014第3464711号 | LCP2.4mm桡骨近端桡骨头锁定接骨板,右侧，杆部2孔，头部5孔 LCP2.4mm桡骨近端桡骨头锁定接骨板,左侧，杆部2孔，头部5孔 LCP2.4mm桡骨近端桡骨头锁定接骨板,右侧，杆部3孔，头部5孔 LCP2.4mm桡骨近端桡骨头锁定接骨板,左侧，杆部3孔，头部5孔 LCP2.4mm桡骨近端桡骨头锁定接骨板,右侧，杆部4孔，头部5孔 LCP2.4mm桡骨近端桡骨头锁定接骨板,左侧，杆部4孔，头部5孔 LCP2.4mm桡骨近端桡骨头锁定接骨板，杆部2孔，头部5孔 LCP2.4mm桡骨近端桡骨头锁定接骨板，杆部3孔，头部5孔 LCP2.4mm桡骨近端桡骨头锁定接骨板，杆部4孔，头部5孔 | 441.680 441.681 441.682 441.683 441.684 441.685 441.690 441.691 441.692 | 纯钛 | 个 | 1 | 9 | 9 | Synthes GmbH | 强生(上海）医疗器材有限公司 | 7529 | 各省份中标(挂网)价
10734 | 00028543 | 生物型髋臼杯—微孔带涂层 | 钛合金 | 各种规格型号 | 人工髋关节（2孔髋臼外杯） | 国食药监械（进）字2014第3460464号 | 40mm；42mm；44mm；46mm；48mm；50mm；52mm；54mm；56mm；58mm；60mm；62mm；64mm；66mm；68mm；70mm；72mm；74mm；76mm；78mm；80mm | 14-103640；14-103642；14-103644；14-103646；14-103648；14-103650；14-103652；14-103654；14-103656；14-103658；14-103660；14-103662；14-103664；14-103666；14-103668；14-103670；14-103672；14-103674；14-103676；14-103678；14-103680 | 髋臼外杯、髋臼外杯堵孔塞和钛合金骨螺钉由符合GB/T 13810标准要求的TC4ELI钛合金材料制成;髋臼锁环由符合ISO5832-2标准中II级要求的纯钛材料制成。 | 个 | 1 | 21 | 21 | 美国邦美骨科公司（Biomet Orthopedics） | 邦美（上海）商贸有限公司 | 21400 | 各省份中标(挂网)价
10735 | 00029728 | 其它空心螺钉 | 各种材质 | 各种规格型号 | NCB自钻中空螺钉 | 国食药监械(进)字2014第3464616号 | 02.02157.020NCB自钻中空螺钉、02.02157.022NCB自钻中空螺钉、02.02157.024NCB自钻中空螺钉、02.02157.026NCB自钻中空螺钉、02.02157.028NCB自钻中空螺钉、02.02157.030NCB自钻中空螺钉、02.02157.032NCB自钻中空螺钉、02.02157.034NCB自钻中空螺钉、02.02157.036NCB自钻中空螺钉、02.02157.038NCB自钻中空螺钉、02.02157.040NCB自钻中空螺钉、02.02157.042NCB自钻中空螺钉、02.02157.044NCB自钻中空螺钉、02.02157.046NCB自钻中空螺钉、02.02157.048NCB自钻中空螺钉、02.02157.050NCB自钻中空螺钉 | 02.02157.020NCB自钻中空螺钉、02.02157.022NCB自钻中空螺钉、02.02157.024NCB自钻中空螺钉、02.02157.026NCB自钻中空螺钉、02.02157.028NCB自钻中空螺钉、02.02157.030NCB自钻中空螺钉、02.02157.032NCB自钻中空螺钉、02.02157.034NCB自钻中空螺钉、02.02157.036NCB自钻中空螺钉、02.02157.038NCB自钻中空螺钉、02.02157.040NCB自钻中空螺钉、02.02157.042NCB自钻中空螺钉、02.02157.044NCB自钻中空螺钉、02.02157.046NCB自钻中空螺钉、02.02157.048NCB自钻中空螺钉、02.02157.050NCB自钻中空螺钉 | 钛合金 | 个 | 1 | 16 | 16 | 捷迈责任有限公司（Zimmer GmbH） | 捷迈（上海）医疗国际贸易有限公司 | 1360 | 各省份中标(挂网)价
10736 | 00028596 | 固定夹 | 不锈钢 | 各种规格型号 | 横夹钳 | 苏食药监械（准）字2013第2100788号 | Φ（8～11） | WGJⅡ03 | 不锈钢 | 只 | 1 | 1 | 1 | 苏州爱得科技发展股份有限公司 | 苏州爱得科技发展股份有限公司 | 1170 | 各省份中标(挂网)价
10737 | 00028776 | 胸腰椎后路万向长尾椎弓根螺钉 | 钛合金 | 各种规格型号 | 脊柱后路内固定系统 | 国械注进20153460824 | 4.5-7.5*30-60 | 椎弓根多轴螺钉-VI型 | TC4 ELI | 枚 | 1 | 20 | 20 | bricon GmbH 公司 | 中国科学器材有限公司 | 4365 | 公立医疗机构供货价
10738 | 00029311 | 万向锁定螺钉 | 钛合金 | 直径＞4mm | 双螺纹螺钉 非灭菌 5.0mm | 国食药监械(进)字2014第3460041号 | 直径5.0 mm.长30 mm/直径5.0 mm.长32 mm/直径5.0 mm.长34 mm/直径5.0 mm.长36 mm/直径5.0 mm.长38 mm/直径5.0 mm.长40 mm/直径5.0 mm.长42 mm/直径5.0 mm.长44 mm/直径5.0 mm.长46 mm/直径5.0 mm.长48 mm/直径5.0 mm.长50 mm/直径5.0 mm.长52 mm/直径5.0 mm.长54 mm/直径5.0 mm.长56 mm/直径5.0 mm.长58 mm/直径5.0 mm.长60 mm,非灭菌 | 0203161030/0203161032/0203161034/0203161036/0203161038/0203161040/0203161042/0203161044/0203161046/0203161048/0203161050/0203161052/0203161054/0203161056/0203161058/0203161060 | Ti6Al4V钛合金 | 个 | 1 | 10 | 10 | 美国捷迈公司（Zimmer,Inc.） | 捷迈（上海）医疗国际贸易有限公司 | 3600 | 各省份中标(挂网)价
10739 | 00029315 | 股骨远端动力加压接骨板 | 纯钛 | 各种规格型号 | 金属解剖型接骨板 股骨远端接骨板 | 国食药监械（准）字2013第3461217号 | YSQ25,分左右,孔数:6/7/8/9/10/12/14,长度:148/164/180/196/212mm | YSQ25 | 纯钛 | 块 | 1 | 14 | 14 | 上海三友医疗器械有限公司 | 上海三友医疗器械有限公司 | 6047.00 | 各省份中标(挂网)价
10740 | 00028863 | 半髋关节杯+衬 | 钴铬钼合金+超高分子量乙烯 | 各种规格型号 | 髋关节组件（双极头28MM ） | 国食药监械（进）字2015第3463783号 | 28mm*41mm；28mm*42mm；28mm*43mm；28mm*44mm；28mm*45mm；28mm*46mm；28mm*47mm；28mm*48mm；28mm*49mm；28mm*50mm；28mm*51mm；28mm*52mm；28mm*53mm；28mm*54mm；28mm*55mm；28mm*56mm；28mm*57mm；28mm*58mm；28mm*59mm；28mm*60mm；28mm*61mm | 11-165206；11-165208；11-165210；11-165212；11-165214；11-165216；11-165218；11-165220；11-165222；11-165224；11-165226；11-165228；11-165230；11-165232；11-165234；11-165236；11-165238；11-165240；11-165242；11-165244；11-165246 | 双极头外杯材料采用铸造钴铬钼合金；内衬材料采用超高分子量聚乙烯材料制成。锁定环材料采用Ti6Al4V钛合金。 | 个 | 1 | 21 | 21 | 美国邦美骨科公司（Biomet Orthopedics） | 邦美（上海）商贸有限公司 | 7225 | 各省份中标(挂网)价
10741 | 00008422 | 股骨干顺行交锁髓内钉 | 钛合金 | 各种规格型号 | 伽玛（γ）型带锁髓内钉 | 国食药监械（准）字2013第3461603号 | 钛合金，12/3,17/8,22/13 | γ-III型封帽 | 钛合金 | 个 | 1 | 3 | 3 | 创生医疗器械（中国）有限公司 | 创生医疗器械（中国）有限公司 | 500 | 各省份中标(挂网)价
10742 | 00029011 | 半螺纹松质骨螺钉 | 钛合金 | 直径≤4mm | 星型内角3.5mm锥形头螺钉，自攻 | 国食药监械(进)字2012第3463337号（更） | 星型内角3.5mm锥形头螺钉，自攻，短螺纹，TAN，长40mm 星型内角3.5mm锥形头螺钉，自攻，短螺纹，TAN，长45mm 星型内角3.5mm锥形头螺钉，自攻，短螺纹，TAN，长50mm 星型内角3.5mm锥形头螺钉，自攻，短螺纹，TAN，长55mm 星型内角3.5mm锥形头螺钉，自攻，短螺纹，TAN，长60mm 星型内角3.5mm锥形头螺钉，自攻，短螺纹，TAN，长65mm 星型内角3.5mm锥形头螺钉，自攻，短螺纹，TAN，长70mm 星型内角3.5mm锥形头螺钉，自攻，短螺纹，TAN，长75mm 星型内角3.5mm锥形头螺钉，自攻，短螺纹，TAN，长80mm 星型内角3.5mm锥形头螺钉，自攻，短螺纹，TAN，长85mm 星型内角3.5mm锥形头螺钉，自攻，短螺纹，TAN，长90mm 星型内角3.5mm锥形头螺钉，自攻，短螺纹，TAN，长95mm | 412.417 412.419 412.421 412.423 412.424 412.425 412.426 412.427 412.428 412.429 412.430 412.431 | 钛合金 | 个 | 1 | 12 | 12 | Synthes GmbH | 强生(上海）医疗器材有限公司 | 1350 | 各省份中标(挂网)价
10743 | 00029012 | 锁定螺钉 | 钛合金 | 直径≤4mm | 金属锁定接骨螺钉 | 国食药监械（准）字2013第3461584号 | HAZL03,3.5x10-70mm | HAZL03 | 钛合金 | 枚 | 1 | 25 | 25 | 上海三友医疗器械有限公司 | 上海三友医疗器械有限公司 | 440.00 | 各省份中标(挂网)价
10744 | 00028785 | 单髁胫骨垫片 | 超高分子量聚乙烯 | 各种规格型号 | 单髁膝关节系统（单髁膝关节通用型超高分子量聚乙烯半月板衬垫） | 国食药监械（进）字2014第3462681号03 | 超小号 3 4 5 6 7 8 9 小号 3 4 5 6 7 8 9 中号 3 4 5 6 7 8 9 大号 3 4 5 6 7 8 9 加大号 3 4 5 6 7 8 9 | 159533 159534 159535 159536 159537 159538 159539 154618 154619 154620 154621 154622 154623 154624 154626 154627 154628 154629 154630 154631 154632 154634 154635 154636 154637 154638 154639 154640 154642 154643 154644 154645 154646 154647 154648 | 采用符合ISO5834-2标准的超高分子量聚乙烯材料制造 | 个 | 1 | 35 | 35 | 英国邦美有限公司（Biomet UK LTD） | 邦美（上海）商贸有限公司 | 7300 | 各省份中标(挂网)价
10745 | 00028790 | 股骨头 | 钴铬钼合金 | 直径22mm | 球头 | 国械注准20153460604 | 22M；22L；28S；28M；28L；28XL；28XXL | 22M；22L；28S；28M；28L；28XL；28XXL | 锻造钴铬钼合金 | 个 | 1 | 6 | 6 | 施乐辉外科植入物（北京）有限公司 | 施乐辉外科植入物（北京）有限公司 | 2340 | 各省份中标(挂网)价
10746 | 00029313 | 直型锁定加压接骨板 | 不锈钢 | 各种规格型号 | 3.5mm加压锁定钢板 | 国食药监械(进)字2014第3461476号 | 4孔，53mm/5孔，66mm/6孔，79mm/7孔，92mm/8孔，105mm/9孔，118mm/10孔，131mm/12孔，157mm/14孔，183mm/16孔，209mm/20孔，261mm | 47-4936-004-07/47-4936-005-07/47-4936-006-07/47-4936-007-07/47-4936-008-07/47-4936-009-07/47-4936-010-07/47-4936-012-07/47-4936-014-07/47-4936-016-07/47-4936-020-07/00-4936-007-07/00-4936-008-07/00-4936-010-07 | 不锈钢 | 个 | 1 | 14 | 14 | 美国捷迈公司（Zimmer,Inc.） | 捷迈（上海）医疗国际贸易有限公司 | 15470 | 各省份中标(挂网)价
10747 | 00029317 | 万向锁定螺钉 | 钛合金 | 直径≤4mm | 双螺纹螺钉 非灭菌 4.0mm | 国食药监械(进)字2014第3460041号 | 直径4.0mm,长24mm/直径4.0mm,长26mm/直径4.0mm,长28mm/直径4.0mm,长30mm/直径4.0mm,长32mm/直径4.0mm,长34mm/直径4.0mm,长36mm/直径4.0mm,长38mm/直径4.0mm,长40mm/直径4.0mm,长42mm/直径4.0mm,长44mm/直径4.0mm,长46mm，非灭菌 | 0203162024/0203162026/0203162028/0203162030/0203162032/0203162034/0203162036/0203162038/0203162040/0203162042/0203162044/0203162046 | Ti6Al4V钛合金 | 个 | 1 | 11 | 11 | 美国捷迈公司（Zimmer,Inc.） | 捷迈（上海）医疗国际贸易有限公司 | 4000 | 各省份中标(挂网)价
10748 | 00010185 | 其它外固定 | 各种材质 | 各种规格型号 | 骨盆矫形型D型 | 津食药监械（准）字2014第2100004号 | 成套供应 | 骨盆矫形型D型 | 铝合金 | 套 | 1 | 1 | 1 | 天津市新中医疗器械有限公司 | 天津市新中医疗器械有限公司 | 11880 | 各省份中标(挂网)价
10749 | 00028763 | 胸腰椎后路固定棒 | 钛合金 | 长度≥150mm | 脊柱后路内固定系统 | 国械注进20153460824 | 5.5*300-400 | 连接棒-I型 | TC4 ELI | 根 | 1 | 2 | 2 | bricon GmbH 公司 | 中国科学器材有限公司 | 3910 | 公立医疗机构供货价
10750 | 00029206 | 直型动力加压接骨板 | 纯钛 | 各种规格型号 | 金属直型接骨板 直型接骨板 | 国食药监械（准）字2013第3461583号 | ZSQ02,孔数:6/7/8/9/10/11/12,长度:76/88/100/112/124/136/148mm,板厚:4.0mm | ZSQ02 | 纯钛 | 块 | 1 | 7 | 7 | 上海三友医疗器械有限公司 | 上海三友医疗器械有限公司 | 4309.00 | 各省份中标(挂网)价
10751 | 00029208 | 直型动力加压接骨板 | 纯钛 | 各种规格型号 | 金属直型接骨板 直型接骨板 | 国食药监械（准）字2013第3461583号 | ZSQ02,孔数:6/7/8/9/10/11,长度:114/130/146/162/178/194mm,板厚:3.6mm | ZSQ02 | 纯钛 | 块 | 1 | 6 | 6 | 上海三友医疗器械有限公司 | 上海三友医疗器械有限公司 | 2821.00 | 各省份中标(挂网)价
10752 | 00029318 | 限制型胫骨垫片 | 超高分子量聚乙烯 | 各种规格型号 | 膝关节组件（侧方稳定型胫骨垫片） | 国食药监械（进）字2014第3461252号08 | 10mmx59mm；12mmx59mm；14mmx59mm；16mmx59mm；18mmx59mm；20mmx59mm；22mmx59mm；24mmx59mm；10mmx63/67mm；12mmx63/67mm；14mmx63/67mm；16mmx63/67mm；18mmx63/67mm；20mmx63/67mm；22mmx63/67mm；24mmx63/67mm；10mmx71/75mm；12mmx71/75mm；14mmx71/75mm；16mmx71/75mm；18mmx71/75mm；20mmx71/75mm；22mmx71/75mm；24mmx71/75mm；10mmx79/83mm；12mmx79/83mm；14mmx79/83mm；16mmx79/83mm；18mmx79/83mm；20mmx79/83mm；22mmx79/83mm；24mmx79/83mm；10mmx87/91mm；12mmx87/91mm；14mmx87/91mm；16mmx87/91mm；18mmx87/91mm；20mmx87/91mm；22mmx87/91mm；24mmx87/91mm | 183700；183702；183704；183706；183708；183710；183712；183714；183720；183722；183724；183726；183728；183730；183732；183734；183740；183742；183744；183746；183748；183750；183752；183754；183760；183762；183764；183766；183768；183770；183772；183774；183780；183782；183784；183786；183788；183790；183792；183794 | 采用符合ISO5834-2规定的II型超高分子量聚乙烯材料制成 | 个 | 1 | 40 | 40 | 美国邦美骨科公司（Biomet Orthopedics） | 邦美（上海）商贸有限公司 | 17600 | 各省份中标(挂网)价
10753 | 00028680 | 连接棒 | 不锈钢 | 各种规格型号 | 直柱（无菌） | 苏食药监械（准）字2013第2100788号 | Φ（4～11）×（60～400） | WGJⅣ07（无菌） | 不锈钢 | 只 | 1 | 1 | 1 | 苏州爱得科技发展股份有限公司 | 苏州爱得科技发展股份有限公司 | 2375 | 各省份中标(挂网)价
10754 | 00028761 | 胸腰椎后路固定棒 | 钛合金 | 长度90mm-150mm | 脊柱后路内固定系统 | 国械注进20153460824 | 5.5*100-140 | 连接棒-I型 | TC4 ELI | 根 | 1 | 3 | 3 | bricon GmbH 公司 | 中国科学器材有限公司 | 3715 | 公立医疗机构供货价
10755 | 00029359 | 肱骨远端动力加压接骨板 | 纯钛 | 各种规格型号 | 金属解剖型接骨板 肱骨远端接骨板 | 国食药监械（准）字2013第3461217号 | YSQ46,分左右,孔数:3/5/7/9/12 | YSQ46 | 纯钛 | 块 | 1 | 10 | 10 | 上海三友医疗器械有限公司 | 上海三友医疗器械有限公司 | 2029.00 | 各省份中标(挂网)价
10756 | 00029360 | 跟骨接骨板 | 纯钛 | 各种规格型号 | 金属解剖型接骨板 跟骨接骨板 | 国食药监械（准）字2013第3461217号 | YSQ49,分左右,孔数:大、小 | YSQ49 | 纯钛 | 块 | 1 | 2 | 2 | 上海三友医疗器械有限公司 | 上海三友医疗器械有限公司 | 2272.50 | 各省份中标(挂网)价
10757 | 00029503 | 直型动力加压接骨板 | 钛合金 | 各种规格型号 | 上肢LC-DCP接骨板 | 国械注准20163460379 | 4-12（每1孔为一规格） | ZSZO6 | 钛合金 | 块 | 1 | 1 | 1 | 常州健力邦德医疗器械有限公司 | 常州健力邦德医疗器械有限公司 | 6868 | 各省份中标(挂网)价
10758 | 00028456 | 其它外固定 | 各种材质 | 各种规格型号 | 基本连接片 | 沪食药监械（准）字2014第2101291号 | M6*40-400 | 螺纹杆 | 不锈钢 | 个 | 1 | 13 | 13 | 上海康定医疗器械有限公司 | 上海康定医疗器械有限公司 | 450 | 公立医疗机构供货价
10759 | 00028460 | 固定夹 | 不锈钢 | 各种规格型号 | 杆杆夹 | 苏食药监械（准）字2013第2100788号 | Φ（4～11）×（4～11） | WGJⅣ02 | 不锈钢 | 只 | 1 | 4 | 4 | 苏州爱得科技发展股份有限公司 | 苏州爱得科技发展股份有限公司 | 895.05 | 各省份中标(挂网)价
10760 | 00029345 | 1/3管型接骨板 | 纯钛 | 各种规格型号 | 1/3管状接骨板 | 国械注准20163460379 | 4-10（每1孔为一规格） | ZSZO1 | 纯钛 | 块 | 1 | 1 | 0 | 常州健力邦德医疗器械有限公司 | 常州健力邦德医疗器械有限公司 | 4110 | 各省份中标(挂网)价
10761 | 00028762 | 直型锁定加压接骨板 | 纯钛 | 各种规格型号 | 直型接骨板 2.7 | 国食药监（进）字2014第3464711号 | 锁定加压 接骨板 2.7, 直型, 4 孔 LCP 板,2.7, 直型, 5 孔, 长 49 mm, 纯钛 锁定加压 接骨板 2.7, 直型, 6 孔 LCP 板,2.7, 直型, 7 孔, 长 67 mm, 纯钛 | 449.680 449.681 449.682 449.683 | 纯钛 | 个 | 1 | 4 | 4 | Synthes GmbH | 强生(上海）医疗器材有限公司 | 5660 | 各省份中标(挂网)价
10762 | 00028770 | 胸腰椎后路单向长尾椎弓根螺钉 | 钛合金 | 各种规格型号 | 脊柱后路内固定系统 | 国械注进20153460824 | 6.5-7.5*45-55 | 椎弓根单轴螺钉-VI型 | TC4 ELI | 枚 | 1 | 5 | 5 | bricon GmbH 公司 | 中国科学器材有限公司 | 3773 | 公立医疗机构供货价
10763 | 00028773 | 胸腰椎后路万向短尾椎弓根螺钉 | 钛合金 | 各种规格型号 | 脊柱后路内固定系统 | 国械注进20153460824 | 4.5-7.5*30-60 | 椎弓根多轴螺钉-I型 | TC4 ELI | 枚 | 1 | 20 | 20 | bricon GmbH 公司 | 中国科学器材有限公司 | 4020 | 公立医疗机构供货价
10764 | 00029513 | 矩形股骨柄 | 钛合金 | 各种规格型号 | CLS Spotorno 135° 股骨柄 | 国械注进20153460419 | 5 6 7 8 9 10 11.25 12.5 13.75 15 16.25 | 29.00.39-050/29.00.39-060/29.00.39-070/29.00.39-080/29.00.39-090/29.00.39-100/29.00.39-112/29.00.39-125/29.00.39-137/29.00.39-150/29.00.39-162/29.00.39-175/29.00.39-200 | 材质-锻造钛铝铌 | 个 | 1 | 11 | 11 | 捷迈责任有限公司（Zimmer GmbH） | 捷迈（上海）医疗国际贸易有限公司 | 20400 | 各省份中标(挂网)价
10765 | 00029613 | 皮质骨螺钉 | 钛合金 | 各种规格型号 | 皮质骨螺钉 | 国食药监械（准）字2013第3461448号 | 直径规格：1.5/2.0/2.5/2.7/3.0/3.5/4.0/4.5/5.0/6.0/6.5mm；长度规格：4～24、4～32、6～32、8～32、8～46 、8～60、8～60、8～80 、20～120、20～120、20～120（每1mm为一规格）。 | HAQ03 | 钛合金 | 支 | 1 | 94 | 94 | 焦作市新港医疗设备有限公司 | 焦作市新港医疗设备有限公司 | 155.1 | 各省份中标(挂网)价
10766 | 00029616 | 锁定空心螺钉 | 钛合金 | 直径≤4mm | NCB自钻中空螺钉 | 国食药监械(进)字2014第3464616号 | 4.0x14(mm)/4.0x16(mm)/4.0x18(mm)/4.0x20(mm)/4.0x22(mm)/4.0x24(mm)/4.0x26(mm)/4.0x28(mm)/4.0x30(mm)/4.0x32(mm)/4.0x34(mm)/4.0x36(mm)/4.0x38(mm)/4.0x40(mm)/4.0x42(mm)/4.0x44(mm)/4.0x46(mm)/4.0x48(mm)/4.0x50(mm)/4.0x55(mm)/4.0x60(mm)/4.0x65(mm) | 02.03157.014/02.03157.016/02.03157.018/02.03157.020/02.03157.022/02.03157.024/02.03157.026/02.03157.028/02.03157.030/02.03157.032/02.03157.034/02.03157.036/02.03157.038/02.03157.040/02.03157.042/02.03157.044/02.03157.046/02.03157.048/02.03157.050/02.03157.055/02.03157.060/02.03157.065 | 钛合金 | 个 | 1 | 22 | 22 | 捷迈责任有限公司（Zimmer GmbH） | 捷迈（上海）医疗国际贸易有限公司 | 1360 | 各省份中标(挂网)价
10767 | 00028581 | 固定夹 | 不锈钢 | 各种规格型号 | 横杆夹 | 苏食药监械（准）字2013第2100788号 | Φ（4～11） | WGJⅣ03 | 不锈钢 | 只 | 1 | 5 | 5 | 苏州爱得科技发展股份有限公司 | 苏州爱得科技发展股份有限公司 | 895.05 | 各省份中标(挂网)价
10768 | 00028585 | 胸腰椎后路固定棒 | 钛合金 | 长度≤90mm | 颈椎后路内固定系统 | 国械注准20153462387 | 6.0*90MM-500MM | YH0111型 | 钛合金 | 袋 | 1 | 1 | 0 | 北京威高亚华人工关节开发有限公司 | 北京威高亚华人工关节开发有限公司 | 1200 | 各省份中标(挂网)价
10769 | 00028677 | 其它外固定 | 各种材质 | 各种规格型号 | 环式多功能外固定支架 | 沪食药监械（准）字2014第2101291号 | 保护套筒管、弹簧、垫片、垫圈、 | 辅助件 | 不锈钢 | 个 | 1 | 8 | 8 | 上海康定医疗器械有限公司 | 上海康定医疗器械有限公司 | 80 | 公立医疗机构供货价
10770 | 00028678 | 胸腰椎后路固定棒 | 钛合金 | 长度≤90mm | 脊柱后路内固定系统 | 国械注进20153460824 | 5.5*40-80 | 连接棒II型 | TC4 ELI | 根 | 1 | 8 | 8 | bricon GmbH 公司 | 中国科学器材有限公司 | 3986 | 公立医疗机构供货价
10771 | 00029354 | 1/3管型接骨板 | 钛合金 | 各种规格型号 | 钛合金 | 国械注准20163460379 | 4-10（每1孔为一规格） | ZSZO1 | 钛合金 | 1 | 1 | 1 | 0 | 常州健力邦德医疗器械有限公司 | 常州健力邦德医疗器械有限公司 | 7310 | 各省份中标(挂网)价
10772 | 00029409 | 其它桡骨接骨板 | 各种材质 | 各种规格型号 | 金属解剖型接骨板 尺桡骨接骨板 | 国食药监械（准）字2013第3461217号 | YSQ59,分左右,孔数:3/4/6,长度:45/53/69mm | YSQ59 | 纯钛 | 块 | 1 | 6 | 6 | 上海三友医疗器械有限公司 | 上海三友医疗器械有限公司 | 2280.00 | 各省份中标(挂网)价
10773 | 00029667 | 直型重建型接骨板 | 钛合金 | 各种规格型号 | 锁骨重建接骨板 | 国械注准20163460379 | 6-12（每1孔为一规格） | ZSQ12 | 钛合金 | 块 | 1 | 1 | 0 | 常州健力邦德医疗器械有限公司 | 常州健力邦德医疗器械有限公司 | 4998 | 各省份中标(挂网)价
10774 | 00029669 | 腓骨远端外侧锁定加压接骨板 | 纯钛 | 各种规格型号 | 金属锁定接骨板 腓骨锁定接骨板 | 国食药监械（准）字2013第3461582号 | YSL64,分左右,孔数:3/4/5/6/7/8/10/12,长度:59/71/83/95/107/119/143/167mm | YSL64 | 纯钛 | 块 | 1 | 16 | 16 | 上海三友医疗器械有限公司 | 上海三友医疗器械有限公司 | 4433.30 | 各省份中标(挂网)价
10775 | 00028771 | 胸腰椎后路万向短尾椎弓根螺钉 | 钛合金 | 各种规格型号 | 脊柱后路内固定系统 | 国械注进20153460824 | 4.5-7*25-50 | 椎弓根多轴螺钉-II型 | Ti6Al4V | 枚 | 1 | 27 | 27 | bricon GmbH 公司 | 中国科学器材有限公司 | 9945 | 公立医疗机构供货价
10776 | 00028774 | 胸腰椎后路万向长尾椎弓根螺钉 | 钛合金 | 各种规格型号 | 脊柱后路内固定系统 | 国械注进20153460824 | 4.5-7*25-50 | 椎弓根多轴螺钉-VII型 | Ti6Al4V | 枚 | 1 | 27 | 27 | bricon GmbH 公司 | 中国科学器材有限公司 | 11115 | 公立医疗机构供货价
10777 | 00029413 | 直型动力加压接骨板 | 钛合金 | 各种规格型号 | 上肢加压接骨板 | 国械注准20163460379 | 4-12（每1孔为一规格） | ZSQO3 | 钛合金 | 1 | 1 | 1 | 0 | 常州健力邦德医疗器械有限公司 | 常州健力邦德医疗器械有限公司 | 5015 | 各省份中标(挂网)价
10778 | 00029476 | 直型动力加压接骨板 | 纯钛 | 各种规格型号 | 股骨加压接骨板 | 国械注准20163460379 | 6-18（每1孔为一规格） | ZSZO5 | 纯钛 | 块 | 1 | 1 | 0 | 常州健力邦德医疗器械有限公司 | 常州健力邦德医疗器械有限公司 | 7097 | 各省份中标(挂网)价
10779 | 00029507 | 万向掌指骨锁定加压接骨板 | 纯钛 | 各种规格型号 | 金属锁定接骨板 指掌骨W型锁定接骨板 | 国食药监械（准）字2013第3461582号 | YSL16,孔数:3/4/5/6/7/8/9/10,长度:25/30/35/40/45/50/55/60mm | YSL16 | 纯钛 | 块 | 1 | 1 | 1 | 上海三友医疗器械有限公司 | 上海三友医疗器械有限公司 | 9200.00 | 公立医疗机构供货价
10780 | 00029510 | 锁骨干锁定加压接骨板 | 纯钛 | 各种规格型号 | 金属锁定接骨板 锁骨锁定接骨板 | 国食药监械（准）字2013第3461582号 | YSL17,分左右,孔数:6/7/8/9/10/12,长度:67/80/94.5/109/121/151mm | YSL17 | 纯钛 | 块 | 1 | 12 | 11 | 上海三友医疗器械有限公司 | 上海三友医疗器械有限公司 | 5000.00 | 各省份中标(挂网)价
10781 | 00006257 | 尺骨远端锁定加压接骨板 | 纯钛 | 各种规格型号 | 金属锁定接骨板固定系统 | 国械注准20163460576 | 2孔、3孔、4孔、5孔、6孔、7孔、8孔、9孔、10孔、12孔、14孔、16孔、20孔；直形、90°L形、110°L形、T形，有左右式 | 锁定3.0型系列 | 纯钛 | 块 | 1 | 28 | 28 | 江苏双羊医疗器械有限公司 | 江苏双羊医疗器械有限公司 | 7800.00 | 公立医疗机构供货价
10782 | 00028870 | 表面型髌骨假体 | 超高分子量聚乙烯 | 各种规格型号 | TC-Dynamic髌骨 | 国械注准20143462341 | Φ26/8；Φ29/8；Φ32/8；Φ35/8；Φ26/10；Φ29/10；Φ32/10；Φ35/10 | Φ26/8；Φ29/8；Φ32/8；Φ35/8；Φ26/10；Φ29/10；Φ32/10；Φ35/10 | 超高分子聚乙烯 | 个 | 1 | 8 | 8 | 施乐辉外科植入物（北京）有限公司 | 施乐辉外科植入物（北京）有限公司 | 1041 | 各省份中标(挂网)价
10783 | 00028880 | 带偏心距内衬 | 超高分子量聚乙烯 | 各种规格型号 | EPF-PLUS标准型臼衬 | 国食药监械(准)字2014第3461204号 | 40；42；44；46；48；50；52；54；56；58；60；62；64；66；68；70；72 | 40；42；44；46；48；50；52；54；56；58；60；62；64；66；68；70；72 | 高分子聚乙烯 | 个 | 1 | 11 | 11 | 施乐辉外科植入物（北京）有限公司 | 施乐辉外科植入物（北京）有限公司 | 1150 | 各省份中标(挂网)价
10784 | 00028795 | 甲基丙烯酸甲酯和聚甲基丙烯酸甲酯高粘抗生素骨水泥 | 甲基丙烯酸甲酯和聚甲基丙烯酸甲酯 | 40g | 丙烯酸树脂骨水泥（商品名：Refobacin Bone Cement R） | 国械注进20163650732 | 2x10g；2x20g；1x40g；1x60g | R10 R20 R40 R60 | 甲基丙烯酸甲酯-丙烯酸甲酯共聚物粉末；硫酸庆大霉素；氧化锆粉末；过氧化苯甲酰及少量叶绿素铜染料 | 个 | 1 | 2 | 0 | 瑞士邦美骨科股份有限公司（Biomet Orthopeadics Switzerland GmbH） | 邦美（上海）商贸有限公司 | 1700 | 各省份中标(挂网)价
10785 | 00029302 | 胫骨近端内侧动力加压接骨板 | 纯钛 | 各种规格型号 | 金属解剖型接骨板 T型接骨板 | 国食药监械（准）字2013第3461217号 | YSQ07,孔数:3/4/5/6,长度:65/81/97/113mm | YSQ07 | 纯钛 | 块 | 1 | 4 | 4 | 上海三友医疗器械有限公司 | 上海三友医疗器械有限公司 | 4800.00 | 各省份中标(挂网)价
10786 | 00029306 | 翻修旋转型胫骨垫片 | 普通聚乙烯 | 各种规格型号 | 膝关节假体（XD型胫骨平台衬垫） | 国食药监械（准）字2013第3460760号 | 9、11、13、15、17、1... | XD型系列 | 普通聚乙烯 | 个 | 1 | 12 | 12 | 北京市春立正达医疗器械股份有限公司 | 北京市春立正达医疗器械股份有限公司 | 10650 | 公立医疗机构供货价
10787 | 00029417 | 1/3管型锁定接骨板 | 不锈钢 | 各种规格型号 | 1/3管状锁定钢板 | 国食药监械(进)字2014第3460282号 | 3 孔,42mm/4孔,55mm/5 孔,68mm/6 孔,81mm/7 孔,94mm/8 孔,107mm/10 孔,133mm/12 孔,159mm/14 孔,185mm | 47-4936-003-03/47-4936-004-03/47-4936-005-03/47-4936-006-03/47-4936-007-03/47-4936-008-03/47-4936-010-03/47-4936-012-03/47-4936-014-03/ | 不锈钢 | 个 | 1 | 9 | 9 | 美国捷迈公司（Zimmer,Inc.） | 捷迈（上海）医疗国际贸易有限公司 | 15470 | 各省份中标(挂网)价
10788 | 00029420 | 直型动力加压接骨板 | 纯钛 | 各种规格型号 | 胫骨加压接骨板 | 国械注准20163460379 | 4-14（每1孔为一规格） | ZSQO4 | 纯钛 | 1 | 1 | 1 | 0 | 常州健力邦德医疗器械有限公司 | 常州健力邦德医疗器械有限公司 | 6851 | 各省份中标(挂网)价
10789 | 00029465 | 生物解剖柄－微孔带涂层 | 钛合金 | 各种规格型号 | 粗隆型股骨柄 | 国械注准20153460554 | 直径：Φ8～Φ16，间隔0.5mm；长度：120～200，间隔5mm | 直径：Φ8～Φ16，间隔0.5mm；长度：120～200，间隔5mm | 钛合金 | 盒 | 1 | 2 | 2 | 北京金查理人工关节技术有限公司 | 北京金查理人工关节技术有限公司 | 17600 | 公立医疗机构供货价
10790 | 00027409 | 全螺纹松质骨螺钉 | 不锈钢 | 直径≤4mm | 4.0mm全螺纹松质骨螺钉(不锈钢) | 国械注进20153462724 | 71825210，71825212，71825214，71825216，71825218，71825220，71825222，71825224，71825226，71825228，71825230，71825232，71825234，71825236，71825238，71825240，71825245，71825250，71825255，71825260，71825265，71825270，71825275，71825280 | 71825210，71825212，71825214，71825216，71825218，71825220，71825222，71825224，71825226，71825228，71825230，71825232，71825234，71825236，71825238，71825240，71825245，71825250，71825255，71825260，71825265，71825270，71825275，71825280 | 由符合ISO 5832-1标准的不锈钢制造 | 个 | 1 | 24 | 24 | 美国 Smith & Nephew，Inc. | 施乐辉医用产品国际贸易（上海）有限公司（总代） | 198 | 各省份中标(挂网)价
10791 | 00028925 | 肱骨远端动力加压接骨板 | 纯钛 | 各种规格型号 | 肱骨远端内侧接骨板 | 国械注准20163460252 | 纯钛，8-14孔 R/L | 8-14孔 R/L | 纯钛 | 块 | 1 | 10 | 10 | 天津市金兴达实业有限公司 | 天津市金兴达实业有限公司 | 6384 | 各省份中标(挂网)价
10792 | 00029013 | 锁定螺钉 | 钛合金 | 直径＞4mm | 金属锁定接骨螺钉 | 国食药监械（准）字2013第3461584号 | HAZL03,5.0x20-120mm | HAZL03 | 钛合金 | 枚 | 1 | 24 | 24 | 上海三友医疗器械有限公司 | 上海三友医疗器械有限公司 | 1245.00 | 各省份中标(挂网)价
10793 | 00029721 | 氧化锆增韧氧化铝陶瓷及钛带袖套股骨头 | 氧化锆增韧氧化铝陶瓷及钛 | 直径32mm | Biolox Option 股骨头系统（带接口） | 国械注进20143465650 | 12/14, 32 x -3.0、12/14, 32 x 0、12/14, 32 x +3.5、12/14, 32 x +7 | 877703201、877703202、877703203、877703204 | 材质-氧化锆强化三氧化二铝陶瓷（带合金内接口） | 个 | 1 | 4 | 4 | 捷迈责任有限公司（Zimmer GmbH） | 捷迈（上海）医疗国际贸易有限公司 | 23400 | 各省份中标(挂网)价
10794 | 00024754 | 胸腰椎后路单向短尾椎弓根螺钉 | 钛合金 | 各种规格型号 | 短尾椎弓根钉 | 国食药监械（准）字2014第3460346号 | "4.0*20，25，30，35，40，45，50 4.5*20，25，30，35，40，45，50，55 5.0*25，30，35，40，45，50，55 5.5*25，30，35，40，45，50，55 6.0*25，30，35，40，45，50，55，60，65 6.5*25，30，35，40，45，50，55，60，65 7.0*25，30，35，40，45，50，55，60，65 7.5*25，30，35，40，45，50，55，60，65" | GB1Z-2 | 钛合金 | 枚 | 1 | 46 | 46 | 山东威高骨科材料股份有限公司 | 山东威高骨科材料股份有限公司 | 4337 | 各省份中标(挂网)价
10795 | 00028922 | 限制性髋臼内衬 | 高交联聚乙烯 | 各种规格型号 | EPF-PLUS防脱位臼衬 | 国食药监械(准)字2014第3461204号 | 40；42；44；46；48；50；52；54；56；58；60；62；64；66；68；70；72 | 40；42；44；46；48；50；52；54；56；58；60；62；64；66；68；70；72 | 高分子聚乙烯 | 个 | 1 | 8 | 8 | 施乐辉外科植入物（北京）有限公司 | 施乐辉外科植入物（北京）有限公司 | 1333.3 | 各省份中标(挂网)价
10796 | 00028923 | 胫骨近端外侧动力加压接骨板 | 纯钛 | 各种规格型号 | L型接骨板（左/右） | 国械注准20163460252 | 纯钛，4-10孔 R/L | JPSQ 13 | 纯钛 | 块 | 1 | 10 | 10 | 天津市金兴达实业有限公司 | 天津市金兴达实业有限公司 | 6692 | 各省份中标(挂网)价
10797 | 00028931 | 腓骨远端后侧锁定加压接骨板 | 纯钛 | 各种规格型号 | 腓骨远端锁定板 | 国食药监械（准)字2014第3460692号 | 3；4；5；6；7；8；9；10；11；12左右 | YSL66 | 纯钛 | 个 | 1 | 20 | 20 | 山东康盛医疗器械有限公司 | 山东康盛医疗器械有限公司 | 11600 | 各省份中标(挂网)价
10798 | 00029567 | 直型重建型接骨板 | 纯钛 | 各种规格型号 | 直型重建接骨板 | 国械注准20163460379 | 5-12（每1孔为一规格） | ZSQO9 | 纯钛 | 块 | 1 | 1 | 1 | 常州健力邦德医疗器械有限公司 | 常州健力邦德医疗器械有限公司 | 3245 | 各省份中标(挂网)价
10799 | 00029574 | 弧形重建型接骨板 | 纯钛 | 各种规格型号 | 弯型重建接骨板 | 国械注准20163460379 | 6-22（每1孔为一规格） | ZSQ10 | 纯钛 | 1 | 1 | 1 | 0 | 常州健力邦德医疗器械有限公司 | 常州健力邦德医疗器械有限公司 | 5865 | 各省份中标(挂网)价
10800 | 00028583 | 万向异型锁定接骨板 | 纯钛 | 各种规格型号 | 尺骨近端锁定板(万向) | 国食药监械（准）字2014第3460377号 | 2；3；4；5；6；7；8；9；10左右 | YSZ65 | 纯钛 | 个 | 1 | 18 | 18 | 山东康盛医疗器械有限公司 | 山东康盛医疗器械有限公司 | 13900 | 各省份中标(挂网)价
10801 | 00029727 | 氧化锆增韧氧化铝陶瓷及钛带袖套股骨头 | 氧化锆增韧氧化铝陶瓷及钛 | 直径36mm | 氧化锆强化三氧化二铝陶瓷股骨大头系统（带合金内接口） | 国械注进20143465650 | 12/14, 36 x -3.0、12/14, 36 x 0、12/14, 36 x +3.5、12/14, 36 x +7 | 877703601、877703602、877703603、877703604 | 材质-氧化锆强化三氧化二铝陶瓷（带合金内接口） | 个 | 1 | 4 | 4 | 捷迈责任有限公司（Zimmer GmbH） | 捷迈（上海）医疗国际贸易有限公司 | 23400 | 各省份中标(挂网)价
10802 | 00029764 | 全螺纹松质骨螺钉 | 钛合金 | 直径≤4mm | 松质骨螺钉 | 国食药监械（准）字2013第3461448号 | 直径规格：3.0/3.5/4.0/4.5/5.0/6.0/6.5/8.0mm；长度规格：8～44、8～44、8～60、8～80、20～120、20～140、20～140、20～140mm（每1mm为一规格）。 | HBQ03 | 钛合金 | 支 | 1 | 32 | 32 | 焦作市新港医疗设备有限公司 | 焦作市新港医疗设备有限公司 | 155.1 | 各省份中标(挂网)价
10803 | 00028928 | 直型锁定加压接骨板 | 纯钛 | 各种规格型号 | 窄锁定加压板 | 国械注准20153461015 | 纯钛，6-12孔 | 6-12孔 | 纯钛 | 块 | 1 | 6 | 6 | 天津市金兴达实业有限公司 | 天津市金兴达实业有限公司 | 11250 | 各省份中标(挂网)价
10804 | 00029608 | 全螺纹松质骨螺钉 | 钛合金 | 直径＞4mm | NCB自攻松质骨螺钉 | 国食药监械(进)字2014第3464616号 | 4.5x30(mm)/4.5x32(mm)/4.5x34(mm)/4.5x36(mm)/4.5x38(mm)/4.5x40(mm)/4.5x42(mm)/4.5x44(mm)/4.5x46(mm)/4.5x48(mm)/4.5x50(mm)/4.5x55(mm)/4.5x60(mm)/4.5x65(mm) | 02.03156.030/02.03156.032/02.03156.034/02.03156.036/02.03156.038/02.03156.040/02.03156.042/02.03156.044/02.03156.046/02.03156.048/02.03156.050/02.03156.055/02.03156.060/02.03156.065 | 钛合金 | 个 | 1 | 14 | 14 | 捷迈责任有限公司（Zimmer GmbH） | 捷迈（上海）医疗国际贸易有限公司 | 1820 | 各省份中标(挂网)价
10805 | 00029609 | 其它皮质骨螺钉 | 各种材质 | 各种规格型号 | 钴铬钼螺钉 | 国食药监械(进)字2015第3460815号 | 直径:1.3mm;长度:8mm 直径:1.3mm;长度:9mm 直径:1.3mm;长度:10mm 直径:1.3mm;长度:12mm 直径:1.3mm;长度:14mm 直径:1.3mm;长度:16mm 直径:1.3mm;长度:18mm 直径:1.3mm;长度:20mm 直径:1.3mm;长度:22mm 直径:1.3mm;长度:24mm | 131220308 131220309 131220310 131220312 131220314 131220316 131220318 131220320 131220322 131220324 | 钴铬钼合金 | 个 | 1 | 10 | 10 | 英国邦美有限公司（Biomet UK LTD） | 邦美（上海）商贸有限公司 | 2737.14 | 各省份中标(挂网)价
10806 | 00029072 | 解剖型胫骨平台 | 钴铬钼合金 | 各种规格型号 | 膝关节组件（固定十字型柄胫骨平台假体） | 国食药监械（进）字2014第3461252号 | 59mm；63mm；67mm；71mm；75mm；79mm；83mm；87mm | 141230；141231；141232；141233；141234；141235；141236；141237 | 采用符合ISO5832-4规定的铸造钴铬钼合金材料制成 | 个 | 1 | 8 | 8 | 美国邦美骨科公司（Biomet Orthopedics） | 邦美（上海）商贸有限公司 | 10000 | 各省份中标(挂网)价
10807 | 00029074 | 胫骨远端外侧锁定加压接骨板 | 纯钛 | 各种规格型号 | 胫骨远端锁定板-1 | 国食药监械（准)字2014第3460692号 | 4；5；6；7；8；9；10；11；12；13；14；15；16；17左右 | YSL33 | 纯钛 | 个 | 1 | 28 | 28 | 山东康盛医疗器械有限公司 | 山东康盛医疗器械有限公司 | 14800 | 各省份中标(挂网)价
10808 | 00029767 | 其它锁定螺钉 | 各种材质 | 各种规格型号 | NCB锁钉帽 | 国食药监械(进)字2014第3464616号 | 4.0x3.9(mm)/4.1x3.9(mm) | 02.02150.300/02.03150.300（老师，您好！我们的这个产品在注册证的第九页，上传注册证时，第二个界面的有几个页码未能上传成功，请开放注册证修改权限，注册证图片已经在系统内！谢谢） | 钛合金 | 个 | 1 | 2 | 2 | 捷迈责任有限公司（Zimmer GmbH） | 捷迈（上海）医疗国际贸易有限公司 | 425.00 | 各省份中标(挂网)价
10809 | 00028984 | 股骨远端锁定加压接骨板 | 纯钛 | 各种规格型号 | 股骨远端外侧锁定板-1（万向） | 国食药监械（准)字2014第3460692号 | 4；5；6；7；8；9；10；11；12；13；14；15左右 | YSZ25 | 纯钛 | 个 | 1 | 24 | 24 | 山东康盛医疗器械有限公司 | 山东康盛医疗器械有限公司 | 14600 | 各省份中标(挂网)价
10810 | 00029210 | 直型动力加压接骨板 | 纯钛 | 各种规格型号 | 金属直型接骨板 直型接骨板 | 国食药监械（准）字2013第3461583号 | ZSQ06,孔数:5/6/7/8/9/10/12/14,长度:88/106/124/142/160/178/214/250mm,板厚:4.5mm | ZSQ06 | 纯钛 | 块 | 1 | 8 | 8 | 上海三友医疗器械有限公司 | 上海三友医疗器械有限公司 | 5040.00 | 各省份中标(挂网)价
10811 | 00029212 | 直型重建型接骨板 | 纯钛 | 各种规格型号 | 金属直型接骨板 重建接骨板 | 国食药监械（准）字2013第3461583号 | ZSQ12,孔数:5/6/8/9/10/11/12/14/16,长度:60/72/96/108/120/132/144/168/192mm | ZSQ12 | 纯钛 | 块 | 1 | 9 | 9 | 上海三友医疗器械有限公司 | 上海三友医疗器械有限公司 | 4458.96 | 各省份中标(挂网)价
10812 | 00029610 | 皮质骨螺钉 | 钛合金 | 各种规格型号 | NCB自攻螺钉 | 国食药监械(进)字2014第3464616号 | 02.02150.014NCB自攻螺钉 02.02150.016NCB自攻螺钉 02.02150.018NCB自攻螺钉 02.02150.020NCB自攻螺钉 02.02150.022NCB自攻螺钉 02.02150.024NCB自攻螺钉 02.02150.026NCB自攻螺钉 02.02150.028NCB自攻螺钉 02.02150.030NCB自攻螺钉 02.02150.032NCB自攻螺钉 02.02150.034NCB自攻螺钉 02.02150.036NCB自攻螺钉 02.02150.038NCB自攻螺钉 02.02150.040NCB自攻螺钉 02.02150.042NCB自攻螺钉 02.02150.044NCB自攻螺钉 02.02150.046NCB自攻螺钉 02.02150.048NCB自攻螺钉 02.02150.050NCB自攻螺钉 02.02150.055NCB自攻螺钉 02.02150.060NCB自攻螺钉 02.02150.065NCB自攻螺钉 02.02150.070NCB自攻螺钉 02.02150.075NCB自攻螺钉 02.02150.080NCB自攻螺钉 02.02150.085NCB自攻螺钉 | 02.02150.014 02.02150.016 02.02150.018 02.02150.020 02.02150.022 02.02150.024 02.02150.026 02.02150.028 02.02150.030 02.02150.032 02.02150.034 02.02150.036 02.02150.038 02.02150.040 02.02150.042 02.02150.044 02.02150.046 02.02150.048 02.02150.050 02.02150.055 02.02150.060 02.02150.065 02.02150.070 02.02150.075 02.02150.080 02.02150.085 | 钛合金 | 个 | 1 | 26 | 26 | 捷迈责任有限公司（Zimmer GmbH） | 捷迈（上海）医疗国际贸易有限公司 | 1360 | 各省份中标(挂网)价
10813 | 00029346 | 腓骨远端外侧动力加压接骨板 | 不锈钢 | 各种规格型号 | 腓骨远端/外侧钢板 | 国食药监械(进)字2014第3462895号 | 右：51mm,2孔/73mm,4孔/94mm,6孔/115mm,8孔/135mm,10孔/156mm,12孔/177mm,14孔/198mm,16孔/219mm,18孔/239mm,20孔 左：51mm,2孔/73mm,4孔/94mm,6孔/115mm,8孔/135mm,10孔/156mm,12孔/177mm,14孔/198mm,16孔/219mm,18孔/239mm,20孔 | 00234701702/00234701704/00234701706/00234701708/00234701710/00234701712/00234701714/00234701716/00234701718/00234701720 00234701802/00234701804/00234701806/00234701808/00234701810/00234701812/00234701814/00234701816/00234701818/00234701820 | 不锈钢 | 个 | 1 | 18 | 18 | 美国捷迈公司（Zimmer,Inc.） | 捷迈（上海）医疗国际贸易有限公司 | 9628.38 | 各省份中标(挂网)价
10814 | 00029347 | 胫骨近端外侧动力加压接骨板 | 纯钛 | 各种规格型号 | 金属解剖型接骨板 胫骨近端接骨板 | 国食药监械（准）字2013第3461217号 | YSQ28,分左右,孔数:5/7/9/11/13,长度:140/180/220/260/300mm | YSQ28 | 纯钛 | 块 | 1 | 10 | 10 | 上海三友医疗器械有限公司 | 上海三友医疗器械有限公司 | 5000.00 | 各省份中标(挂网)价
10815 | 00029350 | 生物先髋柄－带涂层 | 钛合金 | 各种规格型号 | Wagner Cone 髋关节柄135° | 国械注进20153460420 | 13mm 14mm 15mm 16mm 17mm 18mm 19mm 20mm 21mm 22mm | 0100561313 0100561314 0100561315 0100561316 0100561317 0100561318 0100561319 0100561320 0100561321 0100561322 | 钛6铝4钒钛合金 | 个 | 1 | 10 | 10 | 捷迈责任有限公司（Zimmer GmbH） | 捷迈（上海）医疗国际贸易有限公司 | 24395 | 各省份中标(挂网)价
10816 | 00029411 | 生物直柄－涂层 | 钛合金 | 各种规格型号 | 股骨上端肿瘤股骨柄 | 国械注准20153460554 | 直径：Φ8～Φ16，间隔0.5mm；长度：120～200，间隔5mm | 直径：Φ8～Φ16，间隔0.5mm；长度：120～200，间隔5mm | 钛合金 | 盒 | 1 | 5 | 5 | 北京金查理人工关节技术有限公司 | 北京金查理人工关节技术有限公司 | 19000 | 公立医疗机构供货价
10817 | 00029213 | 胫骨近端内侧动力加压接骨板 | 钛合金 | 各种规格型号 | 胫骨内侧近端钢板 | 国食药监械(进)字2014第3462895号 | 右：4.5x81mm,4孔/4.5x113mm,6孔/4.5x145mm,8孔 左：4.5x81mm,4孔/4.5x113mm,6孔/4.5x145mm,8孔 | 00234701304/00234701306/00234701308 00234701404/00234701406/00234701408 | 不锈钢 | 个 | 1 | 6 | 6 | 美国捷迈公司（Zimmer,Inc.） | 捷迈（上海）医疗国际贸易有限公司 | 9927.15 | 各省份中标(挂网)价
10818 | 00029618 | 后稳定型股骨假体 | 钴铬钼合金 | 各种规格型号 | Optetrak PS不对称型骨水泥固定型股骨髁假体 | 国食药监械（进）字2013第3464951号 | 左/右，0/1/2/3/4/5/6号 | 234-02/03-00/01/02/03/04/05/06 | 钴铬钼合金 | 盒 | 1 | 14 | 14 | 美国 Exactech,Inc. | 美精技医疗器械（上海）有限公司 | 17500 | 各省份中标(挂网)价
10819 | 00029412 | 高屈曲后交叉韧带保留型胫骨垫片 | 超高分子量聚乙烯 | 各种规格型号 | 膝关节组件（前稳定型胫骨垫片） | 国食药监械（进）字2014第3461252号04 | 10mmx59mm；12mmx59mm；14mmx59mm；16mmx59mm；18mmx59mm；10mmx63/67mm；12mmx63/67mm；14mmx63/67mm；16mmx63/67mm；18mmx63/67mm；10mmx71/75mm；12mmx71/75mm；14mmx71/75mm；16mmx71/75mm；18mmx71/75mm；10mmx79/83mm；12mmx79/83mm；14mmx79/83mm；16mmx79/83mm；18mmx79/83mm；10mmx87/91mm；12mmx87/91mm；14mmx87/91mm；16mmx87/91mm；18mmx87/91mm； | 183400；183402；183404；183406；183408；183420；183422；183424；183426；183428；183440；183442；183444；183446；183448；183460；183462；183464；183466；183468；183480；183482；183484；183486；183488； | 采用符合ISO5834-2规定的II型超高分子量聚乙烯材料制成 | 个 | 1 | 25 | 25 | 美国邦美骨科公司（Biomet Orthopedics） | 邦美（上海）商贸有限公司 | 18000 | 各省份中标(挂网)价
10820 | 00029414 | 其它通用型接骨板 | 各种材质 | 各种规格型号 | 2.7mm 斜L型锁定钢板 | 国食药监械(进)字2014第3460282号 | 杆3孔,左侧,42mm/杆3孔,右侧,42mm/杆5孔,左侧,65mm/杆5孔,右侧,65mm | 47-4928-009-02/47-4928-010-02/47-4928-019-02/47-4928-020-02 | 不锈钢 | 个 | 1 | 4 | 4 | 美国捷迈公司（Zimmer,Inc.） | 捷迈（上海）医疗国际贸易有限公司 | 15470 | 各省份中标(挂网)价
10821 | 00027403 | 高屈曲后交叉韧带替代型胫骨垫片 | 超高分子量聚乙烯 | 各种规格型号 | GII PS高屈曲度垫片 | 国食药监械（进）字2014第3461021号 | Genesis II PS 衬垫 1-2号 9mm,Genesis II PS 衬垫 1-2号 11mm,Genesis II PS 衬垫 1-2号 13mm,Genesis II PS 衬垫 1-2号 15mm,Genesis II PS 衬垫 1-2号 18mm,Genesis II PS 衬垫 1-2号 21mm,Genesis II PS 衬垫 1-2号 25mm,Genesis II PS 衬垫 3-4号 9mm,Genesis II PS 衬垫 3-4号 11mm,Genesis II PS 衬垫 3-4号 13mm,Genesis II PS 衬垫 3-4号 15mm,Genesis II PS 衬垫 3-4号 18mm,Genesis II PS 衬垫 3-4号 21mm,Genesis II PS 衬垫 3-4号 25mm,Genesis II PS 衬垫 5-6号 9mm,Genesis II PS 衬垫 5-6号 11mm,Genesis II PS 衬垫 5-6号 13mm,Genesis II PS 衬垫 5-6号 15mm,Genesis II PS 衬垫 5-6号 18mm,Genesis II PS 衬垫 5-6号 21mm,Genesis II PS 衬垫 5-6号 25mm,Genesis II PS 衬垫 7-8号 9mm,Genesis II PS 衬垫 7-8号 11mm,Genesis II PS 衬垫 7-8号 13mm,Genesis II PS 衬垫 7-8号 15mm,Genesis II PS 衬垫 7-8号 18mm,Genesis II PS 衬垫 7-8号 21mm,Genesis II PS 衬垫 7-8号 25mm | 71421501,71421502,71421503,71421504,71421505,71421506,71421507,71421508,71421509, 71421510,71421511,71421512,71421513,71421514,71421515,71421516,71421517,71421518,71421519,71421520,71421521,71421522,71421523,71421524,71421525,71421526,71421527,71421528 | 高屈曲后交叉韧带替代型胫骨垫片 | 个 | 1 | 28 | 28 | 美国 Smith & Nephew，Inc. | 施乐辉医用产品国际贸易（上海）有限公司（总代） | 10450.00 | 各省份中标(挂网)价
10822 | 00029803 | 锁定螺钉 | 钛合金 | 直径≤4mm | 全螺纹锁定钉 | 国食药监械(进)字2015第3460815号 | 直径:2.5mm;10mm 直径:2.5mm;12mm 直径:2.5mm;14mm 直径:2.5mm;16mm 直径:2.5mm;18mm 直径:2.5mm;20mm 直径:2.5mm;22mm 直径:2.5mm;24mm 直径:2.5mm;26mm 直径:2.5mm;28mm | FP10 FP12 FP14 FP16 FP18 FP20 FP22 FP24 FP26 FP28 | Ti6Al4V合金 | 个 | 1 | 10 | 10 | 英国邦美有限公司（Biomet UK LTD） | 邦美（上海）商贸有限公司 | 1818.86 | 各省份中标(挂网)价
10823 | 00029804 | 旋转型高形合度胫骨垫片 | 超高分子量聚乙烯 | 各种规格型号 | PS标准旋转平台垫片 | 国食药监械（进）字2013第3461130号 | 0 +2 +4 +7 | GSP5131,GSP5132,GSP5133,GSP5134,GSP5231,GSP5232,GSP5233,GSP5234,GSP5331,GSP5332,GSP5333,GSP5334,GSP5431,GSP5432,GSP5433,GSP5434,GSP5531,GSP5532,GSP5533,GSP5534 | 超高分子量聚乙烯 | 个 | 1 | 20 | 20 | 意大利 SAMO S.p.A | 北京飞渡医疗器械有限公司 | 13387.50 | 各省份中标(挂网)价
10824 | 00029353 | 其它肱骨接骨板 | 各种材质 | 各种规格型号 | 金属解剖型接骨板 肱骨近端接骨板 | 国食药监械（准）字2013第3461217号 | YSQ41,分左右,孔数:3/4/5/6/7/8,长度:92/104/116/128/140mm | YSQ41 | 纯钛 | 块 | 1 | 11 | 11 | 上海三友医疗器械有限公司 | 上海三友医疗器械有限公司 | 4000.00 | 各省份中标(挂网)价
10825 | 00029356 | 肱骨远端动力加压接骨板 | 纯钛 | 各种规格型号 | 金属解剖型接骨板 肱骨远端接骨板 | 国食药监械（准）字2013第3461217号 | YSQ44,分左右,孔数:3/4/5/6,长度:90/105/120/135mm | YSQ44 | 纯钛 | 块 | 1 | 8 | 8 | 上海三友医疗器械有限公司 | 上海三友医疗器械有限公司 | 3712.00 | 各省份中标(挂网)价
10826 | 00029357 | 非高屈曲骨水泥股骨髁 | 钴铬钼合金 | 各种规格型号 | 膝关节假体（XM型股骨髁） | 国食药监械（准）字2013第3460760号 | 1#、2#、3#、4#、5#、... | XM型-深系列 | 钴铬钼合金 | 个 | 1 | 16 | 16 | 北京市春立正达医疗器械股份有限公司 | 北京市春立正达医疗器械股份有限公司 | 8260 | 公立医疗机构供货价
10827 | 00029401 | 1/4管型锁定接骨板 | 不锈钢 | 各种规格型号 | 1/4管状锁定钢板 | 国食药监械(进)字2014第3460282号 | 3 孔,42mm/4孔,55mm/5 孔,68mm/6 孔,81mm/7 孔,94mm/8 孔,107mm/10 孔,133mm/12 孔,159mm/14 孔,185mm | 47492800303 (47-4928-003-03) 47492800403 (47-4928-004-03) 47492800503 (47-4928-005-03) 47492800603 (47-4928-006-03) 47492800703 (47-4928-007-03) 47492800803 (47-4928-008-03) | 不锈钢 | 个 | 1 | 6 | 6 | 美国捷迈公司（Zimmer,Inc.） | 捷迈（上海）医疗国际贸易有限公司 | 12676.9 | 各省份中标(挂网)价
10828 | 00008957 | 其它通用型接骨板 | 各种材质 | 各种规格型号 | 锁定金属接骨板 | 国食药监械（准）字2013第3461033号 | 3～20孔，锥形加压螺纹（灭菌） | 3.5直形复位接骨板Ⅱ | 纯钛 | 块 | 1 | 10 | 10 | 常州奥斯迈医疗器械有限公司 | 常州奥斯迈医疗器械有限公司 | 10570.5 | 各省份中标(挂网)价
10829 | 00029731 | 肱骨远端锁定加压接骨板 | 纯钛 | 各种规格型号 | 金属锁定接骨板 肱骨远端锁定接骨板 | 国食药监械（准）字2013第3461582号 | YSL83,孔数:3/5/7/9,长度:84/110/136/162mm | YSL83 | 纯钛 | 块 | 1 | 4 | 4 | 上海三友医疗器械有限公司 | 上海三友医疗器械有限公司 | 10314.00 | 各省份中标(挂网)价
10830 | 00029733 | 氧化锆增韧氧化铝陶瓷及钛带袖套股骨头 | 氧化锆增韧氧化铝陶瓷及钛 | 直径40mm | 氧化锆强化三氧化二铝陶瓷股骨大头系统（带合金内接口） | 国械注进20143465650 | 12/14, 40 x -3.0、12/14, 40 x 0、12/14, 40 x +3.5、12/14, 40 x +7 | 877704001、877704002、877704003、877704004 | 材质-氧化锆强化三氧化二铝陶瓷（带合金内接口） | 个 | 1 | 4 | 4 | 捷迈责任有限公司（Zimmer GmbH） | 捷迈（上海）医疗国际贸易有限公司 | 23400 | 各省份中标(挂网)价
10831 | 00029419 | 桡骨远端掌侧锁定加压接骨板 | 纯钛 | 各种规格型号 | 金属锁定接骨板 斜T型锁定接骨板 | 国食药监械（准）字2013第3461582号 | YSL03,分左右,孔数:3/4/5/6,长度:52/63/74/85mm | YSL03 | 纯钛 | 块 | 1 | 4 | 4 | 上海三友医疗器械有限公司 | 上海三友医疗器械有限公司 | 5200.00 | 各省份中标(挂网)价
10832 | 00029467 | 髋臼杯 | 钛合金 | 各种规格型号 | 髋臼支架髋臼外杯 | 国械注准20153460554 | Φ40～Φ60，间隔1mm | Φ40～Φ60，间隔1mm | 钛合金 | 盒 | 1 | 8 | 8 | 北京金查理人工关节技术有限公司 | 北京金查理人工关节技术有限公司 | 15500 | 公立医疗机构供货价
10833 | 00029471 | 胫骨近端内侧锁定加压接骨板 | 纯钛 | 各种规格型号 | 金属锁定接骨板 T型锁定接骨板 | 国食药监械（准）字2013第3461582号 | YSL08,孔数:4/5/6/7/8,长度:81/97/113/129/145mm | YSL08 | 纯钛 | 块 | 1 | 5 | 5 | 上海三友医疗器械有限公司 | 上海三友医疗器械有限公司 | 6734.64 | 各省份中标(挂网)价
10834 | 00029480 | 其它通用型接骨板 | 各种材质 | 各种规格型号 | 锁定加压钛板 | 国食药监械(进)字2015第3460815号 | 直径：3.5mm;孔数：5 直径：3.5mm;孔数：6 直径：3.5mm;孔数：7 直径：3.5mm;孔数：8 直径：3.5mm;孔数：9 直径：3.5mm;孔数：10 直径：3.5mm;孔数：12 直径：3.5mm;孔数：14 | 816235005 816235006 816235007 816235008 816235009 816235010 816235012 816235014 | Ti6Al4V合金 | 个 | 1 | 8 | 8 | 英国邦美有限公司（Biomet UK LTD） | 邦美（上海）商贸有限公司 | 21498.97 | 各省份中标(挂网)价
10835 | 00029462 | 直型动力加压接骨板 | 钛合金 | 各种规格型号 | 胫骨加压接骨板 | 国械注准20163460379 | 4-14（每1孔为一规格） | ZSZO4 | 钛合金 | 块 | 1 | 1 | 1 | 常州健力邦德医疗器械有限公司 | 常州健力邦德医疗器械有限公司 | 5960 | 各省份中标(挂网)价
10836 | 00029463 | 胫骨近端外侧锁定加压接骨板 | 纯钛 | 各种规格型号 | 胫骨近端外侧锁定板-1 | 国食药监械（准)字2014第3460692号 | 4；5；6；7；8；9；10；11；12；13；14；15左右 | YSL28 | 纯钛 | 个 | 1 | 24 | 24 | 山东康盛医疗器械有限公司 | 山东康盛医疗器械有限公司 | 13000 | 各省份中标(挂网)价
10837 | 00029470 | 股骨垫块-远端 | 钴铬钼合金 | 各种规格型号 | 膝关节假体 | 国食药监械（准）字2013第3460760号 | 1#、2#、3#、4#、5#、6#、7#、8#、9#、10#（调整垫2） | 1#、2#、3#、4#、5#、6#、7#、8#、9#、10#（调整垫2） | 钴铬钼合金 | 个 | 1 | 12 | 12 | 北京市春立正达医疗器械股份有限公司 | 北京市春立正达医疗器械股份有限公司 | 7840 | 公立医疗机构供货价
10838 | 00029475 | 桡骨远端掌侧锁定加压接骨板 | 纯钛 | 各种规格型号 | 金属锁定接骨板 T型锁定接骨板 | 国食药监械（准）字2013第3461582号 | YSL09,分左右,孔数:3/4/5,长度:43/52/61mm | YSL09, | 纯钛 | 块 | 1 | 6 | 6 | 上海三友医疗器械有限公司 | 上海三友医疗器械有限公司 | 6000.00 | 各省份中标(挂网)价
10839 | 00029477 | 直型动力加压接骨板 | 纯钛 | 各种规格型号 | 股骨加压接骨板 | 国械注准20163460379 | 6-18（每1孔为一规格） | ZSQO5 | 纯钛 | 块 | 1 | 1 | 0 | 常州健力邦德医疗器械有限公司 | 常州健力邦德医疗器械有限公司 | 5397 | 各省份中标(挂网)价
10840 | 00029407 | 直型动力加压接骨板 | 纯钛 | 各种规格型号 | 上肢加压接骨板 | 国械注准20163460379 | 4-12（每1孔为一规格） | ZSZO3 | 纯钛 | 块 | 1 | 1 | 0 | 常州健力邦德医疗器械有限公司 | 常州健力邦德医疗器械有限公司 | 8823 | 各省份中标(挂网)价
10841 | 00029415 | 生物组配柄 | 钛合金 | 各种规格型号 | 股骨上端肿瘤股骨柄 | 国械注准20153460554 | 直径：Φ8～Φ16，间隔0.5mm；长度：120～200，间隔5mm | 直径：Φ8～Φ16，间隔0.5mm；长度：120～200，间隔5mm | 钛合金 | 盒 | 1 | 5 | 5 | 北京金查理人工关节技术有限公司 | 北京金查理人工关节技术有限公司 | 21000 | 公立医疗机构供货价
10842 | 00029464 | 其它通用型接骨板 | 各种材质 | 各种规格型号 | 3.5mm 斜T型锁定钢板 | 国食药监械(进)字2014第3460282号 | 头3孔/杆3孔,左侧,51mm;头3孔/杆3孔,右侧,51mm;头3孔/杆4孔,左侧,63mm;头3孔/杆4孔,右侧,63mm | 47-4936-033-05/47-4936-033-06/47-4936-034-05/47-4936-034-06/ | 不锈钢 | 个 | 1 | 4 | 4 | 美国捷迈公司（Zimmer,Inc.） | 捷迈（上海）医疗国际贸易有限公司 | 15470 | 各省份中标(挂网)价
10843 | 00029468 | 其它通用型接骨板 | 各种材质 | 各种规格型号 | 3.5mm T型锁定钢板 | 国食药监械(进)字2014第3460282号 | 头3孔/杆5孔,73mm;头4孔/杆6孔,85mm | 47-4936-035-04/47-4936-046-04 | 不锈钢 | 个 | 1 | 1 | 1 | 美国捷迈公司（Zimmer,Inc.） | 捷迈（上海）医疗国际贸易有限公司 | 15470 | 各省份中标(挂网)价
10844 | 00029472 | 生物解剖柄－微孔 | 钛合金 | 各种规格型号 | VerSys金属丝锥形髋关节柄 | 国食药监械（进）字2012第3462998号 | 9号-110mm、10号-115mm、11号-120mm、12号-125mm、13号-130mm、14号-135mm、15号-140mm、16号-145mm、17号-150mm、18号-155mm | 00786200900、00786201000、00786201100、00786201200、00786201300、00786201400、00786201500、00786201600、00786201700、00786201800 | Ti6-A14-V锻造钛合金、Grl ELI的纯钛制成的钛丝盘 | 个 | 1 | 10 | 10 | 美国捷迈公司（Zimmer,Inc.） | 捷迈（上海）医疗国际贸易有限公司 | 24182.5 | 各省份中标(挂网)价
10845 | 00029473 | 股骨万向锁定翻修接骨板 | 钛合金 | 各种规格型号 | NCB股骨远端钛板 | 国食药监械(进)字2014第3464616号 | 左侧：5孔x167mm/9孔x246mm/13孔x324mm 右侧：5孔x167mm/9孔x246mm/13孔x324mm 左侧：5孔x167mm/9孔x246mm/13孔x324mm 右侧：5孔x167mm/9孔x246mm/13孔x324mm | 02.03260.005/02.03260.009/02.03260.013/02.03260.105/02.03260.109/02.03260.113 02.02260.005/02.02260.009/02.02260.013/02.02260.105/02.02260.109/02.02260.113 | 钛合金 | 个 | 1 | 12 | 12 | 捷迈责任有限公司（Zimmer GmbH） | 捷迈（上海）医疗国际贸易有限公司 | 20944.00 | 各省份中标(挂网)价
10846 | 00029509 | 直型动力加压接骨板 | 纯钛 | 各种规格型号 | 胫骨LC-DCP接骨板 | 国械注准20163460379 | 6-14（每1孔为一规格） | ZSQO7 | 纯钛 | 块 | 1 | 1 | 0 | 常州健力邦德医疗器械有限公司 | 常州健力邦德医疗器械有限公司 | 4972 | 各省份中标(挂网)价
10847 | 00029075 | 解剖型胫骨平台 | 钴铬钼合金 | 各种规格型号 | 膝关节组件（固定工型柄胫骨平台假体） | 国食药监械（进）字2014第3461252号01 | 59mm；63mm；67mm；71mm；75mm；79mm；83mm；87mm；91mm | 141220；141221；141222；141223；141224；141225；141226；141227；141228 | 采用符合ISO5832-4规定的铸造钴铬钼合金材料制成 | 个 | 1 | 9 | 9 | 美国邦美骨科公司（Biomet Orthopedics） | 邦美（上海）商贸有限公司 | 13250 | 各省份中标(挂网)价
10848 | 00011344 | 锁定螺钉 | 钛合金 | 直径≤4mm | 金属锁定接骨螺钉 | 国械注准20153461769 | 4~30mm | HC2.0 | 钛合金 | 枚 | 1 | 22 | 22 | 苏州欣荣博尔特医疗器械有限公司 | 苏州欣荣博尔特医疗器械有限公司 | 650 | 各省份中标(挂网)价
10849 | 00029478 | 旋转型高形合度胫骨垫片 | 超高分子量聚乙烯 | 各种规格型号 | CR标准旋转平台垫片 | 国食药监械（进）字2013第3461130号 | 0 +2 +4 +7 | GSP4121,GSP4122,GSP4123,GSP4124,GSP4221,GSP4222,GSP4223,GSP4224,GSP4321,GSP4322,GSP4323,GSP4324,GSP4421,GSP4422,GSP4423,GSP4424,GSP4521,GSP4522,GSP4523,GSP4524 | 超高分子量聚乙烯 | 个 | 1 | 20 | 20 | 意大利 SAMO S.p.A | 北京飞渡医疗器械有限公司 | 16065.00 | 各省份中标(挂网)价
10850 | 00029479 | 直型动力加压接骨板 | 钛合金 | 各种规格型号 | 股骨加压接骨板 | 国械注准20163460379 | 6-18（每1孔为一规格） | ZSQO5 | 钛合金 | 块 | 1 | 1 | 0 | 常州健力邦德医疗器械有限公司 | 常州健力邦德医疗器械有限公司 | 5397 | 各省份中标(挂网)价
10851 | 00029563 | 万向胫骨近端内侧锁定加压接骨板 | 纯钛 | 各种规格型号 | 金属锁定接骨板 胫骨近端锁定接骨板 | 国食药监械（准）字2013第3461582号 | YSL30,分左右,孔数:4/6/8/10/12/14,长度:82/118/154/190/226/262mm | YSL30, | 纯钛 | 块 | 1 | 12 | 12 | 上海三友医疗器械有限公司 | 上海三友医疗器械有限公司 | 13325.00 | 公立医疗机构供货价
10852 | 00029564 | 直型重建型接骨板 | 纯钛 | 各种规格型号 | 直型重建接骨板 | 国械注准20163460379 | 5-12（每1孔为一规格） | ZSZO9 | 纯钛 | 1 | 1 | 1 | 0 | 常州健力邦德医疗器械有限公司 | 常州健力邦德医疗器械有限公司 | 4744 | 各省份中标(挂网)价
10853 | 00029580 | 其它通用型接骨板 | 各种材质 | 各种规格型号 | NCB直型窄干部锁定钛板 | 国食药监械(进)字2014第3464616号 | NCB直型窄干部锁定钛板,8孔×118mm长，NCB Straight Narrow Shaft Plate, 10 holes, L. 146mmNCB Straight Narrow Shaft Plate, 10 holes, L. 146mm、NCB直型窄干部锁定钛板,14孔×202mm长，NCB Straight Narrow Shaft Plate, 16 holes, L. 230mm，NCB Straight Narrow Shaft Plate, 18 holes, L. 258mm | 02.02267.008(0202267008)、02.02267.010、02.02267.012、02.02267.014(0203267014)、02.02267.016、02.02267.018 | 钛合金 | 个 | 1 | 6 | 6 | 捷迈责任有限公司（Zimmer GmbH） | 捷迈（上海）医疗国际贸易有限公司 | 18512.58 | 各省份中标(挂网)价
10854 | 00029604 | 其它通用型接骨板 | 各种材质 | 各种规格型号 | NCB股骨干弯锁定钛板 | 国食药监械(进)字2014第3464616号 | NCB股骨干弯锁定钛板,10孔×210mm长 NCB Curved Femur Shaft Plates, 12 holes L. 249mm NCB Curved Femur Shaft Plates, 14 holes L. 289mm | 02.03265.010(0203265010) 02.03265.012 02.03265.014 | 钛合金 | 个 | 1 | 3 | 3 | 捷迈责任有限公司（Zimmer GmbH） | 捷迈（上海）医疗国际贸易有限公司 | 18173 | 各省份中标(挂网)价
10855 | 00029762 | 其它松质骨螺钉 | 各种材质 | 各种规格型号 | NCB中空松质骨螺钉 | 国食药监械(进)字2014第3464616号 | 02.02158.030NCB中空松质骨螺钉，02.02158.032NCB中空松质骨螺钉，02.02158.034NCB中空松质骨螺钉，02.02158.036NCB中空松质骨螺钉，02.02158.038NCB中空松质骨螺钉，02.02158.040NCB中空松质骨螺钉，02.02158.042NCB中空松质骨螺钉，02.02158.044NCB中空松质骨螺钉，02.02158.046NCB中空松质骨螺钉，02.02158.048NCB中空松质骨螺钉，02.02158.050NCB中空松质骨螺钉 | 02.02158.030，02.02158.032，02.02158.034，02.02158.036，02.02158.038，02.02158.040，02.02158.042，02.02158.044，02.02158.046，02.02158.048，02.02158.050 | 钛合金 | 个 | 1 | 11 | 11 | 捷迈责任有限公司（Zimmer GmbH） | 捷迈（上海）医疗国际贸易有限公司 | 1800 | 各省份中标(挂网)价
10856 | 00029565 | 万向胫骨近端锁定加压接骨板 | 钛合金 | 各种规格型号 | NCB胫骨近端2孔外侧接骨板 | 国食药监械(进)字2014第3464616号 | 左侧：5孔x132mm/7孔x172mm/9孔x212mm/13孔x292mm 右侧：5孔x132mm/7孔x172mm/9孔x212mm/13孔x292mm | 02.02261.305/02.02261.307/02.02261.309/02.02261.313/02.02261.205/02.02261.207/02.02261.209/02.02261.213 | 钛合金 | 个 | 1 | 8 | 8 | 捷迈责任有限公司（Zimmer GmbH） | 捷迈（上海）医疗国际贸易有限公司 | 20944.00 | 各省份中标(挂网)价
10857 | 00029603 | 弧形重建型接骨板 | 钛合金 | 各种规格型号 | 弯型重建接骨板 | 国械注准20163460379 | 6-22（每1孔为一规格） | ZSQ10 | 钛合金 | 块 | 1 | 1 | 0 | 常州健力邦德医疗器械有限公司 | 常州健力邦德医疗器械有限公司 | 5885 | 各省份中标(挂网)价
10858 | 00029808 | 其它骨科耗材 | 各种材质 | 各种规格型号 | 医用高分子夹板 | 鄂汉械备20140072号 | A型 170*130*3.0（mm） | A型 170*130*3.0（mm） | 纳米高分子材料 | 片 | 1 | 1 | 1 | 武汉市迅舒科技有限公司 | 武汉市迅舒科技有限公司 | 2380 | 各省份中标(挂网)价
10859 | 00028873 | 髋臼杯 | 钛合金 | 各种规格型号 | PLUS-FIT臼罩 | 国食药监械(准)字2014第3461204号 | 40；42；44；46；48；50；52；54；56；58；60；62；64；66；68；70；72 | 40；42；44；46；48；50；52；54；56；58；60；62；64；66；68；70；72 | 纯钛 | 个 | 1 | 11 | 11 | 施乐辉外科植入物（北京）有限公司 | 施乐辉外科植入物（北京）有限公司 | 4780 | 各省份中标(挂网)价
10860 | 00028877 | 带偏心距内衬 | 超高分子量聚乙烯 | 各种规格型号 | PLUS-FIT标准型臼衬 | 国食药监械(准)字2014第3461204号 | 40；42；44；46；48；50；52；54；56；58；60；62；64；66；68；70；72 | 40；42；44；46；48；50；52；54；56；58；60；62；64；66；68；70；72 | 超高分子量聚乙烯 | 个 | 1 | 11 | 11 | 施乐辉外科植入物（北京）有限公司 | 施乐辉外科植入物（北京）有限公司 | 1150 | 各省份中标(挂网)价
10861 | 00028878 | 限制性髋臼内衬 | 高交联聚乙烯 | 各种规格型号 | PLUS-FIT防脱位臼衬 | 国食药监械(准)字2014第3461204号 | 40；42；44；46；48；50；52；54；56；58；60；62；64；66；68；70；72 | 40；42；44；46；48；50；52；54；56；58；60；62；64；66；68；70；72 | 超高分子量聚乙烯 | 个 | 1 | 8 | 8 | 施乐辉外科植入物（北京）有限公司 | 施乐辉外科植入物（北京）有限公司 | 1333.3 | 各省份中标(挂网)价
10862 | 00028879 | 骨水泥型抛光柄 | 不锈钢 | 各种规格型号 | 骨水泥柄(商品名:C-Stem) | 国食药监械(进)字2012第3464816号 | C-STEM 翻修柄SIZE 4号 200MM C-STEM 翻修柄SIZE 4号 240MM C-STEM 翻修柄SIZE 6号 200MM C-STEM 翻修柄SIZE 6号 240MM C-STEM 翻修柄SIZE 8号 200MM C-STEM 翻修柄SIZE 8号 240MM | 961307000 961308000 961309000 961310000 961311000 961312000 | 不锈钢 | 个 | 1 | 6 | 6 | DePuy International Limited Trading as DePuy CMW | 强生(上海）医疗器材有限公司 | 14245 | 各省份中标(挂网)价
10863 | 00030070 | 掌指骨锁定加压接骨板 | 纯钛 | 各种规格型号 | 指骨直型锁定钢板（足踝）-纯钛 | 国械注准 20153461024 | 孔数：4、5、6、7、8孔（宽厚8*1.5mm） | JSW130 | 纯钛 | 块 | 1 | 5 | 5 | 江苏艾迪尔医疗科技股份有限公司 | 江苏艾迪尔医疗科技股份有限公司 | 6840 | 公立医疗机构供货价
10864 | 00030102 | 万向掌指骨锁定加压接骨板 | 纯钛 | 各种规格型号 | 指骨融合直型II锁定钢板（足踝）-纯钛 | 国械注准 20153461024 | 孔数：4孔 | JSQ163 | 纯钛 | 块 | 1 | 2 | 2 | 江苏艾迪尔医疗科技股份有限公司 | 江苏艾迪尔医疗科技股份有限公司 | 6840 | 公立医疗机构供货价
10865 | 00030155 | 半髋关节杯+衬 | 钴铬钼合金+超高分子量乙烯 | 各种规格型号 | 组合式双极杯 | 国食药监械（进）字2014第3460312号 | 38mm OD,40mm OD,42mm OD,44mm OD,46mm OD,48mm OD,50mm OD,52mm OD,54mm OD，57mm OD,58mm OD | 00-5001-038-00、00-5001-040-00、00-5001-042-00、00-5001-044-00、00-5001-046-00、00-5001-048-00、00-5001-050-00、00-5001-052-00、00-5001-054-00、00-5001-057-00、00-5001-058-00 | 钴铬钼合金+超高分子量乙烯 | 个 | 1 | 11 | 11 | 美国捷迈公司（Zimmer,Inc.） | 捷迈（上海）医疗国际贸易有限公司 | 5830 | 各省份中标(挂网)价
10866 | 00029860 | 其它外固定 | 各种材质 | 各种规格型号 | 单臂式骨科外固定支架 | 苏械注准20152100749 | WGD-Ⅰ-FK2A；WGD-Ⅰ-FK2B；WGD-Ⅰ-FK2C | WGD-Ⅰ-FK2A；WGD-Ⅰ-FK2B；WGD-Ⅰ-FK2C | 不锈钢 | 套 | 1 | 3 | 3 | 常州华森医疗器械有限公司 | 常州华森医疗器械有限公司 | 19850 | 公立医疗机构供货价
10867 | 00029431 | 连接环 | 铝合金 | 各种规格型号 | 半环形杆 | 苏食药监械（准）字2012第2100929号 | FK2号 | IV型 | 铝合金 | 个 | 1 | 3 | 3 | 张家港市富康医械制造有限公司 | 张家港市富康医械制造有限公司 | 850 | 各省份中标(挂网)价
10868 | 00029712 | 异型加压接骨板 | 钛合金 | 各种规格型号 | T型直角接骨板 | 国械注准20153461937 | 3-9（每1孔为一规格） | YSQ01 | 钛合金 | 块 | 1 | 1 | 1 | 常州健力邦德医疗器械有限公司 | 常州健力邦德医疗器械有限公司 | 5355.00 | 各省份中标(挂网)价
10869 | 00029853 | 其它外固定 | 各种材质 | 各种规格型号 | 组合式骨科外固定支架 | 苏械注准20152100747 | WGD-Ⅱ-FK1 | WGD-Ⅱ-FK1 | 不锈钢 | 套 | 1 | 1 | 1 | 常州华森医疗器械有限公司 | 常州华森医疗器械有限公司 | 19000 | 公立医疗机构供货价
10870 | 00029855 | 股骨头 | 氧化锆增韧氧化铝陶瓷 | 直径40mm | Biolox delta 股骨头 | 国械注进20143465650 | 12/14，.40.x.-3.5、12/14，.40.x.0、12/14，.40.x.+3.5、12/14，.40.x.+7 | 877504001、877504002、877504003、877504004 | 氧化锆强化三氧化二铝陶瓷 | 个 | 1 | 4 | 4 | 捷迈责任有限公司（Zimmer GmbH） | 捷迈（上海）医疗国际贸易有限公司 | 23400 | 各省份中标(挂网)价
10871 | 00029929 | 表面型髌骨假体 | 超高分子量聚乙烯 | 各种规格型号 | 髌骨 | 国食药监械（进）字2013第3461130号 | 1 2 3 | GSP8130,GSP8135,GSP8140 | 超高分子量聚乙烯 | 个 | 1 | 3 | 3 | 意大利 SAMO S.p.A | 北京飞渡医疗器械有限公司 | 5100.00 | 各省份中标(挂网)价
10872 | 00029921 | 胫骨干交锁髓内钉 | 钛合金 | 各种规格型号 | 带锁髓内钉 | 国械注准20153461389 | 直径8MM/9MM/10MM-长度240MM-360MM | DJG | 钛合金 | 根 | 1 | 1 | 1 | 常州健力邦德医疗器械有限公司 | 常州健力邦德医疗器械有限公司 | 7276 | 各省份中标(挂网)价
10873 | 00030106 | 其它小儿接骨板 | 各种材质 | 各种规格型号 | 重建型直型锁定钢板（小儿）-纯钛 | 国械注准 20153461024 | 孔数：4、5、6、7、8、10孔（宽厚9*2.5mm） | JZSW15 | 纯钛 | 块 | 1 | 6 | 6 | 江苏艾迪尔医疗科技股份有限公司 | 江苏艾迪尔医疗科技股份有限公司 | 6840 | 公立医疗机构供货价
10874 | 00029936 | 掌指骨接骨板 | 纯钛 | 各种规格型号 | L型钢板（足踝）-纯钛 | 国食药监械（准）字2012第3461433号（更） | 孔数：5孔（板宽厚5.5*1.2mm） | YSQ28 | 纯钛 | 块 | 1 | 1 | 1 | 江苏艾迪尔医疗科技股份有限公司 | 江苏艾迪尔医疗科技股份有限公司 | 3729 | 公立医疗机构供货价
10875 | 00030206 | 髋臼杯-骨小梁结构 | 钽金属 | 各种规格型号 | 钽金属翻修杯 | 国械注进20153463661 | 直径48mm、直径50mm、直径52mm、直径54mm、直径56mm、直径58mm、直径60mm、直径62mm、直径64mm、直径66mm、直径68mm、直径70mm | 00-7000-048-20、00-7000-050-20、00-7000-052-20、00-7000-054-20、00-7000-056-20、00-7000-058-20、00-7000-060-20、00-7000-062-20、00-7000-064-20、00-7000-066-20、00-7000-068-20、00-7000-070-20 | 超高分子量聚乙烯和多孔钽金属，外缘钛铝钒合金 | 个 | 1 | 12 | 2 | 捷迈骨金属科技公司（Zimmer Trabecular Metal Technology） | 捷迈（上海）医疗国际贸易有限公司 | 27704 | 各省份中标(挂网)价
10876 | 00030387 | 骨小梁垫块 | 钛合金 | 各种规格型号 | 钽金属骨块 | 国食药监械（进）字2014第3460158号 | ACET AGMT SZ 50 X 10、ACET AGMT 50X15、ACET AGMT SZ 50 X 20、ACET AGMT SZ 54 X 10、ACET AGMT 54X15、ACET AGMT SZ 54 X 20、ACET AGMT SZ 58 X 10、ACET AGMT 58X15、ACET AGMT SZ 58 X 20、ACET AGMT SZ 62 X 10、ACET AGMT 62X15、ACET AGMT SZ 62 X 20、ACET AGMT SZ 66 X 10、ACET AGMT 66X15、ACET AGMT SZ 66 X 20、ACET AGMT SZ 70 X 10、ACET AGMT 70X15 | 00-4894-050-10、00-4894-050-15、00-4894-050-20、00-4894-054-10、00-4894-054-15、00-4894-054-20、00-4894-058-10、00-4894-058-15、00-4894-058-20、00-4894-062-10、00-4894-062-15、00-4894-062-20、00-4894-066-10、00-4894-066-15、00-4894-066-20、00-4894-070-10、00-4894-070-15 | 多孔钽金属 | 个 | 1 | 17 | 17 | 捷迈骨金属科技公司（Zimmer Trabecular Metal Technology） | 捷迈（上海）医疗国际贸易有限公司 | 31662.5 | 各省份中标(挂网)价
10877 | 00030157 | 其它小儿接骨板 | 各种材质 | 各种规格型号 | 限制性胫骨加压钢板（小儿）-纯钛 | 国食药监械（准）字2012第3461467号（更） | 孔数：5、6、7、8、9、10、12孔 （宽厚12*3.0mm） | ZSQ04 | 纯钛 | 块 | 1 | 7 | 7 | 江苏艾迪尔医疗科技股份有限公司 | 江苏艾迪尔医疗科技股份有限公司 | 5091 | 公立医疗机构供货价
10878 | 00031724 | 其它外固定 | 各种材质 | 各种规格型号 | 组合式多功能外固定支架 | 沪械注准20142100003 | 针杆夹 | I、II、III、IV | PEEK | 个 | 1 | 2 | 2 | 上海康定医疗器械有限公司 | 上海康定医疗器械有限公司 | 3500 | 公立医疗机构供货价
10879 | 00006507 | 直型锁定重建型接骨板 | 纯钛 | 各种规格型号 | 锁定金属接骨板 | 国食药监械（准）字2013第3461035号 | 锥螺纹，3-20孔 | 4.5直形复位接骨板II（锥螺纹） | 纯钛 | 块 | 1 | 10 | 10 | 创生医疗器械（中国）有限公司 | 创生医疗器械（中国）有限公司 | 5340 | 各省份中标(挂网)价
10880 | 00030107 | 异型加压接骨板 | 纯钛 | 各种规格型号 | L型接骨板 | 国械注准20153461937 | 3-10（每1孔为一规格） | YSZ15 | 纯钛 | 块 | 1 | 1 | 1 | 常州健力邦德医疗器械有限公司 | 常州健力邦德医疗器械有限公司 | 6528 | 各省份中标(挂网)价
10881 | 00029435 | 直型动力加压接骨板 | 纯钛 | 各种规格型号 | 上肢LC-DCP接骨板 | 国械注准20163460379 | 4-12（每1孔为一规格） | ZSQO6 | 纯钛 | 块 | 1 | 1 | 0 | 常州健力邦德医疗器械有限公司 | 常州健力邦德医疗器械有限公司 | 5015 | 各省份中标(挂网)价
10882 | 00029436 | 掌指骨锁定加压接骨板 | 纯钛 | 各种规格型号 | 金属锁定接骨板 指掌骨斜L型锁定接骨板 | 国食药监械（准）字2013第3461582号 | YSL15,孔数:2/3/4/5/6/7/8/9/10/12,长度:17.5/25/32.5/40/47.5/55/62.5/70/77.5/92.5mm | YSL15, | 纯钛 | 块 | 1 | 5 | 5 | 上海三友医疗器械有限公司 | 上海三友医疗器械有限公司 | 9200.00 | 公立医疗机构供货价
10883 | 00029439 | 尺骨鹰嘴锁定加压接骨板 | 不锈钢 | 各种规格型号 | 尺骨近端对侧钢板 | 国食药监械(进)字2014第3462895号 | 右，48mm,2孔/68mm,4孔/89mm,6孔/110mm,8孔/131mm,10孔/152mm,12孔/173mm,14孔 左，48mm,2孔/68mm,4孔/89mm,6孔/110mm,8孔/131mm,10孔/152mm,12孔/173mm,14孔 | 00234800902/00234800904/00234800906/00234800908/00234800910/00234800912/00234800914 00234801002/00234801004/00234801006/00234801008/00234801010/00234801012/00234801014 | 不锈钢 | 个 | 1 | 14 | 14 | 美国捷迈公司（Zimmer,Inc.） | 捷迈（上海）医疗国际贸易有限公司 | 9927.15 | 各省份中标(挂网)价
10884 | 00029440 | 弧形锁定重建型接骨板 | 纯钛 | 各种规格型号 | 金属锁定接骨板 盆骨锁定接骨板 | 国食药监械（准）字2013第3461582号 | YSL20,孔数:6/8/10/12/14/16,长度:73/96/117/138/156/177mm | YSL20 | 纯钛 | 块 | 1 | 6 | 6 | 上海三友医疗器械有限公司 | 上海三友医疗器械有限公司 | 6720.00 | 各省份中标(挂网)价
10885 | 00029792 | 万向尺骨鹰嘴锁定加压接骨板 | 纯钛 | 各种规格型号 | 尺骨鹰嘴钩钢板（万向） | 国食药监械（准)字2014第3460692号 | 2；3；4；5；6；7；8；9；10左右 | YSZ62 | 纯钛 | 个 | 1 | 18 | 18 | 山东康盛医疗器械有限公司 | 山东康盛医疗器械有限公司 | 15200 | 各省份中标(挂网)价
10886 | 00030217 | 其它松质骨螺钉 | 各种材质 | 各种规格型号 | 松质骨螺钉 | 国食药监械(进)字2015第3460815号 | 直径：5.5mm;40mm 直径：5.5mm;45mm 直径：5.5mm;50mm 直径：5.5mm;55mm 直径：5.5mm;60mm 直径：5.5mm;65mm 直径：5.5mm;70mm 直径：5.5mm;75mm 直径：5.5mm;80mm 直径：5.5mm;85mm 直径：5.5mm;90mm 直径：5.5mm;95mm 直径：5.5mm;100mm | 815455040 815455045 815455050 815455055 815455060 815455065 815455070 815455075 815455080 815455085 815455090 815455095 815455100 | Ti6Al4V合金 | 个 | 1 | 13 | 13 | 英国邦美有限公司（Biomet UK LTD） | 邦美（上海）商贸有限公司 | 2577.47 | 各省份中标(挂网)价
10887 | 00030312 | 桡骨远端背侧锁定加压接骨板 | 纯钛 | 各种规格型号 | 小T型锁定板-3(直T孔) | 国食药监械（准)字2014第3460692号 | 2；3；4；5；6；7；8；9；10；11；12；13；14 | YSL06 | 纯钛 | 个 | 1 | 13 | 13 | 山东康盛医疗器械有限公司 | 山东康盛医疗器械有限公司 | 11800 | 各省份中标(挂网)价
10888 | 00030942 | 异型加压接骨板 | 纯钛 | 各种规格型号 | T型加压锁定板-2 | 国食药监械（准）字2014第3461834号 | 2,3,4,5,6,7,8,9,10,11,12,13,14,15,16,17,18 | YSW45 | 纯钛 | 块 | 1 | 1 | 1 | 常州健力邦德医疗器械有限公司 | 常州健力邦德医疗器械有限公司 | 7310 | 各省份中标(挂网)价
10889 | 00029932 | 锁骨钩动力加压接骨板 | 钛合金 | 各种规格型号 | 锁骨钩接骨板 | 国械注准20153461937 | 3-8（每1孔为一规格） | YSQ09 | 纯钛 | 块 | 1 | 1 | 1 | 常州健力邦德医疗器械有限公司 | 常州健力邦德医疗器械有限公司 | 4998 | 各省份中标(挂网)价
10890 | 00030115 | 胫骨近端外侧微创锁定加压接骨板 | 钛合金 | 各种规格型号 | 胫骨近端锁定接骨板 | 国食药监械(进)字2015第3460815号 | 右侧;2;Hole 右侧;5;Hole 左侧;2;Hole 左侧;5;Hole 右侧;8;Hole 右侧;11;Hole 左侧;8;Hole 左侧;11;Hole 右侧;14;Hole 左侧;14;Hole | 148606002 148606005 148607002 148607005 148606008 148606011 148607008 148607011 148606014 148607014 | Ti6Al4V合金 | 块 | 1 | 10 | 10 | 英国邦美有限公司（Biomet UK LTD） | 邦美（上海）商贸有限公司 | 25025.41 | 各省份中标(挂网)价
10891 | 00030119 | 其它小儿接骨板 | 各种材质 | 各种规格型号 | 小儿接骨板-纯钛 | 国食药监械（准）字2012第3461467号（更） | 孔数：2孔（厚长2.5*20mm） | ZSQ01 | 纯钛 | 块 | 1 | 1 | 1 | 江苏艾迪尔医疗科技股份有限公司 | 江苏艾迪尔医疗科技股份有限公司 | 3729 | 公立医疗机构供货价
10892 | 00030142 | 异型加压接骨板 | 钛合金 | 各种规格型号 | L型接骨板 | 国械注准20153461937 | 3-10（每1孔为一规格） | YSZ15 | 钛合金 | 块 | 1 | 1 | 1 | 常州健力邦德医疗器械有限公司 | 常州健力邦德医疗器械有限公司 | 6528 | 各省份中标(挂网)价
10893 | 00029532 | 直型重建型接骨板 | 钛合金 | 各种规格型号 | 直型重建接骨板 | 国械注准20163460379 | 5-12（每1孔为一规格） | ZSQO9 | 钛合金 | 块 | 1 | 1 | 0 | 常州健力邦德医疗器械有限公司 | 常州健力邦德医疗器械有限公司 | 3245 | 各省份中标(挂网)价
10894 | 00029922 | 异型加压接骨板 | 纯钛 | 各种规格型号 | 锁骨钩接骨板（宽形） | 国械注准20153461937 | 3-9（每1孔为一规格） | YSZ08 | 纯钛 | 块 | 1 | 1 | 1 | 常州健力邦德医疗器械有限公司 | 常州健力邦德医疗器械有限公司 | 6706 | 各省份中标(挂网)价
10895 | 00030305 | 低切迹螺钉 | 钛合金 | 各种规格型号 | 低切记皮质骨螺钉 | 国食药监械(进)字2015第3460815号 | 直径：3.5mm;10mm 直径：3.5mm;12mm 直径：3.5mm;14mm 直径：3.5mm;16mm 直径：3.5mm;18mm 直径：3.5mm;20mm 直径：3.5mm;22mm 直径：3.5mm;24mm 直径：3.5mm;26mm 直径：3.5mm;28mm 直径：3.5mm;30mm 直径：3.5mm;32mm 直径：3.5mm;34mm 直径：3.5mm;36mm 直径：3.5mm;38mm 直径：3.5mm;40mm 直径：3.5mm;42mm 直径：3.5mm;44mm 直径：3.5mm;46mm 直径：3.5mm;48mm 直径：3.5mm;50mm 直径：3.5mm;55 直径：3.5mm;60 直径：3.5mm;65 直径：3.5mm;70 直径：3.5mm;75 直径：3.5mm;80 直径：3.5mm;85 直径：3.5mm;90 直径：3.5mm;95 直径：3.5mm;100 | 131218010 131218012 131218014 131218016 131218018 131218020 131218022 131218024 131218026 131218028 131218030 131218032 131218034 131218036 131218038 131218040 131218042 131218044 131218046 131218048 131218050 131218055 131218060 131218065 131218070 131218075 131218080 131218085 131218090 131218095 31218099 | Ti6Al4V合金 | 个 | 1 | 31 | 31 | 英国邦美有限公司（Biomet UK LTD） | 邦美（上海）商贸有限公司 | 1970.43 | 各省份中标(挂网)价
10896 | 00030320 | 直型锁定加压接骨板 | 纯钛 | 各种规格型号 | 直型加压锁定板-1（Sturdy锁定板系列） | 国食药监械（准)字2014第3460692号 | 2；3；4；5；6；7；8；9；10；11；12；13；14；15；16 | ZSL03 | 纯钛 | 个 | 1 | 15 | 15 | 山东康盛医疗器械有限公司 | 山东康盛医疗器械有限公司 | 6100 | 各省份中标(挂网)价
10897 | 00030386 | 髋臼重建笼架 | 纯钛 | 各种规格型号 | ZCA髋臼顶部重建笼架 | 国食药监械（进）字2013第3461822号 | CAGE 52X48 LEFT,CAGE 52X48 RIGHT,CAGE 58X54 LEFT,CAGE 58X54 RIGHT,CAGE 64X60 LEFT,CAGE 64X60 RIGHT | 00800500100/00800500200/00800500300/00800500400/00800500500/00800500600 | 纯钛 | 个 | 1 | 6 | 6 | 美国捷迈公司（Zimmer,Inc.） | 捷迈（上海）医疗国际贸易有限公司 | 16320 | 各省份中标(挂网)价
10898 | 00030390 | 股骨垫块-远端 | 钽金属 | 各种规格型号 | 股骨TM假体填充块 | 国械注进20143465631 | 5mm Post Fem TM Aug, Size C、10mm Post Fem TM Aug, Size C、5mm Dist Fem TM Aug, Size C、10mm Dist Fem TM Aug, Size C、5mm Post Fem TM Aug, Size D、10mm Post Fem TM Aug, Size D、5mm Dist Fem TM Aug, Size D、10mm Dist Fem TM Aug, Size D、5mm Post Fem TM Aug, Size E、10mm Post Fem TM Aug, Size E、5mm Dist Fem TM Aug, Size E、10mm Dist Fem TM Aug, Size E、5mm Post Fem TM Aug, Size F、10mm Post Fem TM Aug, Size F、5mm Dist Fem TM Aug, Size F、10mm Dist Fem TM Aug, Size F | 00-5490-033-01、00-5490-033-02、00-5490-033-10、00-5490-033-20、00-5490-034-01、00-5490-034-02、00-5490-034-10、00-5490-034-20、00-5490-035-01、00-5490-035-02、00-5490-035-10、00-5490-035-20、00-5490-036-01、00-5490-036-02、00-5490-036-10、00-5490-036-20 | 钽金属 | 个 | 1 | 16 | 16 | 捷迈骨金属科技公司（Zimmer Trabecular Metal Technology） | 捷迈（上海）医疗国际贸易有限公司 | 31662.5 | 各省份中标(挂网)价
10899 | 00030144 | 胸腰椎后路万向横连 | 钛合金 | 各种规格型号 | 脊柱内固定系统（横连） | 国食药监械（准）字2014第3460944号 | L=10-100mm | 横连Ⅳ | 钛合金 | 支 | 1 | 3 | 3 | 常州华森医疗器械有限公司 | 常州华森医疗器械有限公司 | 2125 | 各省份中标(挂网)价
10900 | 00029581 | 半螺纹松质骨螺钉 | 不锈钢 | 直径≤4mm | 4.0mm松质骨螺钉 | 国食药监械(进)字2014第3462895号 | 4.0mmX10mm/4.0mmX12mm/4.0mmX14mm/4.0mmX16mm/4.0mmX18mm/4.0mmX20mm/4.0mmX22mm/4.0mmX24mm/4.0mmX26mm/4.0mmX28mm/4.0mmX30mm/4.0mmX35mm/4.0mmX40mm/4.0mmX45mm/4.0mmX50mm/4.0mmX55mm/4.0mmX60mm 4.0mm¡Á10mm/4.0mm¡Á12mm/4.0mm¡Á14mm/4.0mm¡Á16mm/4.0mm¡Á18mm/4.0mm¡Á20mm/4.0mm¡Á22mm/4.0mm¡Á24mm/4.0mm¡Á26mm/4.0mm¡Á28mm/4.0mm¡Á30mm/4.0mm¡Á32mm/4.0mm¡Á34mm/4.0mm¡Á36mm/4.0mm¡Á38mm/4.0mm¡Á40mm | 00234702110/00234702112/00234702114/00234702116/00234702118/00234702120/00234702122/00234702124/00234702126/00234702128/00234702130/00234702135/00234702140/00234702145/00234702150/00234702155/00234702160/00248001040/00248001240/00248001440/00248001640/00248001840/00248002040/00248002240/00248002440/00248002640/00248002840/00248003040/00248003240/00248003440/00248003640/00248003840/00248004040 | 不锈钢 | 个 | 1 | 33 | 33 | 美国捷迈公司（Zimmer,Inc.） | 捷迈（上海）医疗国际贸易有限公司 | 572.05 | 各省份中标(挂网)价
10901 | 00029585 | 其它通用型接骨板 | 各种材质 | 各种规格型号 | 锁定钛板 | 国食药监械(进)字2015第3460815号 | 2.5mm系列：直型 2.5mm系列T型 2.5mm系列Y型 2.5mm系列T;Y型 2.5mm系列网型 | 131220251 131220252 131220253 131220254 131220255 | Ti6Al4V合金 | 个 | 1 | 5 | 5 | 英国邦美有限公司（Biomet UK LTD） | 邦美（上海）商贸有限公司 | 16422.84 | 各省份中标(挂网)价
10902 | 00030306 | 锁定螺钉 | 纯钛 | 直径≤4mm | 金属锁定接骨板系统 | 国食药监械（准）字2014第3461834号 | 直径：3.5mm长度：6,8,10,12,14,16,18,20,22,24,26,28,30,32,34,36,38,40,42,44,46,48,50,55,60,65,70,75,80,85,90,95,100,105,110,115,120mm | HAT01，HAT02，HAT03，HAT04 | 纯钛 | 枚 | 1 | 1 | 1 | 常州健力邦德医疗器械有限公司 | 常州健力邦德医疗器械有限公司 | 822 | 各省份中标(挂网)价
10903 | 00030308 | 锁定螺钉 | 钛合金 | 直径≤4mm | 金属锁定接骨板系统 | 国食药监械（准）字2014第3461834号 | 直径：3.5mm长度：6,8,10,12,14,16,18,20,22,24,26,28,30,32,34,36,38,40,42,44,46,48,50,55,60,65,70,75,80,85,90,95,100,105,110,115,120mm | HAT01，HAT02，HAT03，HAT04 | 钛合金 | 枚 | 1 | 1 | 1 | 常州健力邦德医疗器械有限公司 | 常州健力邦德医疗器械有限公司 | 822 | 各省份中标(挂网)价
10904 | 00029717 | 半螺纹松质骨螺钉 | 钛合金 | 直径＞4mm | 金属接骨螺钉 | 国械注准20153461918 | L=20-120(每1mm为一规格） | HBPQ04 | 钛合金 | 枚 | 1 | 1 | 0 | 常州健力邦德医疗器械有限公司 | 常州健力邦德医疗器械有限公司 | 552 | 各省份中标(挂网)价
10905 | 00029709 | 动力髋/髁接骨板 | 纯钛 | 各种规格型号 | 金属锁定接骨板 股骨远近端锁定接骨板 | 国食药监械（准）字2013第3461582号 | YSL68,孔数:2/4/5/6/8/10,长度:50/82/98/114/146/178mm | YSL68 | 纯钛 | 块 | 1 | 6 | 6 | 上海三友医疗器械有限公司 | 上海三友医疗器械有限公司 | 10314.00 | 各省份中标(挂网)价
10906 | 00029425 | 生物直柄－微孔 | 钽金属 | 各种规格型号 | 12/14压配式无领髋关节柄，标准颈偏心距 | 国械注进20153464237 | 尺寸9*100L,尺寸10*106L,尺寸11*117L,尺寸12*128L,尺寸13*138L,尺寸14*149L,尺寸15*160L,尺寸16*171L,尺寸17*172L,尺寸18*172L | 00786400900、00786401000、00786401100、00786401200、00786401300、00786401400、00786401500、00786401600、00786401700、00786401800 | ISO5832-3的Ti6A14V钛合金材料制成 | 个 | 1 | 10 | 10 | 美国捷迈公司（Zimmer,Inc.） | 捷迈（上海）医疗国际贸易有限公司 | 33745 | 各省份中标(挂网)价
10907 | 00030065 | 股骨头 | 钴铬钼合金 | 直径32mm | VerSys 12/14锥形股骨球头 | 国食药监械（进）字2012第3462410号 | 32MM,x,-3.5、32MM,x,+0、32MM,x,+3.5、32MM,x,+10.5 、32MM,x,+7 | 00-8018-032-01、00-8018-032-02、00-8018-032-03、00-8018-032-05、00-8018-032-14 | 材质-钴铬钼合金 | 个 | 1 | 5 | 5 | 美国捷迈公司（Zimmer,Inc.） | 捷迈（上海）医疗国际贸易有限公司 | 6970 | 各省份中标(挂网)价
10908 | 00030110 | 股骨远端微创锁定接骨板 | 钛合金 | 各种规格型号 | 股骨远端锁定接骨板 | 国食药监械(进)字2015第3460815号 | 右侧;6;Hole 右侧;9;Hole 左侧;6;Hole 左侧;9;Hole 右侧;12;Hole 右侧;15Hole 左侧;12;Hole 左侧;15;Hole 右侧;18;Hole 左侧;18;Hole | 148604006 148604009 148605006 148605009 148604012 148604015 148605012 148605015 148604018 148605018 | Ti6Al4V合金 | 个 | 1 | 10 | 10 | 英国邦美有限公司（Biomet UK LTD） | 邦美（上海）商贸有限公司 | 24923 | 各省份中标(挂网)价
10909 | 00030146 | 其它小儿接骨板 | 各种材质 | 各种规格型号 | 小儿接骨板-纯钛 | 国食药监械（准）字2012第3461467号（更） | 孔数：2孔 （厚长3.0*26mm） | ZSQ01 | 纯钛 | 块 | 1 | 1 | 1 | 江苏艾迪尔医疗科技股份有限公司 | 江苏艾迪尔医疗科技股份有限公司 | 3729 | 公立医疗机构供货价
10910 | 00030465 | 股骨垫块-远端 | 钛合金 | 各种规格型号 | NexGen 股骨远端垫块 | 国食药监械（进）字2012第3462713号 | 5mm,5mm, 5mm, 5mm, 5mm, 5mm, 10mm, 10mm, 10mm, 10mm, 10mm, | 00599003210/00599003310/00599003410/00599003510/00599003610/00599003710/00599003320/00599003420/00599003520/00599003620/00599003720 | 钛铝钒合金+聚甲基丙烯酸甲酯 | 个 | 1 | 7 | 7 | 美国捷迈公司（Zimmer,Inc.） | 捷迈（上海）医疗国际贸易有限公司 | 8916.5 | 各省份中标(挂网)价
10911 | 00029424 | 锁定螺钉 | 钛合金 | 直径＞4mm | 皮质骨锁定螺钉 | 国食药监械(进)字2015第3460815号 | 直径：4.5mm;长度：8mm 直径：4.5mm;长度：10mm 直径：4.5mm;长度：12mm 直径：4.5mm;长度：14mm 直径：4.5mm;长度：16mm 直径：4.5mm;长度：18mm 直径：4.5mm;长度：20mm 直径：4.5mm;长度：22mm 直径：4.5mm;长度：24mm 直径：4.5mm;长度：26mm 直径：4.5mm;长度：28mm 直径：4.5mm;长度：30mm 直径：4.5mm;长度：32mm 直径：4.5mm;长度：34mm 直径：4.5mm;长度：36mm 直径：4.5mm;长度：38mm 直径：4.5mm;长度：40mm 直径：4.5mm;长度：42mm 直径：4.5mm;长度：44mm 直径：4.5mm;长度：46mm 直径：4.5mm;长度：48mm 直径：4.5mm;长度：50mm 直径：4.5mm;长度：52mm 直径：4.5mm;长度：54mm 直径：4.5mm;长度：56mm 直径：4.5mm;长度：58mm 直径：4.5mm;长度：60mm 直径：4.5mm;长度：65mm | 816145208 816145210 816145212 816145214 816145216 816145218 816145220 816145222 816145224 816145226 816145228 816145230 816145232 816145234 816145236 816145238 816145240 816145242 816145244 816145246 816145248 816145250 816145252 816145254 816145256 816145258 816145260 816145265 | Ti6Al4V合金 | 个 | 1 | 28 | 28 | 英国邦美有限公司（Biomet UK LTD） | 邦美（上海）商贸有限公司 | 2627.24 | 各省份中标(挂网)价
10912 | 00029427 | 直型动力加压接骨板 | 纯钛 | 各种规格型号 | 胫骨加压接骨板 | 国械注准20163460379 | 4-14（每1孔为一规格） | ZSZO4 | 纯钛 | 1 | 1 | 2 | 1 | 常州健力邦德医疗器械有限公司 | 常州健力邦德医疗器械有限公司 | 5960 | 各省份中标(挂网)价
10913 | 00030389 | 生物股骨延长杆 | 钛合金 | 各种规格型号 | NexGen 直延长干部件 | 国食药监械（进）字2012第3462713号 | 10X10MM, 10X11MM, 10X12MM, 10X13MM, 10X14MM, 10X15MM, 10X16MM, 10X17MM, 10X18MM、Straight, 12.7mm Dia. X 30mm Length (Combined Length 75mm) | 00598801010/00598801011/00598801012/00598801013/00598801014/00598801015/00598801016/00598801017/00598801018/00598801212 | 钛铝钒合金 | 个 | 1 | 10 | 10 | 美国捷迈公司（Zimmer,Inc.） | 捷迈（上海）医疗国际贸易有限公司 | 7650 | 各省份中标(挂网)价
10914 | 00027425 | 股骨垫块-前髁 | 钛合金 | 各种规格型号 | LGN垫块远端股骨楔块/L型楔块/后侧楔块 | 国械注进20153462894 | 股骨远端垫块2,5mm，股骨远端垫块2,10mm，股骨远端垫块 2,15mm，股骨远端垫块3,5mm，股骨远端垫块3,10mm，股骨远端垫块3,15mm，股骨远端垫块4,5mm，股骨远端垫块4,10mm，股骨远端垫块4,15mm，股骨远端垫块5,5mm，股骨远端垫块5,10mm，股骨远端垫块5,15mm，股骨远端垫块6,5mm，股骨远端垫块6,10mm，股骨远端垫块6,15mm，螺钉固定L型垫块5mm DIS×5mm POS2号，螺钉固定L型垫块10 mm DIS × 5 mm POS 2号，螺钉固定L型垫块 5 mm DIS × 5 mmPOS 3号，螺钉固定L型垫块 5 mm DIS × 10 mm POS 3号，螺钉固定L型垫块 10 mm DIS × 5 mm POS 3号，螺钉固定L型垫块 10 mm DIS × 10 mm POS 3号，螺钉固定L型垫块 5 mm DIS × 5 mm POS 4号，螺钉固定L型垫块 5 mm DIS × 10 mm POS 4号，螺钉固定L型垫块 10 mm DIS × 5 mm POS 4号，螺钉固定L型垫块10 mm DIS × 10 mm POS 4号，螺钉固定L型垫块 5 mm DIS × 5 mm POS 5号，螺钉固定L型垫块 5 mm DIS × 10 mm POS 5号，螺钉固定L型垫块 10 mm DIS × 5 mm POS 5号，螺钉固定L型垫块 10 mm DIS × 10 mm POS 5号，螺钉固定L型垫块 5 mm DIS × 5 mm POS 6号，螺钉固定L型垫块 5 mm DIS × 10 mm POS 6号，螺钉固定L型垫块 10 mm DIS × 5 mm POS 6号，螺钉固定L型垫块 10 mm DIS × 10 mm POS 6号，股骨后方垫块,5mm,长1-2号，股骨后方垫块,10mm,长1-2号，股骨后方垫块,5mm,长3-4号，股骨后方垫块,10mm,长3-4号，股骨后方垫块,5mm,长5-6号,股骨后方垫块,10mm,长5-6号 | 71421654,71421655,71421656,71421657,71421658,71421659,71421661,71421662,71421663,71421664,71421665,71421666,71421667,71421668,71421669,71421711,71421713,71421721,71421722,71421723,71421724,71421731,71421732,71421733,71421734,71421741,71421742,71421743,71421744,71421751,71421752,71421753,71421754,71421801,71421802,71421803,71421804,71421805,71421806 | 钛合金 | 1个/包 | 1 | 57 | 57 | 美国 Smith & Nephew，Inc. | 施乐辉医用产品国际贸易（上海）有限公司（总代） | 11220.00 | 各省份中标(挂网)价
10915 | 00030150 | 胫骨近端外侧动力加压接骨板 | 纯钛 | 各种规格型号 | 胫骨近段接骨板 | 国械注准20153461937 | 5-15（每1孔为一规格） | YSZ17 | 纯钛 | 块 | 1 | 1 | 1 | 常州健力邦德医疗器械有限公司 | 常州健力邦德医疗器械有限公司 | 7701 | 公立医疗机构供货价
10916 | 00030581 | 生物型髋臼杯—骨小梁结构 | 钽金属 | 各种规格型号 | Trabecular Metal骨金属3孔髋臼壳 | 国食药监械（进）字2014第3461479号 | 38mm,40mm,42mm,44mm,46mm,48mm,50mm,52mm,54mm,56mm,58mm,60mm,62mm,64mm,66mm,68mm,70mm,72mm,74mm,76mm,78mm,80mm,50mm,52mm,54mm,56mm,58mm,60mm,62mm,64mm,66mm,68mm,70mm, | 00620203822/00620204022/00620204222/00620204422/00620204622/00620204822/00620205022/00620205222/00620205422/00620205622/00620205822/00620206022/00620206222/00620206422/00620206622/00620206822/00620207022/00620207222/00620207422/00620207622/00620207822/00620208022//00620205020/00620205220/00620205420/00620205620/00620205820/00620206020/00620206220/00620206420/00620206620/00620206820/00620207020 | 内杯钛铝钒合金，外壳表面钽金属 | 个 | 1 | 28 | 28 | 美国捷迈公司（Zimmer,Inc.） | 捷迈（上海）医疗国际贸易有限公司 | 27704 | 各省份中标(挂网)价
10917 | 00030589 | 其它小儿接骨板 | 各种材质 | 各种规格型号 | 胫骨近端内侧截骨型锁定钢板（小儿）-纯钛 | 国械注准 20153461024 | 孔数：4孔 | JSW184 | 纯钛 | 块 | 1 | 1 | 1 | 江苏艾迪尔医疗科技股份有限公司 | 江苏艾迪尔医疗科技股份有限公司 | 7814 | 公立医疗机构供货价
10918 | 00030590 | 异型加压接骨板 | 纯钛 | 各种规格型号 | 桡骨远端大（手掌）接骨板 | 国械注准20153461937 | 3、4、5、6 | YSQ29 | 纯钛 | 块 | 1 | 1 | 1 | 常州健力邦德医疗器械有限公司 | 常州健力邦德医疗器械有限公司 | 2205 | 各省份中标(挂网)价
10919 | 00030420 | 高屈曲后交叉韧带替代型胫骨垫片 | 超高分子量聚乙烯 | 各种规格型号 | Optetrak HF PS聚乙烯胫骨垫片 | 国食药监械（进）字2013第3464951号 | ID号/0号/1号/2号/3号/4号/5号；9mm/11mm/13mm/15mm | 244-20/21/22/23/24/25-09/11/13/15 | 超高分子量聚乙烯 | 盒 | 1 | 24 | 24 | 美国 Exactech,Inc. | 美精技医疗器械（上海）有限公司 | 5350 | 各省份中标(挂网)价
10920 | 00030469 | 股骨垫块-后髁 | 钛合金 | 各种规格型号 | NexGen 后置股骨垫块 | 国食药监械（进）字2012第3462713号 | 5mm, 10mm,15mm，5mm，5mm，5mm，5mm，5mm，10mm,10mm,10mm,10mm,10mm, | 00599003201/00599003221/00599003223/00599003301/00599003401/00599003501/00599003601/00599003701/00599003302/00599003402/00599003502/00599003602/00599003702 | 钛铝钒合金+聚甲基丙烯酸甲酯 | 个 | 1 | 12 | 12 | 美国捷迈公司（Zimmer,Inc.） | 捷迈（上海）医疗国际贸易有限公司 | 8916.5 | 各省份中标(挂网)价
10921 | 00030582 | 掌指骨锁定加压接骨板 | 纯钛 | 各种规格型号 | 指骨重建T型-I锁定钢板（足踝）-纯钛 | 国械注准 20153461024 | 7孔 | JSW134 | 纯钛 | 块 | 1 | 1 | 1 | 江苏艾迪尔医疗科技股份有限公司 | 江苏艾迪尔医疗科技股份有限公司 | 6142 | 公立医疗机构供货价
10922 | 00030588 | 异型加压接骨板 | 纯钛 | 各种规格型号 | 桡骨远端大（手背）接骨板 | 国械注准20153461937 | 3、4、5、6 | YSQ28 | 纯钛 | 袋 | 1 | 1 | 1 | 常州健力邦德医疗器械有限公司 | 常州健力邦德医疗器械有限公司 | 2205 | 各省份中标(挂网)价
10923 | 00030513 | 其它骨科耗材 | 各种材质 | 各种规格型号 | 可吸收固定系统 | 国食药监械(进)字2014第3464664号 | 1.5 适型板，快速可吸收，8 孔，厚 0.8mm，无菌包装 | 851.008.01S | 丙交酯-乙交酯 | 块 | 1 | 1 | 1 | Synthes GmbH | 强生(上海）医疗器材有限公司 | 4609.55 | 各省份中标(挂网)价
10924 | 00030516 | 其它骨科耗材 | 各种材质 | 各种规格型号 | 可吸收固定系统 | 国食药监械(进)字2014第3464664号 | 2.0 Y-型板，快速可吸收，10 孔，厚 1.2mm，无菌包装 | 852.343.01S | 丙交酯-乙交酯 | 块 | 1 | 1 | 1 | Synthes GmbH | 强生(上海）医疗器材有限公司 | 8290 | 各省份中标(挂网)价
10925 | 00030517 | 其它骨科耗材 | 各种材质 | 各种规格型号 | 可吸收固定系统 | 国食药监械(进)字2014第3464664号 | 应急螺钉 直径 2.5mm，快速可吸收，长 4mm，二枚一包，无菌包装 应急螺钉 直径 2.5mm，快速可吸收，长 6mm，二枚一包，无菌包装 应急螺钉 直径 2.5mm，快速可吸收，长 8mm，二枚一包，无菌包装 | 806.044.02S 806.046.02S 806.048.02S | 丙交酯-乙交酯 | 枚 | 2 | 3 | 3 | Synthes GmbH | 强生(上海）医疗器材有限公司 | 4885 | 各省份中标(挂网)价
10926 | 00030577 | 其它小儿接骨板 | 各种材质 | 各种规格型号 | 胫骨远端前侧三角型锁定钢板（足踝）-纯钛 | 国械注准 20153461024 | 孔数：4、5孔 | JSW114 | 纯钛 | 块 | 1 | 2 | 2 | 江苏艾迪尔医疗科技股份有限公司 | 江苏艾迪尔医疗科技股份有限公司 | 7814 | 公立医疗机构供货价
10927 | 00030587 | 其它小儿接骨板 | 各种材质 | 各种规格型号 | 肱骨远端外侧锁定钢板（小儿）-纯钛 | 国械注准 20153461024 | 孔数：5、6、7、8孔 | JSW16 | 纯钛 | 块 | 1 | 4 | 4 | 江苏艾迪尔医疗科技股份有限公司 | 江苏艾迪尔医疗科技股份有限公司 | 8805 | 公立医疗机构供货价
10928 | 00030471 | 锁定螺钉 | 钛合金 | 直径≤4mm | 皮质骨锁定螺钉 | 国食药监械(进)字2015第3460815号 | 816327010 816327012 816327014 816327016 816327018 816327020 816327022 816327024 816327026 816327028 816327030 816327032 816327034 816327036 816327038 816327040 816327042 816327044 816327046 816327048 816327050 | 直径：2.7mm;10 直径：2.7mm;12 直径：2.7mm;14 直径：2.7mm;16 直径：2.7mm;18 直径：2.7mm;20 直径：2.7mm;22 直径：2.7mm;24 直径：2.7mm;26 直径：2.7mm;28 直径：2.7mm;30 直径：2.7mm;32 直径：2.7mm;34 直径：2.7mm;36 直径：2.7mm;38 直径：2.7mm;40 直径：2.7mm;42 直径：2.7mm;44 直径：2.7mm;46 直径：2.7mm;48 直径：2.7mm;50 | 钛合金 | 个 | 1 | 21 | 21 | 英国邦美有限公司（Biomet UK LTD） | 邦美（上海）商贸有限公司 | 2324.10 | 各省份中标(挂网)价
10929 | 00030579 | 胫骨远端外侧锁定加压接骨板 | 纯钛 | 各种规格型号 | 胫骨远端外侧解剖L型锁定钢板（足踝）-纯钛 | 国械注准 20153461024 | 孔数：4、6、8、10孔左、右 | JSW118 | 纯钛 | 块 | 1 | 8 | 8 | 江苏艾迪尔医疗科技股份有限公司 | 江苏艾迪尔医疗科技股份有限公司 | 7814 | 公立医疗机构供货价
10930 | 00014062 | 其它股骨髓内钉 | 各种材质 | 各种规格型号 | 股骨髓内钉 | 国食药监械(进)字2012第3464789号 | 直径10mm，长度260-460mm | 1732-1026S；1732-1028S；1732-1030S；1732-1032S；1732-1034S；1732-1036S；1732-1038S；1732-1040S；1732-1042S；1732-1044S；1732-1046S | 不锈钢 | 根 | 1 | 11 | 11 | Stryker Trauma GmbH | 史赛克（北京）医疗器械有限公司 | 7660 | 各省份中标(挂网)价
10931 | 00030689 | 其它小儿接骨板 | 各种材质 | 各种规格型号 | L型重建锁定钢板（小儿）-纯钛 | 国械注准 20153461024 | 孔数：3、5、7孔左、右（宽厚12*2.0mm） | YSW09 | 纯钛 | 块 | 1 | 6 | 6 | 江苏艾迪尔医疗科技股份有限公司 | 江苏艾迪尔医疗科技股份有限公司 | 6142 | 公立医疗机构供货价
10932 | 00030648 | 其它小儿接骨板 | 各种材质 | 各种规格型号 | 直型锁定钢板II（小儿）-纯钛 | 国械注准 20153461024 | 孔数：4、5、6、7、8、9、10孔 | JZSW07 | 纯钛 | 块 | 1 | 7 | 7 | 江苏艾迪尔医疗科技股份有限公司 | 江苏艾迪尔医疗科技股份有限公司 | 8805 | 公立医疗机构供货价
10933 | 00014102 | 锁定环 | 不锈钢 | 各种规格型号 | 锁定环 | 国食药监械(进)字2014第3461183号 | 3.0mm； 4.0mm； 5.0mm | 370001S； 370002S； 370003S | 不锈钢 | 个 | 1 | 3 | 3 | 瑞士 Stryker Trauma AG | 史赛克（北京）医疗器械有限公司 | 2200 | 各省份中标(挂网)价
10934 | 00030566 | 其它骨科耗材 | 各种材质 | 各种规格型号 | 可吸收固定系统 | 国食药监械(进)字2014第3464664号 | MF 皮质骨螺钉 直径 2.0mm，快速可吸收，长 4mm，二枚一包，无菌包装 MF 皮质骨螺钉 直径 2.0mm，快速可吸收，长 6mm，二枚一包，无菌包装 MF 皮质骨螺钉 直径 2.0mm，快速可吸收，长 8mm，二枚一包，无菌包装 | 806.004.02S 806.006.02S 806.008.02S | 丙交酯-乙交酯 | 枚 | 2 | 3 | 3 | Synthes GmbH | 强生(上海）医疗器材有限公司 | 4550 | 各省份中标(挂网)价
10935 | 00030643 | 异型加压接骨板 | 纯钛 | 各种规格型号 | 桡骨远端小（手背）接骨板 | 国械注准20153461937 | 3、4、5、6 | YSZ30 | 纯钛 | 块 | 1 | 1 | 1 | 常州健力邦德医疗器械有限公司 | 常州健力邦德医疗器械有限公司 | 6511 | 各省份中标(挂网)价
10936 | 00030478 | 万向锁定螺钉 | 钴铬钼合金 | 直径≤4mm | 钴铬钼多向锁定螺钉) | 国食药监械(进)字2015第3460815号 | 816335010 816335012 816335014 816335016 816335018 816335020 816335022 816335024 816335026 816335028 816335030 816335032 816335034 816335036 816335038 816335040 816335042 816335044 816335046 816335048 816335050 816335052 816335054 816335056 816335058 816335060 816335065 816335070 816335075 816335080 816335085 816335090 816335095 816335100 | 直径：3.5mm;10 直径：3.5mm;12 直径：3.5mm;14 直径：3.5mm;16 直径：3.5mm;18 直径：3.5mm;20 直径：3.5mm;22 直径：3.5mm;24 直径：3.5mm;26 直径：3.5mm;28 直径：3.5mm;30 直径：3.5mm;32 直径：3.5mm;34 直径：3.5mm;36 直径：3.5mm;38 直径：3.5mm;40 直径：3.5mm;42 直径：3.5mm;44 直径：3.5mm;46 直径：3.5mm;48 直径：3.5mm;50 直径：3.5mm;52 直径：3.5mm;54 直径：3.5mm;56 直径：3.5mm;58 直径：3.5mm;60 直径：3.5mm;65 直径：3.5mm;70 直径：3.5mm;75 直径：3.5mm;80 直径：3.5mm;85 直径：3.5mm;90 直径：3.5mm;95 直径：3.5mm;100 | 钴铬钼 | 个 | 1 | 34 | 34 | 英国邦美有限公司（Biomet UK LTD） | 邦美（上海）商贸有限公司 | 4446.10 | 各省份中标(挂网)价
10937 | 00012531 | 胸腰椎后路单向短尾椎弓根螺钉 | 钛合金 | 各种规格型号 | 脊柱后路内固定系统 椎弓根单轴螺钉-I型 | 国械注进20153460824 | 700.203.645.030；700.203.645.035；700.203.655.035；700.203.655.040；700.203.655.045；700.203.655.050；700.203.665.040；700.203.665.045；700.203.665.050；700.203.665.055；700.203.675.040；700.203.675.045；700.203.675.050；700.203.675.055；700.203.685.050；700.203.665.340；700.203.665.345；700.203.665.350；700.203.665.355；700.203.675.340；700.203.675.345；700.203.675.350；700.203.675.355；700.203.685.350 | 700.203.645.030；700.203.645.035；700.203.655.035；700.203.655.040；700.203.655.045；700.203.655.050；700.203.665.040；700.203.665.045；700.203.665.050；700.203.665.055；700.203.675.040；700.203.675.045；700.203.675.050；700.203.675.055；700.203.685.050；700.203.665.340；700.203.665.345；700.203.665.350；700.203.665.355；700.203.675.340；700.203.675.345；700.203.675.350；700.203.675.355；700.203.685.350 | TC4 ELI | 枚 | 1 | 24 | 24 | bricon GmbH 公司 | 中国科学器材有限公司 | 3125 | 公立医疗机构供货价
10938 | 00028111 | 其它股骨髓内钉 | 各种材质 | 各种规格型号 | 金属带锁髓内钉（磁力导航器械专用）-多功能 | 国械注准20153462220 | 直径：9、10、11、12长度：240-420（每10mm为一规格） | WSγD | 钛合金 | 支 | 1 | 27 | 27 | 山东航维骨科医疗器械股份有限公司 | 山东航维骨科医疗器械股份有限公司 | 33200 | 各省份中标(挂网)价
10939 | 00027426 | 胫骨垫块-半矩形 | 钛合金 | 各种规格型号 | LGN胫骨垫块 | 国械注进20153462894 | 螺钉固定半长胫骨矩型垫块5 mm 1-2号，螺钉固定半长胫骨矩型垫块5 mm 3-4号，螺钉固定半长胫骨矩型垫块5 mm 5-6号，螺钉固定半长胫骨矩型垫块5 mm 1-2号，螺钉固定半长胫骨矩型垫块5 mm 3-4号，螺钉固定半长胫骨矩型垫块5 mm 5-6号，螺钉固定半长胫骨矩型垫块10 mm 1-2号，螺钉固定半长胫骨矩型垫块10 mm 3-4号，螺钉固定半长胫骨矩型垫块10 mm 5-6号，螺钉固定半长胫骨矩型垫块10 mm 1-2号，螺钉固定半长胫骨矩型垫块10 mm 3-4号，螺钉固定半长胫骨矩型垫块10 mm 5-6号，螺钉固定半长胫骨矩型垫块15 mm 1-2号，螺钉固定半长胫骨矩型垫块15 mm 3-4号，螺钉固定半长胫骨矩型垫块15 mm 5-6号，螺钉固定半长胫骨矩型垫块15 mm 1-2号，螺钉固定半长胫骨矩型垫块15 mm 3-4号，螺钉固定半长胫骨矩型垫块15 mm 5-6号 | 71421141,71421142,71421143,71421145,71421146,71421147,71423033,71423034,71423035,71423037,71423038,71423039,71423041,71423042,71423043,71423045,71423046,71423047 | 钛合金 | 个 | 1 | 18 | 18 | 美国 Smith & Nephew，Inc. | 施乐辉医用产品国际贸易（上海）有限公司（总代） | 11220.00 | 各省份中标(挂网)价
10940 | 00030655 | 生物解剖柄－微孔 | 钛合金 | 各种规格型号 | 无领珍珠面弯柄 | 国食药监械（准）字2012第3460850 | 1#、2#、3#、4#、5#、6#、7#、8#、9#、10# | Auxo I/II | 钛合金 | 个 | 1 | 10 | 10 | 北京威高亚华人工关节开发有限公司 | 北京威高亚华人工关节开发有限公司 | 14700 | 公立医疗机构供货价
10941 | 00030721 | 直型锁定加压接骨板 | 钛合金 | 各种规格型号 | 加压锁定接骨板-1（下肢） | 国食药监械（准）字2014第3461834号 | 5，6，7,8，9，10,11,12 | ZSW05 | 钛合金 | 块 | 1 | 1 | 1 | 常州健力邦德医疗器械有限公司 | 常州健力邦德医疗器械有限公司 | 8755 | 各省份中标(挂网)价
10942 | 00030475 | 其它锁定螺钉 | 各种材质 | 各种规格型号 | 松质骨锁定螺钉 | 国食药监械(进)字2015第3460815号 | 816140010 816140012 816140014 816140016 816140018 816140020 816140022 816140024 816140026 816140028 816140030 816140032 816140034 816140036 816140038 816140040 816140042 816140044 816140046 816140048 816140050 816140055 816140060 816140065 816140070 | 直径：4.0mm;10 直径：4.0mm;12 直径：4.0mm;14 直径：4.0mm;16 直径：4.0mm;18 直径：4.0mm;20 直径：4.0mm;22 直径：4.0mm;24 直径：4.0mm;26 直径：4.0mm;28 直径：4.0mm;30 直径：4.0mm;32 直径：4.0mm;34 直径：4.0mm;36 直径：4.0mm;38 直径：4.0mm;40 直径：4.0mm;42 直径：4.0mm;44 直径：4.0mm;46 直径：4.0mm;48 直径：4.0mm;50 直径：4.0mm;55 直径：4.0mm;60 直径：4.0mm;65 直径：4.0mm;70 | 钛合金 | 个 | 1 | 25 | 25 | 英国邦美有限公司（Biomet UK LTD） | 邦美（上海）商贸有限公司 | 2499.88 | 各省份中标(挂网)价
10943 | 00030565 | 其它骨科耗材 | 各种材质 | 各种规格型号 | 可吸收固定系统 | 国食药监械(进)字2014第3464664号 | MF 皮质骨螺钉 直径 2.0mm，快速可吸收，长 6mm，四枚一包，无菌包装 MF 皮质骨螺钉 直径 2.0mm，快速可吸收，长 8mm，四枚一包，无菌包装 | 806.006.04S 806.008.04S | 丙交酯-乙交酯 | 枚 | 4 | 2 | 2 | Synthes GmbH | 强生(上海）医疗器材有限公司 | 2170 | 公立医疗机构供货价
10944 | 00030731 | 腰椎后路固定横连 | 钛合金 | 各种规格型号 | Kora系统横连器 | 国械注进20153460404 | 适用于6.0，mm的棒，长度为（mm），36，41，46，51，56，61，66 | CLB336，CLB341，CLB346，CLB351，CLB356，CLB361，CLB366 | 钛合金 | 1个/袋 | 1 | 7 | 7 | 韩国麦迪斯（韩国 Medyssey Co.,Ltd.） | 北京飞渡医疗器械有限公司 | 3626.7 | 各省份中标(挂网)价
10945 | 00012500 | 胸腰椎后路单向长尾椎弓根螺钉 | 钛合金 | 各种规格型号 | 脊柱后路内固定系统 椎弓根单轴螺钉-VII型 | 国械注进20153460824 | 700.603.655.030；700.603.655.035；700.603.655.040；700.603.655.045；700.603.655.050；700.603.665.030；700.603.665.035；700.603.665.040；700.603.665.045；700.603.665.050 | 700.603.655.030；700.603.655.035；700.603.655.040；700.603.655.045；700.603.655.050；700.603.665.030；700.603.665.035；700.603.665.040；700.603.665.045；700.603.665.050 | Ti6Al4V | 枚 | 1 | 10 | 10 | bricon GmbH 公司 | 中国科学器材有限公司 | 10630 | 公立医疗机构供货价
10946 | 00030584 | 足部锁定加压接骨板 | 纯钛 | 各种规格型号 | 趾骨X型锁定钢板（足踝）-纯钛 | 国械注准 20153461024 | 孔数：4孔 | JSW153 | 纯钛 | 块 | 1 | 1 | 1 | 江苏艾迪尔医疗科技股份有限公司 | 江苏艾迪尔医疗科技股份有限公司 | 6141 | 公立医疗机构供货价
10947 | 00021155 | 髋臼加强环/杯 | 不锈钢 | 各种规格型号 | 髋臼加强系统 | 国食药监械(进)字2014第3463859号 | 15-8223/57、15-8223/63、15-8225/53、15-8225/55、15-8233/57、15-8233/63、15-8234/57 | 15-8223/57、15-8223/63、15-8225/53、15-8225/55、15-8233/57、15-8233/63、15-8234/57 | 不锈钢 | 个 | 1 | 7 | 7 | 德国 Waldermar Link GmbH & Co. KG 公司 | 北京威联德骨科技术有限公司 | 27636 | 各省份中标(挂网)价
10948 | 00030650 | 异型加压接骨板 | 纯钛 | 各种规格型号 | 桡骨远端小（手背）接骨板 | 国械注准20153461937 | 3、4、5、6 | YSQ30 | 纯钛 | 块 | 1 | 1 | 1 | 常州健力邦德医疗器械有限公司 | 常州健力邦德医疗器械有限公司 | 2205 | 各省份中标(挂网)价
10949 | 00030520 | 其它骨科耗材 | 各种材质 | 各种规格型号 | 可吸收固定系统 | 国食药监械(进)字2014第3464664号 | 2.0 适型板，快速可吸收，8 孔，厚 1.2mm，无菌包装 | 852.008.01S | 丙交酯-乙交酯 | 块 | 1 | 1 | 1 | Synthes GmbH | 强生(上海）医疗器材有限公司 | 4827 | 公立医疗机构供货价
10950 | 00030564 | 其它骨科耗材 | 各种材质 | 各种规格型号 | 可吸收固定系统 | 国食药监械(进)字2014第3464664号 | 2.0 网板，快速可吸收，78 x 78 mm，厚 1.2mm，无菌包装 | 852.521.01S | 丙交酯-乙交酯 | 块 | 1 | 1 | 1 | Synthes GmbH | 强生(上海）医疗器材有限公司 | 36172.18 | 各省份中标(挂网)价
10951 | 00030586 | 异型加压接骨板 | 纯钛 | 各种规格型号 | 桡骨远端大（手背）接骨板 | 国械注准20153461937 | 3、4、5、6 | YSZ28 | 纯钛 | 块 | 1 | 1 | 1 | 常州健力邦德医疗器械有限公司 | 常州健力邦德医疗器械有限公司 | 6511 | 各省份中标(挂网)价
10952 | 00030510 | 跟骨接骨板 | 钛合金 | 各种规格型号 | 接骨板Ⅲ型（短） | 国械注准20153461937 | 3，4 | YSZ27 | 钛合金 | 块 | 1 | 1 | 1 | 常州健力邦德医疗器械有限公司 | 常州健力邦德医疗器械有限公司 | 6706.5 | 各省份中标(挂网)价
10953 | 00012594 | 胸腰椎后路固定夹 | 钛合金 | 各种规格型号 | 脊柱后路内固定系统 棒夹钳 | 国械注进20153460824 | 700.103.700.001 | 700.103.700.001 | TC4 ELI | 个 | 1 | 1 | 1 | bricon GmbH 公司 | 中国科学器材有限公司 | 3418 | 公立医疗机构供货价
10954 | 00030660 | 其它小儿接骨板 | 各种材质 | 各种规格型号 | T型重建锁定钢板（小儿）-纯钛 | 国械注准 20153461024 | 孔数：3、4、5孔（宽厚10.5*2.5mm） | YSW06 | 纯钛 | 块 | 1 | 3 | 3 | 江苏艾迪尔医疗科技股份有限公司 | 江苏艾迪尔医疗科技股份有限公司 | 6142 | 公立医疗机构供货价
10955 | 00006271 | 腓骨远端外侧锁定加压接骨板 | 纯钛 | 各种规格型号 | 锁定金属接骨板 | 国食药监械（准）字2013第3461035号 | 锥螺纹，2-20孔，左右 | 腓骨远端外侧接骨板V（锥螺纹） | 纯钛 | 块 | 1 | 18 | 18 | 创生医疗器械（中国）有限公司 | 创生医疗器械（中国）有限公司 | 6000 | 各省份中标(挂网)价
10956 | 00029858 | 异型加压接骨板 | 钛合金 | 各种规格型号 | 人字形接骨板 | 国械注准20153461937 | 3-9（每1孔为一规格） | YSZ07 | 钛合金 | 块 | 1 | 1 | 1 | 常州健力邦德医疗器械有限公司 | 常州健力邦德医疗器械有限公司 | 5120 | 公立医疗机构供货价
10957 | 00030078 | 锁定螺钉 | 纯钛 | 直径＞4mm | 金属锁定接骨板系统 | 国食药监械（准）字2014第3461834号 | 直径5.0mm长度：6,8,10,12,14,16,18,20,22,24,26,28,30,32,34,36,38,40,42,44,46,48,50,55,60,65,70,75,80,85,90,95,100,105,110,115,120 | HAG01，HAG02，HAG03，HAG04 | 纯钛 | 枚 | 1 | 1 | 1 | 常州健力邦德医疗器械有限公司 | 常州健力邦德医疗器械有限公司 | 1088 | 各省份中标(挂网)价
10958 | 00030109 | 其它小儿接骨板 | 各种材质 | 各种规格型号 | 小儿接骨板-纯钛 | 国食药监械（准）字2012第3461467号（更） | 孔数：2孔（厚长2.0*18mm） | ZSQ01 | 纯钛 | 块 | 1 | 1 | 1 | 江苏艾迪尔医疗科技股份有限公司 | 江苏艾迪尔医疗科技股份有限公司 | 3729 | 公立医疗机构供货价
10959 | 00030061 | 股骨远端动力加压接骨板 | 纯钛 | 各种规格型号 | 股骨远端接骨板 | 国械注准20153461937 | 5-15（每1孔为一规格） | YSZ12 | 纯钛 | 块 | 1 | 1 | 1 | 常州健力邦德医疗器械有限公司 | 常州健力邦德医疗器械有限公司 | 8381 | 各省份中标(挂网)价
10960 | 00029940 | 掌指骨接骨板 | 纯钛 | 各种规格型号 | 斜L型钢板（足踝）-纯钛 | 国食药监械（准）字2012第3461433号（更） | 孔数：7孔（板宽厚6.5*1.5mm） | YSQ21 | 纯钛 | 块 | 1 | 1 | 1 | 江苏艾迪尔医疗科技股份有限公司 | 江苏艾迪尔医疗科技股份有限公司 | 3729 | 公立医疗机构供货价
10961 | 00030116 | 万向掌指骨锁定加压接骨板 | 纯钛 | 各种规格型号 | 指骨融合L型锁定钢板（足踝）-纯钛 | 国械注准 20153461024 | 孔数：2、4孔左、右 | JSQ164 | 纯钛 | 块 | 1 | 4 | 4 | 江苏艾迪尔医疗科技股份有限公司 | 江苏艾迪尔医疗科技股份有限公司 | 6141 | 公立医疗机构供货价
10962 | 00030153 | 其它小儿接骨板 | 各种材质 | 各种规格型号 | 限制性上肢加压钢板（小儿）-纯钛 | 国食药监械（准）字2012第3461467号（更） | 孔数：4、5、6、7、8、9、10孔（宽厚10*2.5mm） | ZSQ04 | 纯钛 | 块 | 1 | 7 | 7 | 江苏艾迪尔医疗科技股份有限公司 | 江苏艾迪尔医疗科技股份有限公司 | 4586 | 公立医疗机构供货价
10963 | 00030576 | 万向掌指骨锁定加压接骨板 | 纯钛 | 各种规格型号 | 指骨融合T型-I锁定钢板（足踝）-纯钛 | 国械注准 20153461024 | 孔数：2、4孔 | JSQ166 | 纯钛 | 块 | 1 | 2 | 2 | 江苏艾迪尔医疗科技股份有限公司 | 江苏艾迪尔医疗科技股份有限公司 | 6142 | 公立医疗机构供货价
10964 | 00029937 | 其它肱骨接骨板 | 各种材质 | 各种规格型号 | 冠状突钛板 | 国食药监械(进)字2015第3460815号 | 右侧 左侧 | 131218500 131218501 | Ti6Al4V合金 | 个 | 1 | 2 | 2 | 英国邦美有限公司（Biomet UK LTD） | 邦美（上海）商贸有限公司 | 23240.99 | 各省份中标(挂网)价
10965 | 00030068 | 异型加压接骨板 | 纯钛 | 各种规格型号 | 股骨髁支撑接骨板 | 国械注准20153461937 | 4-15（每1孔为一规格） | YSQ13 | 纯钛 | 块 | 1 | 1 | 1 | 常州健力邦德医疗器械有限公司 | 常州健力邦德医疗器械有限公司 | 5355 | 各省份中标(挂网)价
10966 | 00030071 | 异型加压接骨板 | 钛合金 | 各种规格型号 | 股骨髁支撑接骨板 | 国械注准20153461937 | 4-15（每1孔为一规格） | YSZ13 | 钛合金 | 块 | 1 | 1 | 1 | 常州健力邦德医疗器械有限公司 | 常州健力邦德医疗器械有限公司 | 7378 | 各省份中标(挂网)价
10967 | 00030073 | 其它小儿接骨板 | 各种材质 | 各种规格型号 | 重建钢板（小儿）-纯钛 | 国食药监械（准）字2012第3461467号（更） | 孔数：4、5、6、7、8、9、10孔 （宽厚8*2.0mm） | ZSQ07 | 纯钛 | 块 | 1 | 7 | 7 | 江苏艾迪尔医疗科技股份有限公司 | 江苏艾迪尔医疗科技股份有限公司 | 4500 | 公立医疗机构供货价
10968 | 00025858 | 矩形股骨柄 | 钛合金 | 各种规格型号 | SL MIA柄 TI/HA涂层 | 国械注进20153462404 | SL-PLUS微创标准柄，Ti/HA涂层 01,SL-PLUS微创标准柄，Ti/HA涂层 0,SL-PLUS微创标准柄，Ti/HA涂层 1,SL-PLUS微创标准柄，Ti/HA涂层 2,SL-PLUS微创标准柄，Ti/HA涂层 3,SL-PLUS微创标准柄，Ti/HA涂层 4,SL-PLUS微创标准柄，Ti/HA涂层 5,SL-PLUS微创标准柄，Ti/HA涂层 6,SL-PLUS微创标准柄，Ti/HA涂层 7,SL-PLUS微创标准柄，Ti/HA涂层 8,SL-PLUS微创标准柄，Ti/HA涂层 9,SL-PLUS微创标准柄，Ti/HA涂层 10,SL-PLUS微创标准柄，Ti/HA涂层 11,SL-PLUS微创标准柄，Ti/HA涂层 12,SL-PLUS微创高颈距型柄，Ti/HA涂层 1,SL-PLUS微创高颈距型柄，Ti/HA涂层 2,SL-PLUS微创高颈距型柄，Ti/HA涂层 3,SL-PLUS微创高颈距型柄，Ti/HA涂层 4,SL-PLUS微创高颈距型柄，Ti/HA涂层 5,SL-PLUS微创高颈距型柄，Ti/HA涂层 6,SL-PLUS微创高颈距型柄，Ti/HA涂层 7,SL-PLUS微创高颈距型柄，Ti/HA涂层 8,SL-PLUS微创高颈距型柄，Ti/HA涂层 9,SL-PLUS微创高颈距型柄，Ti/HA涂层 10,SL-PLUS微创高颈距型柄，Ti/HA涂层 11,SL-PLUS微创高颈距型柄，Ti/HA涂层 12 | 75000172,75000173,75000174,75000175,75000176,75000177,75000178,75000179,75000180,75000181,75000182,75000183,75000184,75000185,75000186,75000187,75000188,75000189,75000190,75000191,75000192,75000193,75000194,75000195,75000196,75000197 | 钛合金 | 个 | 1 | 26 | 26 | 瑞士 Smith & Nephew Orthopaedics AG. | 施乐辉医用产品国际贸易（上海）有限公司（总代） | 28000.00 | 各省份中标(挂网)价
10969 | 00025559 | 普通空心螺钉 | 钛合金 | 直径＞4mm | 8.0mm空心螺钉,部分螺纹(钛合金, 灭菌装) | 国械注进20153463639 | 71109540S，71109545S，71109550S，71109555S，71109560S，71109565S，71109570S，71109575S，71109580S，71109585S，71109590S，71109595S，71109600S，71109605S，71109610S，71109615S，71109620S，71109625S，71109630S，71109635S，71109640S，71109645S，71109650S，71109655S，71109660S，71109665S，71109670S，71109675S，71109680S，71109755S，71109760S，71109765S，71109770S，71109775S，71109780S，71109785S，71109790S，71109795S，71109800S，71109805S，71109810S，71109815S，71109820S，71109825S，71109830S，71109835S，71109840S，71109845S，71109850S，71109855S，71109860S，71109865S，71109870S，71109875S，71109880S | 71109540S，71109545S，71109550S，71109555S，71109560S，71109565S，71109570S，71109575S，71109580S，71109585S，71109590S，71109595S，71109600S，71109605S，71109610S，71109615S，71109620S，71109625S，71109630S，71109635S，71109640S，71109645S，71109650S，71109655S，71109660S，71109665S，71109670S，71109675S，71109680S，71109755S，71109760S，71109765S，71109770S，71109775S，71109780S，71109785S，71109790S，71109795S，71109800S，71109805S，71109810S，71109815S，71109820S，71109825S，71109830S，71109835S，71109840S，71109845S，71109850S，71109855S，71109860S，71109865S，71109870S，71109875S，71109880S | 材料为ISO 5832-3的钛合金 与ISO 5832-1的不锈钢材料 | 个 | 1 | 55 | 55 | 美国 Smith & Nephew，Inc. | 施乐辉医用产品国际贸易（上海）有限公司（总代） | 1854 | 各省份中标(挂网)价
10970 | 00030275 | 其它尺骨髓内钉 | 各种材质 | 各种规格型号 | 金属髓内钉（通用逆行髓内钉） | 国食药监械（准）字2012第3460859号 | Φ2.0×440、Φ2.5×440、Φ3.0×440、Φ3.5×440、Φ4.0×440mm | DTY | 钛合金 | 支 | 1 | 5 | 5 | 常州华森医疗器械有限公司 | 常州华森医疗器械有限公司 | 4080 | 各省份中标(挂网)价
10971 | 00030278 | 桡骨远端掌侧锁定加压接骨板 | 纯钛 | 各种规格型号 | 小L型锁定板-3 | 国食药监械（准)字2014第3460692号 | 3；4；5；6；7；8；9；10；11；12；13；14左右 | YSL14 | 纯钛 | 个 | 1 | 24 | 24 | 山东康盛医疗器械有限公司 | 山东康盛医疗器械有限公司 | 14600 | 各省份中标(挂网)价
10972 | 00030280 | 锁定螺钉 | 钛合金 | 直径≤4mm | 金属锁定接骨板系统 | 国食药监械（准）字2014第3461834号 | 直径：2.7mm长度：6,8,10,12,14,16,18,20,22,24,26,28,30,32,34,36,38,40,42,44,46,48,50,55,60,65,70,75,80,85,90,95,100,105,110,115,120mm | HAT01，HAT02，HAT03，HAT04 | 钛合金 | 枚 | 1 | 1 | 1 | 常州健力邦德医疗器械有限公司 | 常州健力邦德医疗器械有限公司 | 822 | 各省份中标(挂网)价
10973 | 00030323 | 肱骨远端动力加压接骨板 | 钛合金 | 各种规格型号 | 肱骨远端动力加压接骨板 | 国械注准20153461937 | 10-24（每1孔为一规格） | YSQ22 | 钛合金 | 块 | 1 | 1 | 1 | 常州健力邦德医疗器械有限公司 | 常州健力邦德医疗器械有限公司 | 5083 | 各省份中标(挂网)价
10974 | 00029952 | 掌指骨接骨板 | 纯钛 | 各种规格型号 | T型钢板（足踝）-纯钛 | 国食药监械（准）字2012第3461433号（更） | 孔数：5孔（板宽厚5.5*1.2mm） | YSQ14 | 纯钛 | 块 | 1 | 1 | 1 | 江苏艾迪尔医疗科技股份有限公司 | 江苏艾迪尔医疗科技股份有限公司 | 3729 | 公立医疗机构供货价
10975 | 00029983 | 小儿髋部锁定加压接骨板 | 不锈钢 | 各种规格型号 | LCP 小儿髋部接骨板,140° | 国械注进20153462234 | LCP 小儿髋部接骨板3.5,140°, 直形, 宽 19 mm, 长 70mm LCP 小儿髋部接骨板5.0,140°, 直形, 宽 23 mm, 长 75mm | 02.108.316S 02.108.326S | 不锈钢 | 个 | 1 | 2 | 2 | Synthes GmbH | 强生(上海）医疗器材有限公司 | 13046 | 各省份中标(挂网)价
10976 | 00030167 | 其它小儿接骨板 | 各种材质 | 各种规格型号 | 小儿接骨板-纯钛 | 国食药监械（准）字2012第3461467号（更） | 孔数：2孔（厚长2.5*32mm） | ZSQ01 | 纯钛 | 块 | 1 | 1 | 1 | 江苏艾迪尔医疗科技股份有限公司 | 江苏艾迪尔医疗科技股份有限公司 | 3729 | 公立医疗机构供货价
10977 | 00030168 | 直型锁定加压接骨板 | 纯钛 | 各种规格型号 | 金属锁定接骨板系统 | 国食药监械（准）字2014第3461834号 | 6/7/8/9/10/11/12孔 | ZSW01 | 纯钛 | 块 | 1 | 1 | 1 | 常州健力邦德医疗器械有限公司 | 常州健力邦德医疗器械有限公司 | 7641.5 | 各省份中标(挂网)价
10978 | 00030252 | 髋臼内衬 | 超高分子量聚乙烯 | 各种规格型号 | 髋臼Durasul内衬 | 国械注进20143465625 | EE.28*44、FF.28*46、GG*28*48、GG 32*48、HH 28*50、HH 32*50、II 28*52、II 32*52、JJ 28*54、JJ 32*54、KK 28*56、KK 32*56、LL 28*58、LL 32*58、MM 28*60、MM 32*60 | 00-8752-006-28、00-8752-007-28、00-8752-008-28、00-8752-008-32、00-8752-009-28、00-8752-009-32、00-8752-010-28、00-8752-010-32、00-8752-011-28、00-8752-011-32、00-8752-012-28、00-8752-012-32、00-8752-013-28、00-8752-013-32、00-8752-014-28、00-8752-014-32 | 超高分子量聚乙烯 | 个 | 1 | 16 | 16 | 美国捷迈公司（Zimmer,Inc.） | 捷迈（上海）医疗国际贸易有限公司 | 7947.5 | 各省份中标(挂网)价
10979 | 00030253 | 胫骨远端内侧动力加压接骨板 | 纯钛 | 各种规格型号 | 胫骨远端内侧接骨板 | 国械注准20153461937 | 5-15（每1孔为一规格） | YSZ19 | 纯钛 | 块 | 1 | 1 | 1 | 常州健力邦德医疗器械有限公司 | 常州健力邦德医疗器械有限公司 | 7191 | 各省份中标(挂网)价
10980 | 00029903 | 其它腓骨接骨板 | 各种材质 | 各种规格型号 | 腓骨复合锁定钛板 | 国食药监械(进)字2015第3460815号 | 6孔 7孔 8孔 10孔 12孔 14孔 | 816204006 816204007 816204008 816204010 816204012 816204014 | Ti6Al4V合金 | 个 | 1 | 6 | 6 | 英国邦美有限公司（Biomet UK LTD） | 邦美（上海）商贸有限公司 | 26599.79 | 各省份中标(挂网)价
10981 | 00029905 | 桡骨远端掌侧锁定加压接骨板 | 纯钛 | 各种规格型号 | 桡骨远端掌侧锁定板（Elite（艾克曼型）高端锁定板 | 国食药监械（准)字2014第3460692号 | 2；3；4；5；6；7；8；9；10；11；12；13；14左右 | YSL09 | 纯钛 | 个 | 1 | 26 | 26 | 山东康盛医疗器械有限公司 | 山东康盛医疗器械有限公司 | 13200 | 各省份中标(挂网)价
10982 | 00029437 | 直型动力加压接骨板 | 钛合金 | 各种规格型号 | 胫骨LC-DCP接骨板 | 国械注准20163460379 | 6-14（每1孔为一规格） | ZSZO7 | 钛合金 | 块 | 1 | 1 | 0 | 常州健力邦德医疗器械有限公司 | 常州健力邦德医疗器械有限公司 | 6766 | 各省份中标(挂网)价
10983 | 00029715 | 异型加压接骨板 | 纯钛 | 各种规格型号 | T型直角接骨板 | 国械注准20153461937 | 3-9（每1孔为一规格） | YSZ02 | 纯钛 | 块 | 1 | 1 | 1 | 常州健力邦德医疗器械有限公司 | 常州健力邦德医疗器械有限公司 | 6511 | 各省份中标(挂网)价
10984 | 00030174 | 其它小儿接骨板 | 各种材质 | 各种规格型号 | 小儿接骨板-纯钛 | 国食药监械（准）字2012第3461467号（更） | 孔数：2孔 （厚长3.0*22mm） | ZSQ01 | 纯钛 | 块 | 1 | 1 | 1 | 江苏艾迪尔医疗科技股份有限公司 | 江苏艾迪尔医疗科技股份有限公司 | 3729 | 公立医疗机构供货价
10985 | 00030176 | 其它胫骨接骨板 | 各种材质 | 各种规格型号 | 胫骨近端微创锁定接骨板 | 国食药监械(进)字2015第3460815号 | 右侧;2;Hole 右侧;5;Hole 左侧;2;Hole 左侧;5;Hole 右侧;8;Hole 右侧;11;Hole 左侧;8;Hole 左侧;11;Hole 右侧;14;Hole 左侧;14;Hole | 814132002 814132005 814133002 814133005 814132008 814132011 814133008 814133011 814132014 814133014 | Ti6Al4V合金 | 个 | 1 | 10 | 10 | 英国邦美有限公司（Biomet UK LTD） | 邦美（上海）商贸有限公司 | 26422.44 | 各省份中标(挂网)价
10986 | 00027058 | 限制性髋臼内衬 | 高交联聚乙烯 | 各种规格型号 | R3 XLPE髋臼内衬 | 国械注进20153460014 | R3 20°22 mm ID XLPE髋臼衬垫 40 mm,R3 20°22 mm ID XLPE髋臼衬垫 42 mm,R3 20°22 mm ID XLPE髋臼衬垫 44 mm,R3 20°28 mm ID XLPE髋臼衬垫 46 mm,R3 20°28 mm ID XLPE髋臼衬垫 48 mm,R3 20°28 mm ID XLPE髋臼衬垫 50 mm,R3 20°28 mm ID XLPE髋臼衬垫 52 mm,R3 20°28 mm ID XLPE髋臼衬垫 54 mm,R3 20°28 mm ID XLPE髋臼衬垫 56 mm,R3 20°28 mm ID XLPE髋臼衬垫 58 mm,R3 20°28 mm ID XLPE髋臼衬垫 60 mm,R3 20°32 mm ID XLPE髋臼衬垫 48 mm,R3 20°32 mm ID XLPE髋臼衬垫 50 mm,R3 20°32 mm ID XLPE髋臼衬垫 52 mm,R3 20°32 mm ID XLPE髋臼衬垫 54 mm,R3 20°32 mm ID XLPE髋臼衬垫 56 mm,R3 20°32 mm ID XLPE髋臼衬垫 58 mm,R3 20°32 mm ID XLPE髋臼衬垫 60 mm,R3 20°32 mm ID XLPE髋臼衬垫 62 mm,R3 20°36 mm ID XLPE髋臼衬垫 52 mm,R3 20°36 mm ID XLPE髋臼衬垫 54 mm,R3 20°36 mm ID XLPE髋臼衬垫 56 mm,R3 20°36 mm ID XLPE髋臼衬垫 58 mm,R3 20°36 mm ID XLPE髋臼衬垫 60 mm,R3 20°36 mm ID XLPE髋臼衬垫 62 mm,R3 20°36 mm ID XLPE髋臼衬垫 64 mm | 71334940,71334942,71334944,71334946,71334948,71334950,71334952,71334954,71334956,71334958,71334960,71337648,71337650,71337652,71337654,71337656,71337658,71337660,71337662,71335752,71335754,71335756,71335758,71335760,71335762,71335764 | 高交联聚乙烯 | 个 | 1 | 26 | 26 | 美国 Smith & Nephew，Inc. | 施乐辉医用产品国际贸易（上海）有限公司（总代） | 6000.00 | 各省份中标(挂网)价
10987 | 00029434 | 肱骨远端动力加压接骨板 | 不锈钢 | 各种规格型号 | 肱骨远端内侧钢板 | 国食药监械(进)字2014第3462895号 | 79mm,12孔/95mm,14孔/111mm,16孔 | 00234800712/00234800714/00234800716 | 不锈钢 | 个 | 1 | 3 | 3 | 美国捷迈公司（Zimmer,Inc.） | 捷迈（上海）医疗国际贸易有限公司 | 9927.15 | 各省份中标(挂网)价
10988 | 00029522 | 万向锁定螺钉 | 钛合金 | 直径＞4mm | NCB自攻螺钉 | 国食药监械(进)字2014第3464616号 | 5.0x14(mm)/5.0x16(mm)/5.0x18(mm)/5.0x20(mm)/5.0x22(mm)/5.0x24(mm)/5.0x26(mm)/5.0x28(mm)/5.0x30(mm)/5.0x32(mm)/5.0x34(mm)/5.0x36(mm)/5.0x38(mm)/5.0x40(mm)/5.0x42(mm)/5.0x44(mm)/5.0x46(mm)/5.0x48(mm)/5.0x50(mm)/5.0x55(mm)/5.0x60(mm)/5.0x65(mm)/5.0x70(mm)/5.0x75(mm)/5.0x80(mm)/5.0x85(mm) | 02.03150.014/02.03150.016/02.03150.018/02.03150.020/02.03150.022/02.03150.024/02.03150.026/02.03150.028/02.03150.030/02.03150.032/02.03150.034/02.03150.036/02.03150.038/02.03150.040/02.03150.042/02.03150.044/02.03150.046/02.03150.048/02.03150.050/02.03150.055/02.03150.060/02.03150.065/02.03150.070/02.03150.075/02.03150.080/02.03150.085 | 钛合金 | 个 | 1 | 26 | 26 | 捷迈责任有限公司（Zimmer GmbH） | 捷迈（上海）医疗国际贸易有限公司 | 1360 | 各省份中标(挂网)价
10989 | 00029524 | 股骨近端锁定加压接骨板 | 纯钛 | 各种规格型号 | 金属锁定接骨板 股骨近端锁定接骨板 | 国食药监械（准）字2013第3461582号 | YSL22,分左右,孔数:4/5/6/7/8/9/10/11/13,长度:100/118/136/154/172/190/208/226/262mm | YSL22, | 纯钛 | 块 | 1 | 9 | 9 | 上海三友医疗器械有限公司 | 上海三友医疗器械有限公司 | 16222.00 | 公立医疗机构供货价
10990 | 00029906 | 异型加压接骨板 | 钛合金 | 各种规格型号 | 人字形接骨板 | 国械注准20153461937 | 3-9（每1孔为一规格） | YSQ07 | 钛合金 | 包 | 1 | 1 | 1 | 常州健力邦德医疗器械有限公司 | 常州健力邦德医疗器械有限公司 | 4930 | 各省份中标(挂网)价
10991 | 00029788 | 异型加压接骨板 | 纯钛 | 各种规格型号 | 桡骨远端内侧接骨板Ⅰ型（掌内侧） | 国械注准20153461937 | 3-8（每1孔为一规格） | YSZ04 | 纯钛 | 块 | 1 | 1 | 1 | 常州健力邦德医疗器械有限公司 | 常州健力邦德医疗器械有限公司 | 6587.5 | 各省份中标(挂网)价
10992 | 00029910 | 其它胫骨接骨板 | 各种材质 | 各种规格型号 | 胫骨外侧支持接骨板 4.5 | 国械注进20153463405 | 胫骨外侧支持接骨板 4.5，5孔，117mm，用于右腿 胫骨外侧支持接骨板 4.5，7孔，149mm，用于右腿 胫骨外侧支持接骨板 4.5，9孔，181mm，用于右腿 胫骨外侧支持接骨板 4.5，11孔，213mm，用于右腿 胫骨外侧支持接骨板 4.5，13孔，245mm，用于右腿 胫骨外侧支持接骨板 4.5，5孔，117mm，用于左腿 胫骨外侧支持接骨板 4.5，7孔，149mm，用于左腿 胫骨外侧支持接骨板 4.5，9孔，181mm，用于左腿 胫骨外侧支持接骨板 4.5，11孔，213mm，用于左腿 胫骨外侧支持接骨板 4.5，13孔，245mm，用于左腿 | 440.515 440.517 440.519 440.521 440.523 440.525 440.527 440.529 440.531 440.533 | 纯钛 | 个 | 1 | 10 | 10 | Synthes GmbH | 强生(上海）医疗器材有限公司 | 4370 | 各省份中标(挂网)价
10993 | 00029840 | 螺旋刀片 | 钛合金 | 各种规格型号 | DHS 螺旋刀片 | 国械注进20153461145 | DHS 螺旋刀片 65 mm, TAN DHS 螺旋刀片 70 mm, TAN DHS 螺旋刀片 75 mm, TAN DHS 螺旋刀片 80 mm, TAN DHS 螺旋刀片 85 mm, TAN DHS 螺旋刀片 90 mm, TAN DHS 螺旋刀片 95 mm, TAN DHS 螺旋刀片 100 mm, TAN DHS 螺旋刀片 105 mm, TAN | 04.224.065S 04.224.070S 04.224.075S 04.224.080S 04.224.085S 04.224.090S 04.224.095S 04.224.100S 04.224.105S | 钛合金 | 个 | 1 | 9 | 9 | Synthes GmbH | 强生(上海）医疗器材有限公司 | 2925 | 各省份中标(挂网)价
10994 | 00030182 | 其它小儿接骨板 | 各种材质 | 各种规格型号 | 小儿接骨板-纯钛 | 国食药监械（准）字2012第3461467号（更） | 孔数：4孔 （厚长3.0*30mm） | ZSQ01 | 纯钛 | 块 | 1 | 1 | 1 | 江苏艾迪尔医疗科技股份有限公司 | 江苏艾迪尔医疗科技股份有限公司 | 3729 | 公立医疗机构供货价
10995 | 00029530 | 全螺纹松质骨螺钉 | 钛合金 | 直径＞4mm | NCB自攻松质骨螺钉 | 国食药监械(进)字2014第3464616号 | 5.0x50(mm)/5.0x55(mm)/5.0x60(mm)/5.0x65(mm)/5.0x70(mm)/5.0x75(mm)/5.0x80(mm)/5.0x85(mm) | 02.03152.050/02.03152.055/02.03152.060/02.03152.065/02.03152.070/02.03152.075/02.03152.080/02.03152.085 | 钛合金 | 个 | 1 | 8 | 8 | 捷迈责任有限公司（Zimmer GmbH） | 捷迈（上海）医疗国际贸易有限公司 | 1360 | 各省份中标(挂网)价
10996 | 00029539 | 万向锁定螺钉 | 钛合金 | 直径≤4mm | NCB自攻螺钉 | 国食药监械(进)字2014第3464616号 | 4.0x14(mm)/4.0x16(mm)/4.0x18(mm)/4.0x20(mm)/4.0x22(mm)/4.0x24(mm)/4.0x26(mm)/4.0x28(mm)/4.0x30(mm)/4.0x32(mm)/4.0x34(mm)/4.0x36(mm)/4.0x38(mm)/4.0x40(mm)/4.0x42(mm)/4.0x44(mm)/4.0x46(mm)/4.0x48(mm)/4.0x50(mm)/4.0x55(mm)/4.0x60(mm)/4.0x65(mm)/4.0x70(mm) | 02.03155.014/02.03155.016/02.03155.018/02.03155.020/02.03155.022/02.03155.024/02.03155.026/02.03155.028/02.03155.030/02.03155.032/02.03155.034/02.03155.036/02.03155.038/02.03155.040/02.03155.042/02.03155.044/02.03155.046/02.03155.048/02.03155.050/02.03155.055/02.03155.060/02.03155.065/02.03155.070 | 钛合金 | 个 | 1 | 23 | 23 | 捷迈责任有限公司（Zimmer GmbH） | 捷迈（上海）医疗国际贸易有限公司 | 1360 | 各省份中标(挂网)价
10997 | 00029948 | 股骨头 | 钴铬钼合金 | 直径28mm | Metasul 股骨头，28mm S，锥形12/14 | 国械注进20143466137 | S/28mm、M/28mm、L/28mm、XL/28mm 、XXL/28mm | 00-8770-028-01、00-8770-028-02、00-8770-028-03、00-8770-028-04、00-8770-028-05 | 材质-锻造钴铬钼合金 | 个 | 1 | 5 | 5 | 捷迈责任有限公司（Zimmer GmbH） | 捷迈（上海）医疗国际贸易有限公司 | 10625 | 各省份中标(挂网)价
10998 | 00029951 | 其它腕部接骨板 | 各种材质 | 各种规格型号 | 斜角T型接骨板3.5 | 国械注进20153463405 | 斜角T型接骨板3.5，5+3孔 | 441.250 | 纯钛 | 个 | 1 | 1 | 1 | Synthes GmbH | 强生(上海）医疗器材有限公司 | 4524.55 | 各省份中标(挂网)价
10999 | 00029659 | 直型重建型接骨板 | 钛合金 | 各种规格型号 | 锁骨重建接骨板 | 国械注准20163460379 | 6-12（每1孔为一规格） | ZSZ13 | 钛合金 | 1 | 1 | 1 | 0 | 常州健力邦德医疗器械有限公司 | 常州健力邦德医疗器械有限公司 | 7497 | 各省份中标(挂网)价
11000 | 00030013 | 万向尺骨鹰嘴锁定加压接骨板 | 钛合金 | 各种规格型号 | 尺骨鹰嘴钛板 | 国食药监械(进)字2015第3460815号 | 小 大 | 131218600 131218601 | Ti6Al4V合金 | 个 | 1 | 2 | 2 | 英国邦美有限公司（Biomet UK LTD） | 邦美（上海）商贸有限公司 | 30061 | 各省份中标(挂网)价
11001 | 00008272 | 其它桡骨接骨板 | 各种材质 | 各种规格型号 | 锁定金属接骨板 | 国食药监械（准）字2013第3461033号 | 3～8孔，锥形加压螺纹（灭菌） | 小T型接骨板（头部四孔）Ⅱ | 纯钛 | 块 | 1 | 6 | 6 | 常州奥斯迈医疗器械有限公司 | 常州奥斯迈医疗器械有限公司 | 6804 | 各省份中标(挂网)价
11002 | 00029587 | 肱骨远端动力加压接骨板 | 纯钛 | 各种规格型号 | 直型肱骨外髁接骨板 | 国械注准20163460379 | 5-22（每1孔为一规格） | ZSZ11 | 纯钛 | 块 | 1 | 1 | 1 | 常州健力邦德医疗器械有限公司 | 常州健力邦德医疗器械有限公司 | 4972.5 | 各省份中标(挂网)价
11003 | 00029591 | 肱骨远端动力加压接骨板 | 钛合金 | 各种规格型号 | 直型肱骨外髁接骨板 | 国械注准20163460379 | 5-22（每1孔为一规格） | ZSQ11 | 钛合金 | 1 | 1 | 1 | 1 | 常州健力邦德医疗器械有限公司 | 常州健力邦德医疗器械有限公司 | 4972 | 各省份中标(挂网)价
11004 | 00029592 | 胫骨远端外侧锁定加压接骨板 | 纯钛 | 各种规格型号 | 金属锁定接骨板 胫骨远端锁定接骨板 | 国食药监械（准）字2013第3461582号 | YSL35,分左右,孔数:5/7/9/11/13/15/17,长度:80/106/132/158/184/210/236mm | YSL35 | 纯钛 | 块 | 1 | 14 | 14 | 上海三友医疗器械有限公司 | 上海三友医疗器械有限公司 | 6606.00 | 各省份中标(挂网)价
11005 | 00029981 | 掌指骨接骨板 | 纯钛 | 各种规格型号 | T型钢板（足踝）-纯钛 | 国食药监械（准）字2012第3461433号（更） | 孔数：7孔（板宽厚6.5*1.5mm） | YSQ14 | 纯钛 | 块 | 1 | 1 | 1 | 江苏艾迪尔医疗科技股份有限公司 | 江苏艾迪尔医疗科技股份有限公司 | 3729 | 公立医疗机构供货价
11006 | 00026532 | 生物直柄－微孔带涂层 | 钛合金 | 各种规格型号 | Polar钛/HA股骨柄 | 国械注进20143465576 | Polarstem 钛/HA涂层柄01,Polarstem 钛/HA涂层柄0,Polarstem 钛/HA涂层柄1,Polarstem 钛/HA涂层柄2,Polarstem 钛/HA涂层柄3,Polarstem 钛/HA涂层柄4,Polarstem 钛/HA涂层柄5,Polarstem 钛/HA涂层柄6,Polarstem 钛/HA涂层柄7,Polarstem 钛/HA涂层柄8,Polarstem 钛/HA涂层柄9,Polarstem 钛/HA涂层柄10,Polarstem 钛/HA涂层柄11,Polarstem 钛/HA涂层高偏心距柄1,Polarstem 钛/HA涂层高偏心距柄2,Polarstem 钛/HA涂层高偏心距柄3,Polarstem 钛/HA涂层高偏心距柄4,Polarstem 钛/HA涂层高偏心距柄5,Polarstem 钛/HA涂层高偏心距柄6,Polarstem 钛/HA涂层高偏心距柄7,Polarstem 钛/HA涂层高偏心距柄8,Polarstem 钛/HA涂层高偏心距柄9,Polarstem 钛/HA涂层高偏心距柄10,Polarstem 钛/HA涂层高偏心距柄11 | 75100462,75100463,75100464,75100465,75100466,75100467,75100468,75100469,75100470,75100471,75100472,75100473,75100509,75100474,75100475,75100476,75100477,75100478,75100479,75100480,75100481,75100482,75100483,75100510 | 钛合金 | 个 | 1 | 24 | 24 | 瑞士 Smith & Nephew Orthopaedics AG. | 施乐辉医用产品国际贸易（上海）有限公司（总代） | 25570.00 | 各省份中标(挂网)价
11007 | 00029920 | 异型加压接骨板 | 纯钛 | 各种规格型号 | 锁骨钩接骨板（宽形） | 国械注准20153461937 | 3-9（每1孔为一规格） | YSQ08 | 纯钛 | 块 | 1 | 1 | 1 | 常州健力邦德医疗器械有限公司 | 常州健力邦德医疗器械有限公司 | 4998 | 各省份中标(挂网)价
11008 | 00029943 | 异型加压接骨板 | 钛合金 | 各种规格型号 | 锁骨钩接骨板（宽形） | 国械注准20153461937 | 3-9（每1孔为一规格） | YSQ08 | 钛合金 | 块 | 1 | 1 | 1 | 常州健力邦德医疗器械有限公司 | 常州健力邦德医疗器械有限公司 | 4998 | 各省份中标(挂网)价
11009 | 00030952 | 可埋头加压空心螺钉 | 钛合金 | 直径≤4mm | 金属接骨螺钉(HB3.0) | 国械注准20153462151 | 8~70mm | HB3.0 | 钛合金 | 枚 | 1 | 14 | 14 | 苏州欣荣博尔特医疗器械有限公司 | 苏州欣荣博尔特医疗器械有限公司 | 2175 | 各省份中标(挂网)价
11010 | 00029648 | 锁骨钩锁定加压接骨板 | 纯钛 | 各种规格型号 | 金属锁定接骨板 锁骨钩锁定接骨板 | 国食药监械（准）字2013第3461582号 | YSL52,分左右,孔数:3/4/5/6/7/8/9/10,长度:63/79/95/111/126/141/155/169mm,钩深(T):12/15/18mm | YSL52 | 纯钛 | 块 | 1 | 47 | 47 | 上海三友医疗器械有限公司 | 上海三友医疗器械有限公司 | 6000.00 | 各省份中标(挂网)价
11011 | 00029945 | 胸腰椎后路普通锁定螺帽 | 钛合金 | 各种规格型号 | 平面螺帽 | 国械注准20143461872 | 5.5；6.0；6.0 | CGW-I 18565501；CGW-I 18656001；CGW-I 18656002 | 钛合金 | 枚 | 1 | 3 | 3 | 北京市奥斯比利克新技术开发有限公司 | 北京市奥斯比利克新技术开发有限公司 | 585 | 公立医疗机构供货价
11012 | 00029990 | 其它尺骨接骨板 | 各种材质 | 各种规格型号 | 尺骨锁定加压接骨板2.7/3.5 | 国械注进 20143464997 | 尺骨鹰嘴万向锁定加压接骨板 2.7/3.5, 右侧, 2 孔, 长度 73 毫米,钛合金(TAN) 尺骨鹰嘴万向锁定加压接骨板2.7/3.5, 右侧, 2 孔, 长度 90 毫米,钛合金(TAN) 尺骨鹰嘴万向锁定加压接骨板2.7/3.5, 右侧, 4 孔, 长度 116 毫米,钛合金(TAN) 尺骨鹰嘴万向锁定加压接骨板2.7/3.5, 右侧, 6 孔, 长度 142 毫米,钛合金(TAN) 尺骨鹰嘴万向锁定加压接骨板2.7/3.5, 左侧, 2 孔, 长度 90 毫米,钛合金(TAN) 尺骨鹰嘴万向锁定加压接骨板2.7/3.5, 左侧, 4 孔, 长度 116 毫米,钛合金(TAN) 尺骨鹰嘴万向锁定加压接骨板2.7/3.5, 左侧, 6 孔, 长度 142 毫米,钛合金(TAN) 尺骨近端万向锁定加压接骨板2.7/3.5, 右侧, 关节外, 6 孔, 长度 131 毫米,钛合金(TAN) 尺骨近端万向锁定加压接骨板2.7/3.5, 右侧, 关节外, 8 孔, 长度 157 毫米,钛合金(TAN) 尺骨近端万向锁定加压接骨板2.7/3.5, 右侧, 关节外, 10 孔, 长度 184 毫米,钛合金(TAN) 尺骨近端万向锁定加压接骨板2.7/3.5, 右侧, 关节外, 12 孔, 长度 211 毫米,钛合金(TAN) 尺骨近端万向锁定加压接骨板2.7/3.5, 左侧, 关节外, 6 孔, 长度 131 毫米,钛合金(TAN) 尺骨近端万向锁定加压接骨板2.7/3.5, 左侧, 关节外, 8 孔, 长度 157 毫米,钛合金(TAN) 尺骨近端万向锁定加压接骨板2.7/3.5, 左侧, 关节外, 10 孔, 长度 184 毫米,钛合金(TAN) 尺骨近端万向锁定加压接骨板2.7/3.5, 左侧, 关节外, 12 孔, 长度 211 毫米,钛合金(TAN) | 04.107.002 04.107.202 04.107.204 04.107.206 04.107.302 04.107.304 04.107.306 04.107.406 04.107.408 04.107.410 04.107.412 04.107.506 04.107.508 04.107.510 04.107.512 | 钛合金 | 个 | 1 | 15 | 15 | Synthes GmbH | 强生(上海）医疗器材有限公司 | 25742 | 各省份中标(挂网)价
11013 | 00029589 | 胫骨远端外侧锁定加压接骨板 | 纯钛 | 各种规格型号 | 金属锁定接骨板 胫骨远端锁定接骨板 | 国食药监械（准）字2013第3461582号 | YSL33,分左右,孔数:5/7/9/11,长度:108/140/172/204mm | YSL33 | 纯钛 | 块 | 1 | 8 | 8 | 上海三友医疗器械有限公司 | 上海三友医疗器械有限公司 | 8418.96 | 各省份中标(挂网)价
11014 | 00029599 | 肱骨近端锁定加压接骨板 | 纯钛 | 各种规格型号 | 金属锁定接骨板 肱骨近端锁定接骨板 | 国食药监械（准）字2013第3461582号 | YSL42,孔数:3/4/5/6/7/8/9,长度:87/99/111/123/135/147/159/122/140/158/176/194/212/230mm | YSL42 | 纯钛 | 块 | 1 | 14 | 14 | 上海三友医疗器械有限公司 | 上海三友医疗器械有限公司 | 4366.45 | 各省份中标(挂网)价
11015 | 00011457 | 胫骨远端内侧锁定加压接骨板 | 纯钛 | 各种规格型号 | 胫骨远端锁定加压接骨板 | 国械注准20143462306 | 2-18孔 | YSDZ57/58 | 纯钛 | 块 | 1 | 24 | 24 | 浙江广慈医疗器械有限公司 | 浙江广慈医疗器械有限公司 | 9500 | 各省份中标(挂网)价
11016 | 00029862 | 股骨近端锁定加压接骨板 | 纯钛 | 各种规格型号 | 股骨近端锁定板-2 | 国食药监械（准)字2014第3460692号 | 4；5；6；7；8；9；10；11；12；13；14；15左右 | YSL22 | 纯钛 | 个 | 1 | 24 | 24 | 山东康盛医疗器械有限公司 | 山东康盛医疗器械有限公司 | 14900 | 各省份中标(挂网)价
11017 | 00021469 | 翻修置换人工髋关节其它部件 | 各种材质 | 各种规格型号 | 组配式髋关节假体柄系统 | 国械注进20163460128 | 缺损垫 | 172-974/01、172-974/02 | 钛合金 | 个 | 1 | 2 | 2 | 德国 Waldermar Link GmbH & Co. KG 公司 | 北京威联德骨科技术有限公司 | 4000 | 各省份中标(挂网)价
11018 | 00029703 | 高屈曲骨水泥型股骨髁 | 钴铬钼合金 | 各种规格型号 | OptetrakHF PS骨水泥固定型股骨髁假体 | 国食药监械（进）字2013第3464951号 | 左/右，0/1/2/3/4/5号 | 244-02/03-00/01/02/03/04/05 | 钴铬钼合金 | 个 | 1 | 12 | 12 | 美国 Exactech,Inc. | 美精技医疗器械（上海）有限公司 | 21628 | 各省份中标(挂网)价
11019 | 00011011 | 脉冲冲洗器 | 其它材质 | 各种规格型号 | 脉冲冲洗枪 | 沪食药监械（准）字2013第2101799号 | RZ-K/XP | RZ-K/XP | PVC;PC | 把 | 1 | 1 | 1 | 上海锐植医疗器械有限公司 | 上海锐植医疗器械有限公司 | 1004.00 | 各省份中标(挂网)价
11020 | 00029993 | 异型加压接骨板 | 钛合金 | 各种规格型号 | 肱骨近端接骨板 | 国械注准20153461937 | 3-11（每1孔为一规格） | YSZ10 | 钛合金 | 块 | 1 | 1 | 1 | 常州健力邦德医疗器械有限公司 | 常州健力邦德医疗器械有限公司 | 7191 | 各省份中标(挂网)价
11021 | 00029422 | 肱骨远端动力加压接骨板 | 不锈钢 | 各种规格型号 | 肱骨远端后侧/外侧钢板 | 国食药监械(进)字2014第3462895号 | 右：49mm,2孔/70mm,4孔/91mm,6孔/111mm,8孔/132mm,10孔/153mm,12孔/174mm,14孔 左：49mm,2孔/70mm,4孔/91mm,6孔/111mm,8孔/132mm,10孔/153mm,12孔/174mm,14孔 | 00234800502/00234800504/00234800506/00234800508/00234800510/00234800512/00234800514 00234800602/00234800604/00234800606/00234800608/00234800610/00234800612/00234800614 | 不锈钢 | 个 | 1 | 14 | 14 | 美国捷迈公司（Zimmer,Inc.） | 捷迈（上海）医疗国际贸易有限公司 | 9927.15 | 各省份中标(挂网)价
11022 | 00029423 | 生物直柄－涂层 | 钛合金 | 各种规格型号 | 先髋股骨柄 | 国械注准20153460554 | 直径：Φ8～Φ16，间隔0.5mm；长度：120～200，间隔5mm | 直径：Φ8～Φ16，间隔0.5mm；长度：120～200，间隔5mm | 钛合金 | 件 | 1 | 4 | 4 | 北京金查理人工关节技术有限公司 | 北京金查理人工关节技术有限公司 | 12800 | 公立医疗机构供货价
11023 | 00029889 | 动力髋/髁接骨板 | 钛合金 | 各种规格型号 | LCP 动力髋接骨板 135° | 国械注进20153461145 | LCP 动力髋接骨板 130°, 套管 长度 38 mm, 4 孔, 长度 92 mm, TAN LCP 动力髋接骨板 130°, 套管 长度 38 mm, 5 孔, 长度 108 mm, TAN LCP 动力髋接骨板 130°, 套管 长度 38 mm, 6 孔, 长度 124mm, TAN LCP 动力髋接骨板 130°, 套管 长度 38 mm, 8 孔, 长度 156 mm, TAN LCP 动力髋接骨板 130°, 套管 长度 38 mm, 10 孔, 长度 188mm, TAN LCP 动力髋接骨板 135°, 套管 长度 38 mm, 4 孔, 长度 92 mm, TAN LCP 动力髋接骨板 135°, 套管 长度 38 mm, 5 孔, 长度 108 mm, TAN LCP 动力髋接骨板 135°, 套管 长度 38 mm, 6 孔, 长度 124 mm, TAN LCP 动力髋接骨板 135°, 套管 长度 38 mm, 8 孔, 长度 156 mm, TAN | 04.224.204 04.224.205 04.224.206 04.224.208 04.224.210 04.224.224 04.224.225 04.224.226 04.224.228 | 钛合金 | 个 | 1 | 9 | 9 | Synthes GmbH | 强生(上海）医疗器材有限公司 | 6717 | 各省份中标(挂网)价
11024 | 00029900 | 其它外固定 | 各种材质 | 各种规格型号 | 环形骨科外固定支架 | 苏械注准20152100748 | WGD-Ⅲ-FK1 | WGD-Ⅲ-FK1 | 不锈钢 | 套 | 1 | 1 | 1 | 常州华森医疗器械有限公司 | 常州华森医疗器械有限公司 | 23800 | 公立医疗机构供货价
11025 | 00029794 | 异型加压接骨板 | 纯钛 | 各种规格型号 | 桡骨远端内侧接骨板Ⅱ型（掌内侧） | 国械注准20153461937 | 3-8（每1孔为一规格） | YSZ05 | 纯钛 | 块 | 1 | 1 | 1 | 常州健力邦德医疗器械有限公司 | 常州健力邦德医疗器械有限公司 | 6587 | 各省份中标(挂网)价
11026 | 00029798 | 股骨头 | 氧化锆增韧氧化铝陶瓷 | 直径36mm | Biolox delta 股骨头 | 国械注进20143465650 | 12/14，.36.x.-3.5、12/14，.36.x.0、12/14，.36.x.+3.5、12/14，.36.x.+7 | 877503601、877503602、877503603、877503604 | 材质-氧化锆强化三氧化二铝陶瓷 | 个 | 1 | 4 | 4 | 捷迈责任有限公司（Zimmer GmbH） | 捷迈（上海）医疗国际贸易有限公司 | 23400 | 各省份中标(挂网)价
11027 | 00029800 | 异型加压接骨板 | 纯钛 | 各种规格型号 | 三叶草接骨板 | 国械注准20153461937 | 3-9（每1孔为一规格） | YSZ06 | 纯钛 | 块 | 1 | 1 | 1 | 常州健力邦德医疗器械有限公司 | 常州健力邦德医疗器械有限公司 | 5120 | 公立医疗机构供货价
11028 | 00029996 | 半螺纹松质骨螺钉 | 不锈钢 | 直径＞4mm | 松质骨螺钉,部分螺纹 6.5mm | 国食药监械(进)字2014第3462895号 | 6.5mmX30mm/6.5mmX35mm/6.5mmX40mm/6.5mmX45mm/6.5mmX50mm/6.5mmX55mm/6.5mmX60mm/6.5mmX65mm/6.5mmX70mm/6.5mmX75mm/6.5mmX80mm/6.5mmX85mm/6.5mmX90mm/6.5mmX95mm/6.5mmX45mm/6.5mmX50mm/6.5mmX55mm/6.5mmX60mm/6.5mmX65mm/6.5mmX70mm/6.5mmX75mm/6.5mmX80mm/6.5mmX85mm/6.5mmX90mm/6.5mmX95mm/6.5mmX100mm/6.5mmX105mm/6.5mmX110mm/6.5mmX115mm/6.5mmX120mm/6.5mmX125mm/6.5mmX130mm/6.5mmX135mm/6.5mmX140mm/6.5mmX145mm/6.5mmX150mm/6.5mmX100mm/6.5mmX105mm/6.5mmX110mm/6.5mmX115mm/6.5mmX120mm/6.5mmX125mm/6.5mmX130mm/6.5mmX135mm/6.5mmX140mm/6.5mmX145mm/6.5mmX150mm | 00234702430/00234702435/00234702440/00234702445/00234702450/00234702455/00234702460/00234702465/00234702470/00234702475/00234702480/00234702485/00234702490/00234702495/00234702545/00234702550/00234702555/00234702560/00234702565/00234702570/00234702575/00234702580/00234702585/00234702590/00234702595/00234712400/00234712405/00234712410/00234712415/00234712420/00234712425/00234712430/00234712435/00234712440/00234712445/00234712450/00234712500/00234712505/00234712510/00234712515/00234712520/00234712525/00234712530/00234712535/00234712540/00234712545/00234712550 | 不锈钢 | 个 | 1 | 47 | 47 | 美国捷迈公司（Zimmer,Inc.） | 捷迈（上海）医疗国际贸易有限公司 | 552.5 | 各省份中标(挂网)价
11029 | 00029998 | 股骨头 | 钴铬钼合金 | 直径40mm | 钴铬钼股骨头，12/14, 40 x -4 | 国械注进20143466137 | S/40mm 、M/40mm、L/40mm、XL/40mm、XXL/40mm | 00-8770-040-01、00-8770-040-02、00-8770-040-03、00-8770-040-04、00-8770-040-05 | 锻造钴铬钼合金 | 个 | 1 | 5 | 5 | 捷迈责任有限公司（Zimmer GmbH） | 捷迈（上海）医疗国际贸易有限公司 | 6970 | 各省份中标(挂网)价
11030 | 00029785 | 异型加压接骨板 | 钛合金 | 各种规格型号 | 斜T型接骨板 | 国械注准20153461937 | 3-9（每1孔为一规格） | YSQ03 | 钛合金 | 块 | 1 | 1 | 1 | 常州健力邦德医疗器械有限公司 | 常州健力邦德医疗器械有限公司 | 5338 | 各省份中标(挂网)价
11031 | 00029912 | 其它外固定 | 各种材质 | 各种规格型号 | 单臂式骨科外固定支架 | 苏械注准20152100749 | WGD-I-FK3（大/中/小）；WGD-I-FK3A（大/中/小）；WGD-I-FK3B（大/中/小）；WGD-I-FK3C（大/中/小）；WGD-I-FK3D（大/中/小）；WGD-I-FK3E（大/中/小）；WGD-I-FK3F（大/中/小）；WGD-I-FK3G（大/中/小）；WGD-I-FK3H（大/中/小）；WGD-I-FK3I（大/中/小）；WGD-I-FK3J（大/中/小）；WGD-I-FK3K（大/中/小）；WGD-I-FK3L（大/中/小）；WGD-I-FK3M（大/中/小）；WGD-I-FK3N（大/中/小）；WGD-I-FK3P（大/中/小）；WGD-I-FK3Q（大/中/小）；WGD-I-FK3R（大/中/小）；WGD-I-FK3S（大/中/小）；WGD-I-FK3T（大/中/小）；WGD-I-FK3U（大/中/小）；WGD-I-FK3A（超小）；WGD-I-FK3B（超小） | WGD-I-FK3（大/中/小）；WGD-I-FK3A（大/中/小）；WGD-I-FK3B（大/中/小）；WGD-I-FK3C（大/中/小）；WGD-I-FK3D（大/中/小）；WGD-I-FK3E（大/中/小）；WGD-I-FK3F（大/中/小）；WGD-I-FK3G（大/中/小）；WGD-I-FK3H（大/中/小）；WGD-I-FK3I（大/中/小）；WGD-I-FK3J（大/中/小）；WGD-I-FK3K（大/中/小）；WGD-I-FK3L（大/中/小）；WGD-I-FK3M（大/中/小）；WGD-I-FK3N（大/中/小）；WGD-I-FK3P（大/中/小）；WGD-I-FK3Q（大/中/小）；WGD-I-FK3R（大/中/小）；WGD-I-FK3S（大/中/小）；WGD-I-FK3T（大/中/小）；WGD-I-FK3U（大/中/小）；WGD-I-FK3A（超小）；WGD-I-FK3B（超小） | 不锈钢 | 套 | 1 | 21 | 21 | 常州华森医疗器械有限公司 | 常州华森医疗器械有限公司 | 19850 | 公立医疗机构供货价
11032 | 00029989 | 股骨头 | 钴铬钼合金 | 直径36mm | Metasul 股骨头，12/14, 36 x -4 | 国械注进20143466137 | S/36mm、M/36mm、L/36mm、XL/36mm、XXL/36mm | 00-8770-036-01、00-8770-036-02、00-8770-036-03、00-8770-036-04、00-8770-036-05 | 锻造钴铬钼合金 | 个 | 1 | 5 | 5 | 捷迈责任有限公司（Zimmer GmbH） | 捷迈（上海）医疗国际贸易有限公司 | 12495 | 各省份中标(挂网)价
11033 | 00008280 | 其它肱骨接骨板 | 各种材质 | 各种规格型号 | 锁定金属接骨板 | 国食药监械（准）字2013第3461033号 | 2～20孔（短型），锥形加压螺纹（灭菌） | 3.5肱骨近端外侧接骨板Ⅱ | 纯钛 | 块 | 1 | 1 | 1 | 常州奥斯迈医疗器械有限公司 | 常州奥斯迈医疗器械有限公司 | 11394 | 各省份中标(挂网)价
11034 | 00029884 | 胫骨干交锁髓内钉 | 纯钛 | 各种规格型号 | 带锁髓内钉 | 国械注准20153461389 | 直径8MM/9MM/10MM-长度240MM-360MM | DJG | 纯钛 | 根 | 1 | 1 | 1 | 常州健力邦德医疗器械有限公司 | 常州健力邦德医疗器械有限公司 | 7000 | 公立医疗机构供货价
11035 | 00023328 | 万向足部锁定加压接骨板 | 钛合金 | 各种规格型号 | 锁定加压骨接合固定系统 直型锁定板Ⅱ型 | 国食药监械(准)字2014第3460519号(更)+变更文件 | 4孔,Ti6Al7Nb(TC20) | ZWP0101 | Ti6Al7Nb(TC20) | 块 | 1 | 1 | 1 | 天津正天医疗器械有限公司 | 天津正天医疗器械有限公司 | 10506 | 各省份中标(挂网)价
11036 | 00030000 | 掌指骨接骨板 | 纯钛 | 各种规格型号 | L型钢板（足踝）-纯钛 | 国食药监械（准）字2012第3461433号（更） | 孔数：7孔（板宽厚6.5*1.5mm） | YSQ20 | 纯钛 | 块 | 1 | 1 | 1 | 江苏艾迪尔医疗科技股份有限公司 | 江苏艾迪尔医疗科技股份有限公司 | 3729 | 公立医疗机构供货价
11037 | 00029897 | 动力髋/髁螺钉 | 钛合金 | 各种规格型号 | 动力髋螺钉/动力髁螺钉 | 国械注进20153462392 | 动力髋螺钉/动力髁螺钉, 直径12.5mm，长55mm 动力髋螺钉/动力髁螺钉, 直径12.5mm，长60mm 动力髋螺钉/动力髁螺钉, 直径12.5mm，长65mm 动力髋螺钉/动力髁螺钉, 直径12.5mm，长70mm 动力髋螺钉/动力髁螺钉, 直径12.5mm，长75mm 动力髋螺钉/动力髁螺钉, 直径12.5mm，长80mm 动力髋螺钉/动力髁螺钉, 直径12.5mm，长85mm 动力髋螺钉/动力髁螺钉, 直径12.5mm，长90mm 动力髋螺钉/动力髁螺钉, 直径12.5mm，长95mm | 480.550 480.600 480.650 480.700 480.750 480.800 480.850 480.900 480.950 | 钛合金 | 个 | 1 | 9 | 9 | Synthes GmbH | 强生(上海）医疗器材有限公司 | 1282.5 | 各省份中标(挂网)价
11038 | 00029898 | 可吸收骨水泥 | 磷酸钙 | 各种规格型号 | 瑞邦骨泰松质骨粒 | 国食药监械（准）字2013第3460199号 | 3mm~10mm颗粒 | RB-a-SK-02G | 磷酸钙 | 盒 | 1 | 1 | 1 | 上海瑞邦生物材料有限公司 | 上海瑞邦生物材料有限公司 | 13460 | 公立医疗机构供货价
11039 | 00030161 | 其它小儿接骨板 | 各种材质 | 各种规格型号 | 小儿接骨板-纯钛 | 国食药监械（准）字2012第3461467号（更） | 孔数：2、4孔（厚长2.5*24mm） | ZSQ01 | 纯钛 | 块 | 1 | 2 | 2 | 江苏艾迪尔医疗科技股份有限公司 | 江苏艾迪尔医疗科技股份有限公司 | 3729 | 公立医疗机构供货价
11040 | 00030162 | 异型加压接骨板 | 纯钛 | 各种规格型号 | 高尔夫接骨板 | 国械注准20153461937 | 5-15（每1孔为一规格） | YSZ16 | 纯钛 | 块 | 1 | 1 | 1 | 常州健力邦德医疗器械有限公司 | 常州健力邦德医疗器械有限公司 | 7701 | 各省份中标(挂网)价
11041 | 00029908 | 其它腓骨接骨板 | 各种材质 | 各种规格型号 | 腓骨解剖型锁定钛板 | 国食药监械(进)字2015第3460815号 | 左侧;3孔 左侧;4孔 左侧;6孔 左侧8孔 左侧10孔 右侧3孔 右侧4孔 右侧6孔 右侧8孔 右侧10孔 | 816206003 816206004 816206006 816206008 816206010 816207003 816207004 816207006 816207008 816207010 | Ti6Al4V合金 | 个 | 1 | 10 | 10 | 英国邦美有限公司（Biomet UK LTD） | 邦美（上海）商贸有限公司 | 26498.73 | 各省份中标(挂网)价
11042 | 00029909 | 半螺纹松质骨螺钉 | 纯钛 | 直径≤4mm | 松质骨螺钉 | 国械注进20143465571 | 815540014 815540016 815540018 815540020 815540022 815540024 815540026 815540028 815540030 815540035 815540040 815540045 815540050 815540055 815540060 815540065 815540070 815540075 815540080 815540085 815540090 815540095 815540100 | 直径：4.0mm;长度：14 直径：4.0mm;长度：16 直径：4.0mm;长度：18 直径：4.0mm;长度：20 直径：4.0mm;长度：22 直径：4.0mm;长度：24 直径：4.0mm;长度：26 直径：4.0mm;长度：28 直径：4.0mm;长度：30 直径：4.0mm;长度：35 直径：4.0mm;长度：40 直径：4.0mm;长度：45 直径：4.0mm;长度：50 直径：4.0mm;长度：55 直径：4.0mm;长度：60 直径：4.0mm;长度：65 直径：4.0mm;长度：70 直径：4.0mm;长度：75 直径：4.0mm;长度：80 直径：4.0mm;长度：85 直径：4.0mm;长度：90 直径：4.0mm;长度：95 直径：4.0mm;长度：100 | 钛合金 | 个 | 1 | 23 | 23 | 英国邦美有限公司（Biomet UK LTD） | 邦美（上海）商贸有限公司 | 1499.93 | 各省份中标(挂网)价
11043 | 00029960 | 改进型球囊 | 超高分子量聚乙烯 | 各种规格型号 | 骨扩张器（2.5） | 国食药监械（准）字2014第3100690号 | 15 | GBQN-15 | 聚氨酯 | 个 | 1 | 1 | 1 | 山东威高骨科材料股份有限公司 | 山东威高骨科材料股份有限公司 | 16800.00 | 各省份中标(挂网)价
11044 | 00030009 | 外固定针 | 不锈钢 | 各种规格型号 | 金属骨针 | 国械注准20153462202 | L=25-300 Φ=1.2-6 | GZ-B01-BA；GZ-B01-BB；GZ-B01-BC；GZ-B03-BA；GZ-B03-BB；GZ-B03-BC；GZ-Zh01-BA；GZ-Zh01-BB；GZ-Zh01-BC；GZ-Lw01-BA；GZ-Lw01-BB；GZ-Lw01-BC；GZ-Lw02-BA；GZ-Lw02-BB；GZ-Lw02-BC；GZ-Lw02-FA；GZ-Lw05-SJA；GZ-Lw05-SJB；GZ-Lw08-BC；GZ-Lw08-YA | 不锈钢 | 支 | 1 | 31 | 31 | 常州华森医疗器械有限公司 | 常州华森医疗器械有限公司 | 2450 | 公立医疗机构供货价
11045 | 00030010 | 骶髂骨万向螺钉 | 钛合金 | 各种规格型号 | 动力锁定螺钉 | 国械注准20153462018 | 3.7*24-46；5.0*30-60 | GC13Z06 GC13Z06-2 | 钴铬钼合金 | 根 | 1 | 2 | 2 | 山东威高骨科材料股份有限公司 | 山东威高骨科材料股份有限公司 | 4800 | 公立医疗机构供货价
11046 | 00030050 | 其它小儿接骨板 | 各种材质 | 各种规格型号 | 重建钢板(足踝)-纯钛 | 国食药监械（准）字2012第3461467号（更） | 孔数：10孔 （宽厚5.5*1.2mm） | ZSQ07 | 纯钛 | 块 | 1 | 1 | 1 | 江苏艾迪尔医疗科技股份有限公司 | 江苏艾迪尔医疗科技股份有限公司 | 3729 | 公立医疗机构供货价
11047 | 00030052 | 股骨远端动力加压接骨板 | 钛合金 | 各种规格型号 | 股骨远端接骨板 | 国械注准20153461937 | 5-15（每1孔为一规格） | YSQ12 | 钛合金 | 块 | 1 | 1 | 1 | 常州健力邦德医疗器械有限公司 | 常州健力邦德医疗器械有限公司 | 5560 | 公立医疗机构供货价
11048 | 00029904 | 皮质骨螺钉 | 不锈钢 | 各种规格型号 | 皮质骨螺钉,自攻 4.5mm | 国食药监械(进)字2014第3462895号 | 4.5mmX26mm/4.5mmX28mm/4.5mmX30mm/4.5mmX32mm/4.5mmX34mm/4.5mmX36mm/4.5mmX38mm/4.5mmX40mm/4.5mmX42mm/4.5mmX44mm/4.5mmX46mm/4.5mmX48mm/4.5mmX50mm/4.5mmX55mm/4.5mmX60mm/4.5mmX65mm/4.5mmX70mm/4.5mmX75mm/4.5mmX80mm/4.5mmX85mm/4.5mmX90mm/4.5mmX95mm/4.5mmX100mm/4.5mmX105mm/4.5mmX110mm/4.5mmX115mm/4.5mmX120mm/4.5mmX125mm/4.5mmX130mm/4.5mmX135mm/4.5mmX140mm/4.5mmX145mm/4.5mmX150mm | 00234702326/00234702328/00234702330/00234702332/00234702334/00234702336/00234702338/00234702340/00234702342/00234702344/00234702346/00234702348/00234702350/00234702355/00234702360/00234702365/00234702370/00234702375/00234702380/00234702385/00234702390/00234702395/00234712300/00234712305/00234712310/00234712315/00234712320/00234712325/00234712330/00234712335/00234712340/00234712345/00234712350 | 不锈钢 | 个 | 1 | 33 | 33 | 美国捷迈公司（Zimmer,Inc.） | 捷迈（上海）医疗国际贸易有限公司 | 628.15 | 各省份中标(挂网)价
11049 | 00029947 | 生物型髋臼杯—微孔带涂层 | 钛合金 | 各种规格型号 | 钛丝髋臼 | 国食药监械（进）字2014第3464662号 | 直径38mm、直径40mm、直径42mm、直径44mm、直径46mm、直径48mm、直径48mm、直径50mm、直径50mm、直径52mm、直径52mm、直径54mm、直径54mm、直径56mm、直径56mm、直径58mm、直径58mm、直径60mm、直径60mm、直径62mm、直径62mm、直径64mm、直径64mm、直径66mm、直径68mm、直径68mm、直径70mm | 00-6200-038-20、00-6200-040-20、00-6200-042-20、00-6200-044-20、00-6200-046-20、00-6200-048-20、00-6200-048-22、00-6200-050-20、00-6200-050-22、00-6200-052-20、00-6200-052-22、00-6200-054-20、00-6200-054-22、00-6200-056-20、00-6200-056-22、00-6200-058-20、00-6200-058-22、00-6200-060-20、00-6200-060-22、00-6200-062-20、00-6200-062-22、00-6200-064-20、00-6200-064-22、00-6200-066-20、00-6200-068-20、00-6200-068-22、00-6200-070-20 | 钛合金 | 个 | 1 | 27 | 27 | 美国捷迈公司（Zimmer,Inc.） | 捷迈（上海）医疗国际贸易有限公司 | 10200 | 各省份中标(挂网)价
11050 | 00030008 | 异型加压接骨板 | 纯钛 | 各种规格型号 | 股骨近端外侧接骨板 | 国械注准20153461937 | 5-15（每1孔为一规格） | YSQ11 | 纯钛 | 块 | 1 | 1 | 1 | 常州健力邦德医疗器械有限公司 | 常州健力邦德医疗器械有限公司 | 5593 | 各省份中标(挂网)价
11051 | 00008257 | 其它桡骨接骨板 | 各种材质 | 各种规格型号 | 锁定金属接骨板 | 国食药监械（准）字2013第3461033号 | 3～8孔，锥形加压螺纹（灭菌） | 小T型接骨板（头部三孔）Ⅱ | 纯钛 | 块 | 1 | 6 | 6 | 常州奥斯迈医疗器械有限公司 | 常州奥斯迈医疗器械有限公司 | 7047 | 各省份中标(挂网)价
11052 | 00030166 | 髋臼内衬 | 高交联聚乙烯 | 各种规格型号 | 高交联聚乙烯内衬（商品名：Marathon） | 国械注进20153460098 | PINNACLE MARATHON? 内衬 +4 10? 28/46mm PINNACLE MARATHON? 内衬 +4 10? 28/48mm PINNACLE MARATHON? 内衬 +4 10? 28/50mm PINNACLE MAR +4 10D 52X28 PINNACLE MAR +4 10D 54X28 | 121928146 121928148 121928150 121928152 121928154 | 高交联聚乙烯 | 个 | 1 | 5 | 5 | DePuy Orthopaedics，Inc. | 强生(上海）医疗器材有限公司 | 4480 | 各省份中标(挂网)价
11053 | 00030169 | 异型加压接骨板 | 纯钛 | 各种规格型号 | 高尔夫接骨板 | 国械注准20153461937 | 5-15（每1孔为一规格） | YSQ16 | 纯钛 | 块 | 1 | 1 | 1 | 常州健力邦德医疗器械有限公司 | 常州健力邦德医疗器械有限公司 | 5151 | 各省份中标(挂网)价
11054 | 00030178 | 异型加压接骨板 | 纯钛 | 各种规格型号 | 高尔夫接骨板 | 国械注准20153461937 | 5-15（每1孔为一规格） | YSZ16 | 钛合金 | 块 | 1 | 1 | 1 | 常州健力邦德医疗器械有限公司 | 常州健力邦德医疗器械有限公司 | 7701 | 各省份中标(挂网)价
11055 | 00031114 | 股骨垫块-后髁 | 钛合金 | 各种规格型号 | Optetrak CC股骨髁假体后髁增补垫块（含螺钉） | 国食药监械（进）字2013第3464951号 | 5mm/10mm，1/2/3/4/5号 | 208-07/08-01/02/03/04/05 | 钛合金 | 盒 | 1 | 10 | 10 | 美国 Exactech,Inc. | 美精技医疗器械（上海）有限公司 | 3500 | 各省份中标(挂网)价
11056 | 00030056 | 其它小儿接骨板 | 各种材质 | 各种规格型号 | 重建钢板(足踝)-纯钛 | 国食药监械（准）字2012第3461467号（更） | 孔数：12孔 （宽厚6.5*1.5mm） | ZSQ07 | 纯钛 | 块 | 1 | 1 | 1 | 江苏艾迪尔医疗科技股份有限公司 | 江苏艾迪尔医疗科技股份有限公司 | 3729 | 公立医疗机构供货价
11057 | 00030081 | 掌指骨锁定加压接骨板 | 纯钛 | 各种规格型号 | 指骨重建型锁定钢板（足踝）-纯钛 | 国械注准 20153461024 | 孔数：12孔（宽厚5.5*1.2mm） | JSW131 | 纯钛 | 块 | 1 | 1 | 1 | 江苏艾迪尔医疗科技股份有限公司 | 江苏艾迪尔医疗科技股份有限公司 | 6840 | 公立医疗机构供货价
11058 | 00030019 | 弹性髓内钉 | 不锈钢 | 各种规格型号 | 金属骨针 | 国食药监械（准）字2014第3460951号 | 直径：0.8、1.0、1.2、1.5、2.0、2.5、3.0、3.5、4.0、4.5、5.0、5.5、6.0mm，长度：40-500（每5mm为规格） | GZZh02YB | 不锈钢 | 根 | 1 | 6 | 6 | 江苏艾迪尔医疗科技股份有限公司 | 江苏艾迪尔医疗科技股份有限公司 | 4300 | 公立医疗机构供货价
11059 | 00030020 | 掌指骨接骨板 | 纯钛 | 各种规格型号 | 斜L型钢板（足踝）-纯钛 | 国食药监械（准）字2012第3461433号（更） | 孔数：5孔（板宽厚5.5*1.2mm） | YSQ29 | 纯钛 | 块 | 1 | 1 | 1 | 江苏艾迪尔医疗科技股份有限公司 | 江苏艾迪尔医疗科技股份有限公司 | 3729 | 公立医疗机构供货价
11060 | 00030043 | 股骨头 | 钴铬钼合金 | 直径28mm | VerSys 12/14锥形股骨球头 | 国食药监械（进）字2012第3462410号 | 28MM,x,-3.5 、28MM,x,+0、28MM,x,+3.5、28MM,x,+10.5、28MM,x,+7 | 00-8018-028-01、00-8018-028-02、00-8018-028-03、00-8018-028-05、00-8018-028-14 | 材质-钴铬钼合金 | 个 | 1 | 5 | 5 | 美国捷迈公司（Zimmer,Inc.） | 捷迈（上海）医疗国际贸易有限公司 | 3383 | 各省份中标(挂网)价
11061 | 00030044 | 股骨远端动力加压接骨板 | 纯钛 | 各种规格型号 | 股骨远端接骨板 | 国械注准20153461937 | 5-15（每1孔为一规格） | YSQ12 | 纯钛 | 块 | 1 | 1 | 1 | 常州健力邦德医疗器械有限公司 | 常州健力邦德医疗器械有限公司 | 5831 | 各省份中标(挂网)价
11062 | 00030045 | 掌指骨接骨板 | 纯钛 | 各种规格型号 | 斜L型钢板（足踝）-纯钛 | 国食药监械（准）字2012第3461433号（更） | 孔数：7孔（板宽厚6.5*1.5mm） | YSQ29 | 纯钛 | 块 | 1 | 1 | 1 | 江苏艾迪尔医疗科技股份有限公司 | 江苏艾迪尔医疗科技股份有限公司 | 3729 | 公立医疗机构供货价
11063 | 00030962 | 干骺端锁定加压接骨板 | 钛合金 | 各种规格型号 | 干骺端锁定板-1 | 国食药监械（准）字2014第3461834号 | 3,4,5，6，7,8，9，10,11,12,13,14，15,16,17,18,19 | YSW03 | 钛合金 | 块 | 1 | 1 | 1 | 常州健力邦德医疗器械有限公司 | 常州健力邦德医疗器械有限公司 | 7378 | 各省份中标(挂网)价
11064 | 00030369 | 胸腰椎后路单平面长尾椎弓根螺钉 | 钛合金 | 各种规格型号 | 固定复位螺钉( Legerity钩锁螺纹单平面固定复位螺钉) | 国食药监械（准）字2014第3460377号 | Φ4.0*（25；30；35；40；45；50；55；60；65）；Φ4.5*（25；30；35；40；45；50；55；60；65）；Φ5.0*（25；30；35；40；45；50；55；60；65）；Φ5.5*（25；30；35；40；45；50；55；60；65）；Φ6.0*（25；30；35；40；45；50；55；60；65）；Φ6.5*（25；30；35；40；45；50；55；60；65）；Φ7.0*（25；30；35；40；45；50；55；60；65）；Φ7.5*（25；30；35；40；45；50；55；60；65） | DF II | 钛合金 | 个 | 1 | 72 | 72 | 山东康盛医疗器械有限公司 | 山东康盛医疗器械有限公司 | 6400 | 各省份中标(挂网)价
11065 | 00030376 | 全螺纹松质骨螺钉 | 钛合金 | 直径≤4mm | 松质骨螺钉，全螺纹 | 国食药监械(进)字2015第3460815号 | 直径：4.0mm;10 直径：4.0mm;12 直径：4.0mm;14 直径：4.0mm;16 直径：4.0mm;18 直径：4.0mm;20 直径：4.0mm;22 直径：4.0mm;24 直径：4.0mm;26 直径：4.0mm;28 直径：4.0mm;30 直径：4.0mm;32 直径：4.0mm;34 直径：4.0mm;36 直径：4.0mm;38 直径：4.0mm;40 直径：4.0mm;42 直径：4.0mm;44 直径：4.0mm;46 直径：4.0mm;48 直径：4.0mm;50 直径：4.0mm;55 直径：4.0mm;60 直径：4.0mm;65 直径：4.0mm;70 | 815341010 815341012 815341014 815341016 815341018 815341020 815341022 815341024 815341026 815341028 815341030 815341032 815341034 815341036 815341038 815341040 815341042 815341044 815341046 815341048 815341050 815341055 815341060 815341065 815341070 | Ti6Al4V合金 | 个 | 1 | 42 | 42 | 英国邦美有限公司（Biomet UK LTD） | 邦美（上海）商贸有限公司 | 1499.93 | 各省份中标(挂网)价
11066 | 00030377 | 髋臼重建笼架 | 纯钛 | 各种规格型号 | 髋臼翻修组件（笼架，内衬） | 国食药监械（进）字2013第3460449号 | 56/58/60-48，62/64-54，66/68/70-58，72/74-64，76/78/80-68 | 00712305648/00712306254/00712306658/00712307264/00712307668 | 纯钛, 高交联聚乙烯 | 个 | 1 | 5 | 5 | 美国捷迈公司（Zimmer,Inc.） | 捷迈（上海）医疗国际贸易有限公司 | 16320 | 各省份中标(挂网)价
11067 | 00030099 | 锁定螺钉 | 钛合金 | 直径≤4mm | 金属锁定接骨板系统 | 国食药监械（准）字2014第3461834号 | 直径：3.5mm长度：6,8,10,12,14,16,18,20,22,24,26,28,30,32,34,36,38,40,42,44,46,48,50,55,60,65,70,75,80,85,90,95,100,105,110,115,120mm | HAG01，HAG02，HAG03，HAG04 | 钛合金 | 枚 | 1 | 1 | 1 | 常州健力邦德医疗器械有限公司 | 常州健力邦德医疗器械有限公司 | 822 | 各省份中标(挂网)价
11068 | 00030047 | 股骨远端动力加压接骨板 | 钛合金 | 各种规格型号 | 股骨远端接骨板 | 国械注准20153461937 | 5-15（每1孔为一规格） | YSZ12 | 钛合金 | 块 | 1 | 1 | 1 | 常州健力邦德医疗器械有限公司 | 常州健力邦德医疗器械有限公司 | 8381 | 各省份中标(挂网)价
11069 | 00030051 | 其它松质骨螺钉 | 各种材质 | 各种规格型号 | 松质骨螺钉 | 国械注进20143465571 | 815341010 815341012 815341014 815341016 815341018 815341020 815341022 815341024 815341026 815341028 815341030 815341032 815341034 815341036 815341038 815341040 815341042 815341044 815341046 815341048 815341050 815341055 815341060 815341065 815341070 | 直径:4.0mm;10 直径:4.0mm;12 直径:4.0mm;14 直径:4.0mm;16 直径:4.0mm;18 直径:4.0mm;20 直径:4.0mm;22 直径:4.0mm;24 直径:4.0mm;26 直径:4.0mm;28 直径:4.0mm;30 直径:4.0mm;32 直径:4.0mm;34 直径:4.0mm;36 直径:4.0mm;38 直径:4.0mm;40 直径:4.0mm;42 直径:4.0mm;44 直径:4.0mm;46 直径:4.0mm;48 直径:4.0mm;50 直径:4.0mm;55 直径:4.0mm;60 直径:4.0mm;65 直径:4.0mm;70 | 钛合金 | 个 | 1 | 25 | 25 | 英国邦美有限公司（Biomet UK LTD） | 邦美（上海）商贸有限公司 | 1499.93 | 各省份中标(挂网)价
11070 | 00030049 | 生物型髋臼杯—微孔含骨小梁 | 钽金属 | 各种规格型号 | 钽金属多合一髋臼杯 | 国食药监械（进）字2012第3463022号 | 直径44mm、直径44mm、直径46mm、直径46mm、直径48mm、直径48mm、直径50mm、直径50mm、直径52mm、直径52mm、直径54mm、直径54mm、直径56mm、直径56mm、直径58mm、直径58mm、直径60mm、直径60mm、直径62mm、直径62mm、直径64mm、直径64mm、直径66mm、直径66mm、直径68mm、直径68mm、直径70mm、直径70mm | 00-8757-044-01、00-8757-044-02、00-8757-046-01、00-8757-046-02、00-8757-048-01、00-8757-048-02、00-8757-050-01、00-8757-050-02、00-8757-052-01、00-8757-052-02、00-8757-054-01、00-8757-054-02、00-8757-056-01、00-8757-056-02、00-8757-058-01、00-8757-058-02、00-8757-060-01、00-8757-060-02、00-8757-062-01、00-8757-062-02、00-8757-064-01、00-8757-064-02、00-8757-066-01、00-8757-066-02、00-8757-068-01、00-8757-068-02、00-8757-070-01、00-8757-070-02 | 钽金属 | 个 | 1 | 28 | 28 | 美国捷迈公司（Zimmer,Inc.） | 捷迈（上海）医疗国际贸易有限公司 | 31875 | 各省份中标(挂网)价
11071 | 00030267 | 肋骨固定系统其他部件 | 各种材质 | 各种规格型号 | 肋骨接骨板 | 国械注准20153460217 | 20-430（间隔5）×11（15、19）厚度为1.1 非灭菌 | YLG02 | 纯钛 | 块 | 1 | 7 | 7 | 常州华森医疗器械有限公司 | 常州华森医疗器械有限公司 | 3200 | 各省份中标(挂网)价
11072 | 00030269 | 异型加压接骨板 | 纯钛 | 各种规格型号 | 胫骨远端接骨板 | 国械注准20153461937 | 5-13（每1孔为一规格） | YSZ21 | 纯钛 | 块 | 1 | 1 | 1 | 常州健力邦德医疗器械有限公司 | 常州健力邦德医疗器械有限公司 | 7361 | 各省份中标(挂网)价
11073 | 00030276 | 肱骨远端动力加压接骨板 | 纯钛 | 各种规格型号 | 肱骨远端内侧接骨板 | 国械注准20153461937 | 10-24（每1孔为一规格） | YSQ22 | 纯钛 | 块 | 1 | 1 | 1 | 常州健力邦德医疗器械有限公司 | 常州健力邦德医疗器械有限公司 | 5083 | 各省份中标(挂网)价
11074 | 00029988 | 异型加压接骨板 | 纯钛 | 各种规格型号 | 肱骨近端接骨板 | 国械注准20153461937 | 3-11（每1孔为一规格） | YSZ10 | 纯钛 | 块 | 1 | 1 | 1 | 常州健力邦德医疗器械有限公司 | 常州健力邦德医疗器械有限公司 | 7191 | 各省份中标(挂网)价
11075 | 00030406 | 连接棒 | 不锈钢 | 各种规格型号 | 30°支柱 | 苏食药监械（准）字2013第2100788号 | Φ（4～11）×（60～400） | WGJⅣ08 | 不锈钢 | 只 | 1 | 1 | 1 | 苏州爱得科技发展股份有限公司 | 苏州爱得科技发展股份有限公司 | 995.4 | 各省份中标(挂网)价
11076 | 00030173 | 异型加压接骨板 | 钛合金 | 各种规格型号 | 高尔夫接骨板 | 国械注准20153461937 | 5-15（每1孔为一规格） | YSQ16 | 纯钛 | 块 | 1 | 1 | 1 | 常州健力邦德医疗器械有限公司 | 常州健力邦德医疗器械有限公司 | 5151 | 各省份中标(挂网)价
11077 | 00030175 | 髋臼内衬 | 高交联聚乙烯 | 各种规格型号 | 高交联聚乙烯内衬（商品名：Marathon） | 国械注进20153460098 | PINNACLE MARATHON? 内衬 +4 10? 32/48mm PINNACLE MARATHON? 内衬 +4 10? 32/50mm PINNACLE MARATHON? 内衬 +4 10? 32/52mm PINNACLE MAR +4 10D 32IDX54OD PINNACLE MAR +4 10D 32IDX56OD PINNACLE MAR +4 10D 32IDX58OD PINNACLE MAR +4 10D 60ODX32ID PINNACLE MAR +4 10D 62ODX32ID | 121932148 121932150 121932152 121932154 121932156 121932158 121932160 121932162 | 高交联聚乙烯 | 个 | 1 | 8 | 8 | DePuy Orthopaedics，Inc. | 强生(上海）医疗器材有限公司 | 3926 | 各省份中标(挂网)价
11078 | 00027061 | 带角度髋臼内衬 | 高交联聚乙烯 | 各种规格型号 | R3 20度高边XLPE髋臼内衬 | 国械注进20153460014 | R3 20°22 mm ID XLPE髋臼衬垫 40 mm,R3 20°22 mm ID XLPE髋臼衬垫 42 mm,R3 20°22 mm ID XLPE髋臼衬垫 44 mm,R3 20°28 mm ID XLPE髋臼衬垫 46 mm,R3 20°28 mm ID XLPE髋臼衬垫 48 mm,R3 20°28 mm ID XLPE髋臼衬垫 50 mm,R3 20°28 mm ID XLPE髋臼衬垫 52 mm,R3 20°28 mm ID XLPE髋臼衬垫 54 mm,R3 20°28 mm ID XLPE髋臼衬垫 56 mm,R3 20°28 mm ID XLPE髋臼衬垫 58 mm,R3 20°28 mm ID XLPE髋臼衬垫 60 mm,R3 20°32 mm ID XLPE髋臼衬垫 48 mm,R3 20°32 mm ID XLPE髋臼衬垫 50 mm,R3 20°32 mm ID XLPE髋臼衬垫 52 mm,R3 20°32 mm ID XLPE髋臼衬垫 54 mm,R3 20°32 mm ID XLPE髋臼衬垫 56 mm,R3 20°32 mm ID XLPE髋臼衬垫 58 mm,R3 20°32 mm ID XLPE髋臼衬垫 60 mm,R3 20°32 mm ID XLPE髋臼衬垫 62 mm,R3 20°36 mm ID XLPE髋臼衬垫 52 mm,R3 20°36 mm ID XLPE髋臼衬垫 54 mm,R3 20°36 mm ID XLPE髋臼衬垫 56 mm,R3 20°36 mm ID XLPE髋臼衬垫 58 mm,R3 20°36 mm ID XLPE髋臼衬垫 60 mm,R3 20°36 mm ID XLPE髋臼衬垫 62 mm,R3 20°36 mm ID XLPE髋臼衬垫 64 mm | 71334940,71334942,71334944,71334946,71334948,71334950,71334952,71334954,71334956,71334958,71334960,71337648,71337650,71337652,71337654,71337656,71337658,71337660,71337662,71335752,71335754,71335756,71335758,71335760,71335762,71335764 | 高交联聚乙烯 | 个 | 1 | 26 | 26 | 美国 Smith & Nephew，Inc. | 施乐辉医用产品国际贸易（上海）有限公司（总代） | 6000.00 | 各省份中标(挂网)价
11079 | 00030055 | 异型加压接骨板 | 纯钛 | 各种规格型号 | 股骨髁支撑接骨板 | 国械注准20153461937 | 4-15（每1孔为一规格） | YSZ13 | 纯钛 | 块 | 1 | 1 | 1 | 常州健力邦德医疗器械有限公司 | 常州健力邦德医疗器械有限公司 | 8712 | 各省份中标(挂网)价
11080 | 00030336 | 胫骨干交锁髓内钉 | 钛合金 | 各种规格型号 | 胫骨髓内钉 | 国食药监械（准）字2012第3460859号 | Φ8.0、Φ9.0、Φ10.0 | DJG | 钛合金 | 支 | 1 | 6 | 6 | 常州华森医疗器械有限公司 | 常州华森医疗器械有限公司 | 6300 | 各省份中标(挂网)价
11081 | 00030337 | 其它皮质骨螺钉 | 各种材质 | 各种规格型号 | 皮质骨螺钉 | 国食药监械(进)字2015第3460815号 | 直径：2.7mm;10 直径：2.7mm;12 直径：2.7mm;14 直径：2.7mm;16 直径：2.7mm;18 直径：2.7mm;20 直径：2.7mm;22 直径：2.7mm;24 直径：2.7mm;26 直径：2.7mm;28 直径：2.7mm;30 直径：2.7mm;32 直径：2.7mm;34 直径：2.7mm;36 直径：2.7mm;38 直径：2.7mm;40 直径：2.7mm;42 直径：2.7mm;44 直径：2.7mm;46 直径：2.7mm;48 直径：2.7mm;50 直径：2.7mm;55 直径：2.7mm;60 直径：2.7mm;65 直径：2.7mm;70 | 814027010 814027012 814027014 814027016 814027018 814027020 814027022 814027024 814027026 814027028 814027030 814027032 814027034 814027036 814027038 814027040 814027042 814027044 814027046 814027048 814027050 814027055 814027060 814027065 814027070 | Ti6Al4V合金 | 个 | 1 | 25 | 25 | 英国邦美有限公司（Biomet UK LTD） | 邦美（上海）商贸有限公司 | 858.91 | 各省份中标(挂网)价
11082 | 00030338 | 生物组配柄－带涂层 | 钛合金 | 各种规格型号 | 股骨柄（商品名：Zimmer内/外侧锥形股骨柄） | 国食药监械（进）字2014第3461262号 | 4*107、5*109、6*111、7.5*114、9*117、10*119、11*121、12.5*124、13.5*126、15*129、16.25*132、17.5*134、20*139、22.5*144 | 00-7711-004-10、00-7711-005-10、00-7711-006-10、00-7711-007-10、00-7711-009-10、00-7711-010-10、00-7711-011-10、00-7711-012-10、00-7711-013-00、00-7711-015-00、00-7711-016-00、00-7711-017-00、00-7711-020-00、00-7711-022-00 | Ti6A14V钛合金 | 个 | 1 | 14 | 14 | 美国捷迈公司（Zimmer,Inc.） | 捷迈（上海）医疗国际贸易有限公司 | 19550 | 各省份中标(挂网)价
11083 | 00030340 | 股骨近端髓内钉 | 钛合金 | 各种规格型号 | 重建髓内钉 | 国食药监械（准）字2012第3460859号 | 直径：Φ9、10、11、12 长度：320-420 | DCJ | 钛合金 | 支 | 1 | 8 | 8 | 常州华森医疗器械有限公司 | 常州华森医疗器械有限公司 | 4901 | 各省份中标(挂网)价
11084 | 00030409 | 带偏心距延长杆 | 钛合金 | 各种规格型号 | NexGen 偏心式延长干部件 | 国食药监械（进）字2012第3462713号 | 12X145MM, 13X145MM, 14X145MM, 15X145MM, 16X145MM, 17X145MM, 12MM, 13MM, 14MM, 15MM, 16MM, 17MM, | 00598802012/00598802013/00598802014/00598802015/00598802016/00598802017/00598802112/00598802113/00598802114/00598802115/00598802116/00598802117 | 钛铝钒合金 | 个 | 1 | 12 | 12 | 美国捷迈公司（Zimmer,Inc.） | 捷迈（上海）医疗国际贸易有限公司 | 7650 | 各省份中标(挂网)价
11085 | 00030093 | 直型重建型接骨板 | 纯钛 | 各种规格型号 | 金属锁定接骨板系统 | 国食药监械（准）字2014第3461834号 | 5/6/7/8/9/10/11/12孔 | ZSW01 | 纯钛 | 块 | 1 | 1 | 1 | 常州健力邦德医疗器械有限公司 | 常州健力邦德医疗器械有限公司 | 7641.5 | 各省份中标(挂网)价
11086 | 00030095 | 股骨远端微创锁定加压接骨板 | 钛合金 | 各种规格型号 | 股骨远端微创锁定接骨板 | 国食药监械(进)字2015第3460815号 | 右侧;6;Hole 右侧;9;Hole 左侧;6;Hole 左侧;9;Hole 右侧;12;Hole 右侧;15;Hole 左侧;12;Hole 左侧;15;Hole 右侧;18;Hole 左侧;18;Hole | 814130106 814130109 814131106 814131109 814130112 814130115 814131112 814131115 814130118 814131118 | Ti6Al4V合金 | 个 | 1 | 10 | 10 | 英国邦美有限公司（Biomet UK LTD） | 邦美（上海）商贸有限公司 | 27848.77 | 各省份中标(挂网)价
11087 | 00030097 | 万向掌指骨锁定加压接骨板 | 纯钛 | 各种规格型号 | 指骨融合T型-I锁定钢板（足踝）-纯钛 | 国械注准 20153461024 | 孔数：2孔 | JSQ165 | 纯钛 | 块 | 1 | 1 | 1 | 江苏艾迪尔医疗科技股份有限公司 | 江苏艾迪尔医疗科技股份有限公司 | 6142 | 公立医疗机构供货价
11088 | 00029902 | 尾钉 | 钛合金 | 各种规格型号 | 动力髋螺钉/动力髁螺钉加压螺钉 | 国械注进20153462392 | 动力髋螺钉/动力髁螺钉加压螺钉，长36mm | 480.990 | 钛合金 | 个 | 1 | 1 | 1 | Synthes GmbH | 强生(上海）医疗器材有限公司 | 911 | 各省份中标(挂网)价
11089 | 00030193 | 弧形锁定重建型接骨板 | 纯钛 | 各种规格型号 | 弯型复位锁定板(弧型) | 国食药监械（准)字2014第3460692号 | 4；5；6；7；8；9；10；11；12；13；14；15；16 | YSL20 | 纯钛 | 个 | 1 | 13 | 13 | 山东康盛医疗器械有限公司 | 山东康盛医疗器械有限公司 | 10300 | 各省份中标(挂网)价
11090 | 00030200 | 万向锁定螺钉 | 钛合金 | 直径＞4mm | 松质骨多轴向锁定螺钉.全螺纹 | 国食药监械(进)字2015第3460815号 | 直径：5.5mm;全螺纹;25mm 直径：5.5mm;全螺纹;30mm 直径：5.5mm;全螺纹;35mm 直径：5.5mm;全螺纹;40mm 直径：5.5mm;全螺纹;45mm 直径：5.5mm;全螺纹;50mm 直径：5.5mm;全螺纹;55mm 直径：5.5mm;全螺纹;60mm 直径：5.5mm;全螺纹;65 直径：5.5mm;全螺纹;70 直径：5.5mm;全螺纹;75 直径：5.5mm;全螺纹;80 直径：5.5mm;全螺纹;85 直径：5.5mm;全螺纹;90 直径：5.5mm;全螺纹;95 直径：5.5mm;全螺纹;100 | 815355025 815355030 815355035 815355040 815355045 815355050 815355055 815355060 815355065 815355070 815355075 815355080 815355085 815355090 815355095 815355100 | Ti6Al4V合金 | 个 | 1 | 16 | 16 | 英国邦美有限公司（Biomet UK LTD） | 邦美（上海）商贸有限公司 | 2839.71 | 各省份中标(挂网)价
11091 | 00030244 | 肋骨固定系统其他部件 | 各种材质 | 各种规格型号 | 肋骨接骨板 | 国械注准20153460217 | 55×14（17、22）、65×14（17、22）、75×14（17、22）；20-430（间隔5）×11（15、19）厚度：0.8 非灭菌 | YLG01／YLG02 | 纯钛 | 块 | 1 | 10 | 10 | 常州华森医疗器械有限公司 | 常州华森医疗器械有限公司 | 3126 | 各省份中标(挂网)价
11092 | 00030246 | 腓骨远端外侧动力加压接骨板 | 纯钛 | 各种规格型号 | 腓骨远端接骨板 | 国械注准20153461937 | 4-8（每1孔为一规格） | YSQ18 | 纯钛 | 1 | 1 | 1 | 1 | 常州健力邦德医疗器械有限公司 | 常州健力邦德医疗器械有限公司 | 4998 | 各省份中标(挂网)价
11093 | 00030249 | 腓骨远端外侧动力加压接骨板 | 钛合金 | 各种规格型号 | 腓骨远端接骨板 | 国械注准20153461937 | 4-8（每1孔为一规格） | YSZ18 | 钛合金 | 1 | 1 | 1 | 1 | 常州健力邦德医疗器械有限公司 | 常州健力邦德医疗器械有限公司 | 6766 | 各省份中标(挂网)价
11094 | 00030165 | 锁定螺钉 | 钛合金 | 直径＞4mm | 金属锁定接骨板系统 | 国食药监械（准）字2014第3461834号 | 直径：5.0mm。长度：6,8,10,12,14,16,18,20,22,24,26,28,30,32,34,36,38,40,42,44,46,48,50,55,60,65,70,75,80,85,90,95,100,105,110,115,120mm | HAG01，HAG02，HAG03，HAG04 | 钛合金 | 枚 | 1 | 1 | 1 | 常州健力邦德医疗器械有限公司 | 常州健力邦德医疗器械有限公司 | 1088 | 各省份中标(挂网)价
11095 | 00030179 | 直型锁定加压接骨板 | 钛合金 | 各种规格型号 | 金属锁定接骨板系统 | 国食药监械（准）字2014第3461834号 | 6/7/8/9/10/11/12孔 | ZSW01 | 钛合金 | 块 | 1 | 1 | 1 | 常州健力邦德医疗器械有限公司 | 常州健力邦德医疗器械有限公司 | 7641.5 | 各省份中标(挂网)价
11096 | 00030185 | 万向锁定螺钉 | 钛合金 | 直径＞4mm | 皮质骨多轴向锁定螺钉 | 国食药监械(进)字2015第3460815号 | 直径：4.5mm;8mm 直径：4.5mm;10mm 直径：4.5mm;12mm 直径：4.5mm;14mm 直径：4.5mm;16mm 直径：4.5mm;20mm 直径：4.5mm;26mm 直径：4.5mm;28mm 直径：4.5mm;30mm 直径：4.5mm;32mm 直径：4.5mm;34mm 直径：4.5mm;36mm 直径：4.5mm;38mm 直径：4.5mm;40mm 直径：4.5mm;45mm | 815045508 815045510 815045512 815045514 815045516 815045520 815045526 815045528 815045530 815045532 815045534 815045536 815045538 815045540 815045542 | Ti6Al4V合金 | 个 | 1 | 15 | 15 | 英国邦美有限公司（Biomet UK LTD） | 邦美（上海）商贸有限公司 | 2748.66 | 各省份中标(挂网)价
11097 | 00029958 | 异型加压接骨板 | 纯钛 | 各种规格型号 | 锁骨钩接骨板 | 国械注准20153461937 | 3-8（每1孔为一规格） | YSQ09 | 钛合金 | 1 | 1 | 1 | 1 | 常州健力邦德医疗器械有限公司 | 常州健力邦德医疗器械有限公司 | 4998 | 各省份中标(挂网)价
11098 | 00029982 | 桡骨远端背侧锁定加压接骨板 | 纯钛 | 各种规格型号 | 桡骨远端背侧锁定板（Elite（艾克曼型）高端锁定板） | 国食药监械（准)字2014第3460692号 | 2；3；4；5；6；7；8；9；10；11；12；13；14左右 | YSL10 | 纯钛 | 个 | 1 | 26 | 26 | 山东康盛医疗器械有限公司 | 山东康盛医疗器械有限公司 | 13600 | 各省份中标(挂网)价
11099 | 00029984 | 其它肱骨接骨板 | 各种材质 | 各种规格型号 | 肱骨远端后外侧钛板 | 国食药监械(进)字2015第3460815号 | 右侧 小 右侧 大 左侧 小 左侧 大 | 131218300 131218301 131218302 131218303 | Ti6Al4V合金 | 个 | 1 | 4 | 4 | 英国邦美有限公司（Biomet UK LTD） | 邦美（上海）商贸有限公司 | 29809.10 | 各省份中标(挂网)价
11100 | 00029985 | 异型加压接骨板 | 纯钛 | 各种规格型号 | 肱骨近端接骨板 | 国械注准20153461937 | 3-11（每1孔为一规格） | YSQ10 | 纯钛 | 1 | 1 | 1 | 1 | 常州健力邦德医疗器械有限公司 | 常州健力邦德医疗器械有限公司 | 5338 | 各省份中标(挂网)价
11101 | 00030265 | 髋臼内衬 | 高交联聚乙烯 | 各种规格型号 | 髋臼内衬（Longevity） | 国械注进20153660002 | 38X22、40X22、42X22、44X28、46X28、48X28、48X32、50/52/54X28、50/52/54X32、56X28、56X32、58X28、58X32、58X36、60X28、60X32、62X28、62X32、64X28、64X32、66X28、66X32、68X28、68X32、70X28、70X32、72X32 | 00-6310-038-22、00-6310-040-22、00-6310-042-22、00-6310-044-28、00-6310-046-28、00-6310-048-28、00-6310-048-32、00-6310-050-28、00-6310-050-32、00-6310-056-28、00-6310-056-32、00-6310-058-28、00-6310-058-32、00-6310-058-36、00-6310-060-28、00-6310-060-32、00-6310-062-28、00-6310-062-32、00-6310-064-28、00-6310-064-32、00-6310-066-28、00-6310-066-32、00-6310-068-28、00-6310-068-32、00-6310-070-28、00-6310-070-32、00-6310-072-32 | 高交联聚乙烯 | 个 | 1 | 27 | 27 | 美国捷迈公司（Zimmer,Inc.） | 捷迈（上海）医疗国际贸易有限公司 | 7947.5 | 各省份中标(挂网)价
11102 | 00030266 | 胫骨远端外侧动力加压接骨板 | 钛合金 | 各种规格型号 | 胫骨远端外侧接骨板 | 国械注准20153461937 | 5-15（每1孔为一规格） | YSQ20 | 钛合金 | 1 | 1 | 1 | 1 | 常州健力邦德医疗器械有限公司 | 常州健力邦德医疗器械有限公司 | 4998 | 各省份中标(挂网)价
11103 | 00030271 | 异型加压接骨板 | 钛合金 | 各种规格型号 | 胫骨远端接骨板 | 国械注准20153461937 | 5-13（每1孔为一规格） | YSQ21 | 钛合金 | 1 | 1 | 1 | 1 | 常州健力邦德医疗器械有限公司 | 常州健力邦德医疗器械有限公司 | 4998 | 各省份中标(挂网)价
11104 | 00030326 | 肱骨远端关节外锁定加压接骨板 | 钛合金 | 各种规格型号 | 金属锁定接骨板系统 | 国食药监械（准）字2014第3461834号 | 3/5/7/9/14孔 | ZSW01 | 钛合金 | 块 | 1 | 1 | 1 | 常州健力邦德医疗器械有限公司 | 常州健力邦德医疗器械有限公司 | 7641.5 | 各省份中标(挂网)价
11105 | 00030328 | 桡骨近端锁定加压接骨板 | 纯钛 | 各种规格型号 | 桡骨近端锁定板（Elite（艾克曼型）高端锁定板） | 国食药监械（准)字2014第3460692号 | 3；4；5；6；7；8；9；10；11；12 | YSL63 | 纯钛 | 个 | 1 | 10 | 10 | 山东康盛医疗器械有限公司 | 山东康盛医疗器械有限公司 | 13900 | 各省份中标(挂网)价
11106 | 00030329 | 腓骨远端后侧动力加压接骨板 | 纯钛 | 各种规格型号 | 腓骨远端接骨板 | 国械注准20153461937 | 4-10（每1孔为一规格） | YSQ23 | 纯钛 | 1 | 1 | 1 | 1 | 常州健力邦德医疗器械有限公司 | 常州健力邦德医疗器械有限公司 | 4998 | 各省份中标(挂网)价
11107 | 00030330 | 桡骨远端背侧锁定加压接骨板 | 纯钛 | 各种规格型号 | 小T型锁定板-4(直T孔) | 国食药监械（准)字2014第3460692号 | 2；3；4；5；6；7；8；9；10；11；12；13；14左右 | YSL08 | 纯钛 | 个 | 1 | 26 | 26 | 山东康盛医疗器械有限公司 | 山东康盛医疗器械有限公司 | 12600 | 各省份中标(挂网)价
11108 | 00030333 | 其它尺骨接骨板 | 各种材质 | 各种规格型号 | 尺骨近端锁定板（Elite（艾克曼型）高端锁定板） | 国食药监械（准)字2014第3460692号 | 3；4；5；6；7；8；9；10；11；12左右 | YSL65 | 纯钛 | 个 | 1 | 20 | 20 | 山东康盛医疗器械有限公司 | 山东康盛医疗器械有限公司 | 13900 | 各省份中标(挂网)价
11109 | 00030058 | 锁定螺钉 | 纯钛 | 直径≤4mm | 金属锁定接骨板系统 | 国食药监械（准）字2014第3461834号 | 直径：1,5mm.2.0mm长度：6,8,10,12,14,16,18,20,22,24,26,28,30,32,34,36,38,40,42,44,46,48,50,55,60,65,70,75,80,85,90,95,100,105,110,115,120 | HAG01，HAG02，HAG03，HAG04. | 纯钛 | 枚 | 1 | 1 | 1 | 常州健力邦德医疗器械有限公司 | 常州健力邦德医疗器械有限公司 | 737 | 各省份中标(挂网)价
11110 | 00030197 | 髋臼内衬 | 氧化锆陶瓷 | 各种规格型号 | 四代粉陶内衬 | 国械注进20143465650 | EE.28，FF.28，GG.32，HH.28，HH.32，II.36，JJ.36，KK.40，LL.40，MM.40，NN.40，OO.40，PP.40，QU.40，RR.40，SS.40， | 00-8775-006-28、00-8775-007-28、00-8775-008-32、00-8775-009-28、00-8775-009-32、00-8775-010-36、00-8775-011-36、00-8775-012-40、00-8775-013-40、00-8775-014-40、00-8775-015-40、00-8775-016-40、00-8775-017-40、00-8775-018-40、00-8775-019-40、00-8775-020-40 | 氧化锆陶瓷 | 个 | 1 | 15 | 15 | 捷迈责任有限公司（Zimmer GmbH） | 捷迈（上海）医疗国际贸易有限公司 | 21435 | 各省份中标(挂网)价
11111 | 00030245 | 腓骨远端外侧动力加压接骨板 | 纯钛 | 各种规格型号 | 腓骨远端接骨板 | 国械注准20153461937 | 4-8（每1孔为一规格） | YSZ18 | 纯钛 | 1 | 1 | 1 | 1 | 常州健力邦德医疗器械有限公司 | 常州健力邦德医疗器械有限公司 | 6766 | 各省份中标(挂网)价
11112 | 00027212 | 肱骨近端锁定加压接骨板 | 纯钛 | 各种规格型号 | 肱骨近端加压锁定板-2 | 国食药监械（准）字2013第3460951号 | 1孔、2孔、3孔、4孔、5孔、6孔、7孔、8孔、9孔、10孔、11孔、12孔、13孔、14孔、15孔 | GC12Z07 | 纯钛 | 块 | 1 | 15 | 15 | 山东威高骨科材料股份有限公司 | 山东威高骨科材料股份有限公司 | 6525 | 各省份中标(挂网)价
11113 | 00030529 | 万向掌指骨锁定加压接骨板 | 纯钛 | 各种规格型号 | 指骨融合X型锁定钢板（足踝）-纯钛 | 国械注准 20153461024 | 孔数：4孔 | JSQ168 | 纯钛 | 块 | 1 | 1 | 1 | 江苏艾迪尔医疗科技股份有限公司 | 江苏艾迪尔医疗科技股份有限公司 | 6840 | 公立医疗机构供货价
11114 | 00030531 | 掌指骨锁定加压接骨板 | 纯钛 | 各种规格型号 | 指骨Y型锁定钢板（足踝）-纯钛 | 国械注准 20153461024 | 7孔 | JSW133 | 纯钛 | 块 | 1 | 1 | 1 | 江苏艾迪尔医疗科技股份有限公司 | 江苏艾迪尔医疗科技股份有限公司 | 6142 | 公立医疗机构供货价
11115 | 00027406 | 胫骨垫块-半楔形 | 钛合金 | 各种规格型号 | LGN胫骨垫块 | 国械注进20153462894 | 螺钉固定半长胫骨矩型垫块5 mm 1-2号，螺钉固定半长胫骨矩型垫块5 mm 3-4号，螺钉固定半长胫骨矩型垫块5 mm 5-6号，螺钉固定半长胫骨矩型垫块5 mm 1-2号，螺钉固定半长胫骨矩型垫块5 mm 3-4号，螺钉固定半长胫骨矩型垫块5 mm 5-6号，螺钉固定半长胫骨矩型垫块10 mm 1-2号，螺钉固定半长胫骨矩型垫块10 mm 3-4号，螺钉固定半长胫骨矩型垫块10 mm 5-6号，螺钉固定半长胫骨矩型垫块10 mm 1-2号，螺钉固定半长胫骨矩型垫块10 mm 3-4号，螺钉固定半长胫骨矩型垫块10 mm 5-6号，螺钉固定半长胫骨矩型垫块15 mm 1-2号，螺钉固定半长胫骨矩型垫块15 mm 3-4号，螺钉固定半长胫骨矩型垫块15 mm 5-6号，螺钉固定半长胫骨矩型垫块15 mm 1-2号，螺钉固定半长胫骨矩型垫块15 mm 3-4号，螺钉固定半长胫骨矩型垫块15 mm 5-6号 | 71421141,71421142,71421143,71421145,71421146,71421147,71423033,71423034,71423035,71423037,71423038,71423039,71423041,71423042,71423043,71423045,71423046,71423047 | 钛合金 | 个 | 1 | 57 | 30 | 美国 Smith & Nephew，Inc. | 施乐辉医用产品国际贸易（上海）有限公司（总代） | 11220.00 | 各省份中标(挂网)价
11116 | 00016147 | 弧形锁定重建型接骨板 | 纯钛 | 各种规格型号 | 骨盆弧形重建锁定板（Ⅰ型） | 国械注准20153462203 | 孔数：7孔-10孔，长度：84-120（12mm一规格），宽度：10，厚度：3、3.5 | YSDZ37 | 进口纯钛 | 片 | 1 | 8 | 8 | 天津市康尔医疗器械有限公司 | 天津市康尔医疗器械有限公司 | 6895 | 公立医疗机构供货价
11117 | 00030489 | 跟骨接骨板 | 钛合金 | 各种规格型号 | 接骨板Ⅲ型（长） | 国械注准20153461937 | 3，4 | YSQ26 | 钛合金 | 1 | 1 | 1 | 1 | 常州健力邦德医疗器械有限公司 | 常州健力邦德医疗器械有限公司 | 5011.6 | 各省份中标(挂网)价
11118 | 00030349 | 皮质骨螺钉 | 钛合金 | 各种规格型号 | 皮质骨螺钉 | 国食药监械(进)字2015第3460815号 | 直径：3.5mm;10 直径：3.5mm;12 直径：3.5mm;14 直径：3.5mm;16 直径：3.5mm;18 直径：3.5mm;20 直径：3.5mm;22 直径：3.5mm;24 直径：3.5mm;26 直径：3.5mm;28 直径：3.5mm;30 直径：3.5mm;32 直径：3.5mm;34 直径：3.5mm;36 直径：3.5mm;38 直径：3.5mm;40 直径：3.5mm;42 直径：3.5mm;44 直径：3.5mm;46 直径：3.5mm;48 直径：3.5mm;50 直径：3.5mm;55 直径：3.5mm;60 直径：3.5mm;65 直径：3.5mm;70 | 815037010 815037012 815037014 815037016 815037018 815037020 815037022 815037024 815037026 815037028 815037030 815037032 815037034 815037036 815037038 815037040 815037042 815037044 815037046 815037048 815037050 815037055 815037060 815037065 815037070 | Ti6Al4V合金 | 个 | 1 | 25 | 25 | 英国邦美有限公司（Biomet UK LTD） | 邦美（上海）商贸有限公司 | 959.95 | 各省份中标(挂网)价
11119 | 00030395 | 胫骨垫块-半楔形 | 钛合金 | 各种规格型号 | NexGen 胫骨垫块 | 国食药监械（进）字2012第3462713号 | 5mm, 10mm，5mm, 10mm，5mm, 10mm，5mm, 10mm，5mm, 10mm，5mm, 10mm，5mm, 10mm | 00-5988-001-26、00-5988-001-27、00-5988-002-26、00-5988-002-27、00-5988-003-26、00-5988-003-27、00-5988-004-26、00-5988-004-27、00-5988-005-26、00-5988-005-27、00-5988-006-26、00-5988-006-27、00-5988-007-26、00-5988-007-27 | 钛铝钒合金+聚甲基丙烯酸甲酯 | 个 | 1 | 14 | 14 | 美国捷迈公司（Zimmer,Inc.） | 捷迈（上海）医疗国际贸易有限公司 | 6281.5 | 各省份中标(挂网)价
11120 | 00027110 | 后交叉韧带替代型胫骨垫片 | 超高分子量聚乙烯 | 各种规格型号 | GII后稳定垫片 | 国械注进20153463638 | 后稳定型胫骨衬垫 1-2号号 9mm,后稳定型胫骨衬垫 1-2号号 11mm,后稳定型胫骨衬垫 1-2号号 13mm,后稳定型胫骨衬垫 1-2号号 15mm,后稳定型胫骨衬垫 3-4号 9mm,后稳定型胫骨衬垫 3-4号 11mm,后稳定型胫骨衬垫 3-4号 13mm,后稳定型胫骨衬垫 3-4号 15mm,后稳定型胫骨衬垫 3-4号 18mm,后稳定型胫骨衬垫 5-6号 9mm,后稳定型胫骨衬垫 5-6号 11mm,后稳定型胫骨衬垫 5-6号 13mm,后稳定型胫骨衬垫 5-6号 15mm,后稳定型胫骨衬垫 5-6号 18mm,后稳定型胫骨衬垫 7-8号 9mm,后稳定型胫骨衬垫 7-8号 11mm,后稳定型胫骨衬垫 7-8号 13mm | 71420802,71420804,71420806,71420808,71420816,71420818,71420820,71420822,71420824,71420830,71420832,71420834,71420836,71420838,71420844,71420846,71420848 | 超高分子量聚乙烯 | 个 | 1 | 17 | 17 | 美国 Smith & Nephew，Inc. | 施乐辉医用产品国际贸易（上海）有限公司（总代） | 4815.00 | 公立医疗机构供货价
11121 | 00030355 | 生物股骨延长杆 | 钴铬钼合金 | 各种规格型号 | 人工膝关节系统(商品名：PFC SIGMA TC3) | 国食药监械(进)字2013第3460485号 | PFC* 槽型股骨延长杆12X125mm 5度 PFC* 槽型股骨延长杆14X125mm 5度 PFC* 槽型股骨延长杆16X125mm 5度 PFC* 槽型股骨延长杆18X125mm 5度 PFC* 槽型股骨延长杆20X125mm 5度 PFC* 槽型股骨延长杆10X175mm 5度 PFC* 槽型股骨延长杆12X175mm 5度 PFC* 槽型股骨延长杆14X175mm 5度 PFC* 槽型股骨延长杆16X175mm 5度 PFC* 槽型股骨延长杆18X175mm 5度 PFC* 槽型股骨延长杆20X175mm 5度 PFC* 槽型股骨延长杆12X125mm 7度 PFC* 槽型股骨延长杆14X125mm 7度 PFC* 槽型股骨延长杆16X125mm 7度 PFC* 槽型股骨延长杆18X125mm 7度 PFC* 槽型股骨延长杆20X125mm 7度 PFC* 槽型股骨延长杆10X175mm 7度 PFC* 槽型股骨延长杆12X175mm 7度 PFC* 槽型股骨延长杆14X175mm 7度 PFC* 槽型股骨延长杆16X175mm 7度 PFC* 槽型股骨延长杆18X175mm 7度 PFC* 槽型股骨延长杆20X175mm 7度 | 960700 960701 960702 961700 961701 961702 961703 961704 961709 961710 961711 961712 961713 961714 960703 960704 960709 960710 960711 960712 960713 960714 | 钴铬钼合金 | 个 | 1 | 22 | 22 | DePuy Orthopaedics，Inc. | 强生(上海）医疗器材有限公司 | 9384 | 各省份中标(挂网)价
11122 | 00030357 | 生物胫骨延长杆 | 钛合金 | 各种规格型号 | 膝关节翻修组件(商品名：Sigma TC3) | 国食药监械(进)字2013第3460485号 | P.F.C.* 槽型胫骨延长杆 75X10mm P.F.C.* 槽型胫骨延长杆 75X12mm P.F.C.* 槽型胫骨延长杆 75X14mm P.F.C.* 槽型胫骨延长杆 75X16mm P.F.C.* 槽型胫骨延长杆 75X18mm P.F.C.* 槽型胫骨延长杆 75X20mm P.F.C.* 槽型胫骨延长杆 115X10mm P.F.C.* 槽型胫骨延长杆 115X12mm P.F.C.* 槽型胫骨延长杆 115X14mm P.F.C.* 槽型胫骨延长杆 115X16mm P.F.C.* 槽型胫骨延长杆 115X18mm P.F.C.* 槽型胫骨延长杆 115X20mm | 866410 866412 866414 866416 866418 866419 866424 866426 866428 866430 866432 866433 | 钛合金 | 个 | 1 | 12 | 12 | DePuy Orthopaedics，Inc. | 强生(上海）医疗器材有限公司 | 6530 | 各省份中标(挂网)价
11123 | 00030704 | 直型锁定加压接骨板 | 纯钛 | 各种规格型号 | 加压锁定接骨板-1（下肢） | 国食药监械（准）字2014第3461834号 | 5，6，7,8，9，10,11,12 | ZSW05 | 纯钛 | 1 | 1 | 1 | 1 | 常州健力邦德医疗器械有限公司 | 常州健力邦德医疗器械有限公司 | 8755 | 各省份中标(挂网)价
11124 | 00030719 | 旋转型高形合度胫骨垫片 | 高交联聚乙烯 | 各种规格型号 | 人工膝关节系统组件(商品名:PFC SIGMA RPF) | 国食药监械(进)字2012第3462984号 | PFC RPF 胫骨垫片10mm/ 1.5号 PFC RPF 胫骨垫片10mm/ 1号 PFC RPF 胫骨垫片12.5mm/ 1.5号 PFC RPF 胫骨垫片12.5mm/ 1号 PFC RPF 胫骨垫片15mm/ 1.5号 PFC RPF 胫骨垫片15mm/ 1号 PFC RPF 胫骨垫片17.5mm/ 1.5号 PFC RPF 胫骨垫片17.5mm/ 1号 | 951015 951010 951016 951011 951017 951012 951018 951013 | 高交联聚乙烯 | 个 | 1 | 8 | 8 | DePuy Orthopaedics，Inc. | 强生(上海）医疗器材有限公司 | 5200 | 各省份中标(挂网)价
11125 | 00030530 | 掌指骨锁定加压接骨板 | 纯钛 | 各种规格型号 | 指髁骨锁定钢板（足踝）-纯钛 | 国械注准 20153461024 | 7孔（板宽厚 4mm*1.5mm） | JSW132 | 纯钛 | 块 | 1 | 1 | 1 | 江苏艾迪尔医疗科技股份有限公司 | 江苏艾迪尔医疗科技股份有限公司 | 6840 | 公立医疗机构供货价
11126 | 00030701 | 直型锁定加压接骨板 | 钛合金 | 各种规格型号 | 金属锁定接骨板系统 | 国食药监械（准）字2014第3461834号 | 6，7,8，9，10,11,12,13,14 | ZSW03 | 钛合金 | 1 | 1 | 1 | 1 | 常州健力邦德医疗器械有限公司 | 常州健力邦德医疗器械有限公司 | 7641.5 | 各省份中标(挂网)价
11127 | 00008506 | 锁定螺钉 | 钛合金 | 直径≤4mm | 锁定螺钉HC4.0（Ⅱ型） | 国械注准20153462203 | HC 4.0¡Á5mm | HCZ02 | 进口钛合金 | 枚 | 1 | 1 | 1 | 天津市康尔医疗器械有限公司 | 天津市康尔医疗器械有限公司 | 730 | 公立医疗机构供货价
11128 | 00012536 | 胸腰椎后路万向长尾椎弓根螺钉 | 钛合金 | 各种规格型号 | 脊柱后路内固定系统 椎弓根多轴螺钉-VI型 | 国械注进20153460824 | 700.123.645.030；700.123.645.035；700.123.655.030；700.123.655.035；700.123.655.040；700.123.655.045；700.123.655.050；700.123.655.055；700.123.665.030；700.123.665.035；700.123.665.040；700.123.665.045；700.123.665.050；700.123.665.055；700.123.665.060；700.123.675.035；700.123.675.040；700.123.675.045；700.123.675.050；700.123.675.055 | 700.123.645.030；700.123.645.035；700.123.655.030；700.123.655.035；700.123.655.040；700.123.655.045；700.123.655.050；700.123.655.055；700.123.665.030；700.123.665.035；700.123.665.040；700.123.665.045；700.123.665.050；700.123.665.055；700.123.665.060；700.123.675.035；700.123.675.040；700.123.675.045；700.123.675.050；700.123.675.055 | TC4 ELI | 枚 | 1 | 20 | 20 | bricon GmbH 公司 | 中国科学器材有限公司 | 4365 | 公立医疗机构供货价
11129 | 00029876 | 其它外固定 | 各种材质 | 各种规格型号 | 单臂式骨科外固定支架 | 苏械注准20152100749 | WGD-I-FK4（大/中）；WGD-I-FK4（小）；WGD-I-FK4儿（大）；WGD-I-FK4儿（中/小） | WGD-I-FK4（大/中）；WGD-I-FK4（小）；WGD-I-FK4儿（大）；WGD-I-FK4儿（中/小） | 不锈钢 | 套 | 1 | 6 | 6 | 常州华森医疗器械有限公司 | 常州华森医疗器械有限公司 | 19850 | 公立医疗机构供货价
11130 | 00029880 | 其它外固定 | 各种材质 | 各种规格型号 | 单臂式骨科外固定支架 | 苏械注准20152100749 | WGD-Ⅰ-FK5K；WGD-Ⅰ-FK5GG；WGD-Ⅰ-FK5LL | WGD-Ⅰ-FK5K；WGD-Ⅰ-FK5GG；WGD-Ⅰ-FK5LL | 不锈钢 | 套 | 1 | 3 | 3 | 常州华森医疗器械有限公司 | 常州华森医疗器械有限公司 | 19850 | 公立医疗机构供货价
11131 | 00030359 | 骨水泥胫骨延长杆 | 钛合金 | 各种规格型号 | 膝关节翻修组件(商品名：Sigma TC3) | 国食药监械(进)字2013第3460485号 | PFC* 骨水泥型胫骨延长杆 13X30mm 2/3号 PFC* 骨水泥型胫骨延长杆 13X60mm 2/3号 PFC* 骨水泥型胫骨延长杆 15X30mm 4/5号 PFC* 骨水泥型胫骨延长杆 15X60mm 4/5号 | 866401 866402 866403 866404 | 钛合金 | 个 | 1 | 4 | 4 | DePuy Orthopaedics，Inc. | 强生(上海）医疗器材有限公司 | 6530 | 各省份中标(挂网)价
11132 | 00009264 | 动力髋/髁接骨板 | 不锈钢 | 各种规格型号 | DCS型接骨板 | 国械注准20153460601 | 3~15孔 | DCS型 | 不锈钢 | 块 | 1 | 10 | 10 | 苏州欣荣博尔特医疗器械有限公司 | 苏州欣荣博尔特医疗器械有限公司 | 3450 | 各省份中标(挂网)价
11133 | 00011275 | 皮质骨螺钉 | 不锈钢 | 各种规格型号 | 骨接合植入物 金属接骨螺钉 | 国械注准20153461630 | 10~50mm | HA3.5 | 不锈钢 | 枚 | 1 | 21 | 21 | 苏州欣荣博尔特医疗器械有限公司 | 苏州欣荣博尔特医疗器械有限公司 | 35 | 各省份中标(挂网)价
11134 | 00030237 | 胫骨远端外侧动力加压接骨板 | 纯钛 | 各种规格型号 | 胫骨远端外侧接骨板 | 国械注准20153461937 | 5-15（每1孔为一规格） | YSZ20 | 纯钛 | 1 | 1 | 1 | 1 | 常州健力邦德医疗器械有限公司 | 常州健力邦德医疗器械有限公司 | 7361 | 各省份中标(挂网)价
11135 | 00030762 | 锁定螺钉 | 纯钛 | 直径≤4mm | 金属锁定接骨板系统 | 国食药监械（准）字2014第3461834号 | 直径：2.0mm，2.4mm，2.7mm，3.5mm长度：6,8,10,12,14,16,18,20,22,24,26,28,30,32,34,36,38,40,42,44,46,48,50,55,60,65,70,75,80,85,90,95,100,105,110,115,120mm | HAY01，HAY02，HAY03，HAY04 | 纯钛 | 枚 | 1 | 1 | 1 | 常州健力邦德医疗器械有限公司 | 常州健力邦德医疗器械有限公司 | 722 | 各省份中标(挂网)价
11136 | 00012576 | 腰椎后路固定横连 | 钛合金 | 各种规格型号 | 脊柱后路内固定系统 横联棒型式1 | 国械注进20153460824 | 700.163.100.040；700.163.100.050；700.163.100.060；700.163.100.070；700.163.100.080 | 700.163.100.040；700.163.100.050；700.163.100.060；700.163.100.070；700.163.100.080 | TC4 ELI | 个 | 1 | 5 | 5 | bricon GmbH 公司 | 中国科学器材有限公司 | 1956 | 公立医疗机构供货价
11137 | 00030768 | 锁定螺钉 | 钛合金 | 直径＞4mm | 金属锁定接骨板系统 | 国食药监械（准）字2014第3461834号 | 直径：5.0mm长度：6,8,10,12,14,16,18,20,22,24,26,28,30,32,34,36,38,40,42,44,46,48,50,55,60,65,70,75,80,85,90,95,100,105,110,115,120mm | HAY01，HAY02，HAY03，HAY04 | 钛合金 | 枚 | 1 | 1 | 1 | 常州健力邦德医疗器械有限公司 | 常州健力邦德医疗器械有限公司 | 1088 | 各省份中标(挂网)价
11138 | 00029872 | 异型加压接骨板 | 纯钛 | 各种规格型号 | 人字形接骨板 | 国械注准20153461937 | 3-9（每1孔为一规格） | YSQ07 | 纯钛 | 1 | 1 | 1 | 1 | 常州健力邦德医疗器械有限公司 | 常州健力邦德医疗器械有限公司 | 4930 | 各省份中标(挂网)价
11139 | 00018150 | 骨盆锁定加压接骨板 | 纯钛 | 各种规格型号 | 骨盆弧形LCP（9-14孔） | 国械注准20143462274 | 孔数：4-18孔，长度：50-225mm（每12.5递增），宽度：10mm，厚度：3、3.5mm | YP（Z）11 | 纯钛 | 块 | 1 | 3 | 3 | 武汉德骼拜尔外科植入物有限公司 | 武汉德骼拜尔外科植入物有限公司 | 6630 | 各省份中标(挂网)价
11140 | 00030703 | 直型锁定加压接骨板 | 钛合金 | 各种规格型号 | 加压锁定接骨板-1（上肢） | 国食药监械（准）字2014第3461834号 | 4,5，6，7,8，9，10 | ZSW04 | 钛合金 | 1 | 1 | 1 | 1 | 常州健力邦德医疗器械有限公司 | 常州健力邦德医疗器械有限公司 | 8755 | 各省份中标(挂网)价
11141 | 00029967 | 生物型髋臼杯—微孔带涂层 | 钛合金 | 各种规格型号 | 多合一髋臼杯 | 国械注进20143465629 | 直径44mm、直径46mm、直径48mm、直径50mm、直径52mm、直径54mm、直径56mm、直径58mm、直径60mm、直径62mm、直径64mm、直径66mm、直径68mm、直径70mm、直径72mm | 00-8753-044-01、00-8753-046-01、00-8753-048-01、00-8753-050-01、00-8753-052-01、00-8753-054-01、00-8753-056-01、00-8753058-01、00-8753-060-01、00-8753-062-01、00-8753-064-01、00-8753-066-01、00-8753-068-01、00-8753-070-01、00-8753-072-01 | 钛合金 | 1 | 1 | 15 | 15 | 美国捷迈公司（Zimmer,Inc.） | 捷迈（上海）医疗国际贸易有限公司 | 31875 | 各省份中标(挂网)价
11142 | 00029971 | 掌指骨接骨板 | 纯钛 | 各种规格型号 | L型钢板（足踝）-纯钛 | 国食药监械（准）字2012第3461433号（更） | 孔数：5孔 （板宽厚5.5*1.2mm） | YSQ20 | 纯钛 | 块 | 1 | 1 | 1 | 江苏艾迪尔医疗科技股份有限公司 | 江苏艾迪尔医疗科技股份有限公司 | 3729 | 公立医疗机构供货价
11143 | 00030288 | 肱骨远端锁定加压接骨板 | 钛合金 | 各种规格型号 | 金属锁定接骨板系统 | 国食药监械（准）字2014第3461834号 | 7、9/11/13/15孔 | ZSW01 | 钛合金 | 块 | 1 | 1 | 1 | 常州健力邦德医疗器械有限公司 | 常州健力邦德医疗器械有限公司 | 7641.5 | 各省份中标(挂网)价
11144 | 00012443 | 肱骨近端交锁髓内钉 | 钛合金 | 各种规格型号 | TriGen肱骨近端直型交锁髓内钉 (钛合金, 灭菌装) | 国械注进20153464228 | 8/7mm X 16cm，直型 | 71760816 | 采用钛-6铝-4钒合金材料制造 | 个 | 1 | 1 | 1 | 美国 Smith & Nephew，Inc. | 施乐辉医用产品国际贸易（上海）有限公司（总代） | 10200 | 各省份中标(挂网)价
11145 | 00030856 | 胸腰椎后路固定夹 | 钛合金 | 各种规格型号 | 脊柱外科植入物-胸腰椎固定系统脊柱通用系统夹具 | 国械注进20153463635 | 带后螺母，适用于脊柱通用系统杆 | 498.830 | 钛合金 | 个 | 1 | 1 | 1 | Synthes GmbH | 强生(上海）医疗器材有限公司 | 700 | 各省份中标(挂网)价
11146 | 00030857 | 弧形锁定重建型接骨板 | 纯钛 | 各种规格型号 | 弯型锁定重建板 | 国食药监械（准）字2014第3461834号 | 2，3,4,5，6，7,8，9，10,11,12,13,14，15,16,17,18,,20,22,24 | ZSW12 | 纯钛 | 1 | 1 | 1 | 1 | 常州健力邦德医疗器械有限公司 | 常州健力邦德医疗器械有限公司 | 7267.5 | 各省份中标(挂网)价
11147 | 00008456 | 锁骨钩锁定加压接骨板 | 纯钛 | 各种规格型号 | 锁定金属接骨板 | 国食药监械（准）字2013第3461033号 | 4孔，左右，直螺纹 | 锁骨钩接骨板Ⅴ | 纯钛 | 块 | 1 | 2 | 2 | 常州奥斯迈医疗器械有限公司 | 常州奥斯迈医疗器械有限公司 | 2745.5 | 各省份中标(挂网)价
11148 | 00029969 | 桡骨近端锁定加压接骨板 | 钛合金 | 各种规格型号 | 桡骨近端钛板 | 国食药监械(进)字2015第3460815号 | 小 大 | 131218400 131218401 | Ti6Al4V合金 | 个 | 1 | 2 | 2 | 英国邦美有限公司（Biomet UK LTD） | 邦美（上海）商贸有限公司 | 24756.71 | 各省份中标(挂网)价
11149 | 00030854 | 直型重建型接骨板 | 纯钛 | 各种规格型号 | 锁定重建板 | 国食药监械（准）字2014第3461834号 | 2，3,4,5，6，7,8，9，10,11,12,13,14，15,16,17,18,,20,22,24 | ZSW11 | 纯钛 | 1 | 1 | 1 | 1 | 常州健力邦德医疗器械有限公司 | 常州健力邦德医疗器械有限公司 | 6511 | 各省份中标(挂网)价
11150 | 00030922 | 角度形接骨板 | 纯钛 | 各种规格型号 | 斜T型加压锁定板-2 | 国食药监械（准）字2014第3461834号 | 2,3,4,5,6,7,8,9,10,11,12,13,14,15,16,17,18 | YSW44 | 纯钛 | 块 | 1 | 1 | 1 | 常州健力邦德医疗器械有限公司 | 常州健力邦德医疗器械有限公司 | 6783 | 各省份中标(挂网)价
11151 | 00029972 | 异型加压接骨板 | 钛合金 | 各种规格型号 | 肱骨近端接骨板 | 国械注准20153461937 | 3-11（每1孔为一规格） | YSQ10 | 钛合金 | 1 | 1 | 1 | 1 | 常州健力邦德医疗器械有限公司 | 常州健力邦德医疗器械有限公司 | 5338 | 各省份中标(挂网)价
11152 | 00030025 | 颈椎后路平移单向椎弓根/侧块螺钉 | 钛合金 | 各种规格型号 | 自攻型锁定螺钉 | 国食药监械（准）字2013第3460951号 | 1.5;2.0;2.4;2.7;3.5;5.0;7.3 | GC13Z01 | 钛合金 | 根 | 1 | 6 | 6 | 山东威高骨科材料股份有限公司 | 山东威高骨科材料股份有限公司 | 919 | 公立医疗机构供货价
11153 | 00030026 | 肱骨远端锁定加压接骨板 | 钛合金 | 各种规格型号 | 肱骨远端内侧钛板 | 国食药监械(进)字2015第3460815号 | 右侧 小 右侧 大 左侧 小 左侧 大 右侧 ，13孔，127mm 右侧 ，17孔，166mm 左侧 ，13孔，127mm 左侧 ，17孔，166mm | 131218700 131218701 131218702 131218703 131218704 131218705 131218707 131218708 | Ti6Al4V合金 | 个 | 1 | 8 | 8 | 英国邦美有限公司（Biomet UK LTD） | 邦美（上海）商贸有限公司 | 34861.49 | 各省份中标(挂网)价
11154 | 00016625 | 经皮胸腰椎后路固定棒 | 钛合金 | 长度90mm-150mm | MANTIS—双曲预弯棒 | 国食药监械(进)字2013第3462395号(更) | 6.0X100mm 6.0X110mm 6.0X120mm 6.0X130mm | 48287100 48287110 48287120 48287130 | 钛合金 | 根 | 1 | 4 | 4 | 美国STRYKER SPINE, INC | 史赛克（北京）医疗器械有限公司 | 4791 | 各省份中标(挂网)价
11155 | 00030132 | 低切迹骨盆锁定接骨板 | 纯钛 | 各种规格型号 | 弯型复位锁定板(弧型) | 国食药监械（准)字2014第3460692号 | 4；5；6；7；8；9；10；11；12；13；14；15；16 | YSL20 | 纯钛 | 个 | 1 | 13 | 13 | 山东康盛医疗器械有限公司 | 山东康盛医疗器械有限公司 | 10300 | 各省份中标(挂网)价
11156 | 00029867 | 异型加压接骨板 | 纯钛 | 各种规格型号 | 三叶草接骨板 | 国械注准20153461937 | 3-9（每1孔为一规格） | YSQ06 | 纯钛 | 1 | 1 | 1 | 1 | 常州健力邦德医疗器械有限公司 | 常州健力邦德医疗器械有限公司 | 5015 | 各省份中标(挂网)价
11157 | 00019988 | 其它人工合成骨 | 各种材质 | 各种规格型号 | 人工骨修复材料（商品名：骼金） | 国食药监械（准）字2014第3461579号 | 直径（标称值）：8mm-12mm（每1mm间隔一个规格）；长度（标称值）：25mm-50mm（每1mm间隔一个规格）；包装：1.25-20cm3/盒，每1.25cm3间隔一个规格 | Co-10 | I型胶原蛋白和羟基磷灰石 | 盒 | 1 | 1 | 1 | 北京奥精医药科技有限公司 | 北京奥精医药科技有限公司 | 18000 | 公立医疗机构供货价
11158 | 00029977 | 翻修型胫骨平台 | 钛合金 | 各种规格型号 | Optetrak骨水泥固定梯形柄胫骨平台 | 国食药监械（进）字2013第3464951号 | 0F/0T-6F/6T | 204-04-21/22/23/32/33/34/43/44/45/54/55/56/65/66；204-06-00/01/10/11/12 | 钛合金 | 盒 | 1 | 19 | 19 | 美国 Exactech,Inc. | 美精技医疗器械（上海）有限公司 | 12700 | 各省份中标(挂网)价
11159 | 00029980 | 掌指骨接骨板 | 纯钛 | 各种规格型号 | L型钢板（足踝）-纯钛 | 国食药监械（准）字2012第3461433号（更） | 孔数：7孔（板宽厚6.5*1.5mm） | YSQ28 | 纯钛 | 块 | 1 | 1 | 1 | 江苏艾迪尔医疗科技股份有限公司 | 江苏艾迪尔医疗科技股份有限公司 | 3729 | 公立医疗机构供货价
11160 | 00031022 | 股骨近端锁定加压接骨板 | 钛合金 | 各种规格型号 | 股骨干加压锁定板-2 | 国食药监械（准）字2014第3461834号 | 5,6,7,8,9,10,11,12,13,14,15,16,17,18 | YSW37 | 钛合金 | 块 | 1 | 1 | 1 | 常州健力邦德医疗器械有限公司 | 常州健力邦德医疗器械有限公司 | 7097.5 | 各省份中标(挂网)价
11161 | 00030938 | 可吸收单根横穿固定钉 | 含磷酸钙（TCP）/羟基磷灰石（HA）的聚乳酸 | 各种规格型号 | 可吸收接骨螺钉 | 国食药监械（准）字2012第3461455号 | 螺钉直径Φ3.5mm，螺钉全长10-40（间隔2）mm；螺钉直径Φ4.0、4.5、5.0、5.5、6.0、6.3mm，螺钉全长20-90（间隔5）mm；螺纹直径Φ4.5mm,螺钉全长25-70（间隔5）mm；螺纹直径Φ4.5mm,螺钉全长25-70（间隔5）mm；螺纹直径Φ6.3mm,螺钉全长30-90（间隔5）mm；螺纹直径Φ6.3mm,螺钉全长60-110（间隔5）mm | OSHAP01、OSHAP02、OSHBP01、OSHBP02、OSHBJ01、OSHBJ02 | PDLLA（聚-DL-乳酸）和羟基磷灰石复合制备而成 | 枚 | 1 | 6 | 6 | 武汉华威生物材料工程有限公司 | 武汉华威生物材料工程有限公司 | 2163.3 | 各省份中标(挂网)价
11162 | 00029968 | 改进型球囊 | 超高分子量聚乙烯 | 各种规格型号 | 骨扩张器（2.5） | 国食药监械（准）字2014第3100690号 | 20 | GBQN-20 | 聚氨酯 | 个 | 1 | 1 | 1 | 山东威高骨科材料股份有限公司 | 山东威高骨科材料股份有限公司 | 16800.00 | 各省份中标(挂网)价
11163 | 00029970 | 动力髋/髁螺钉 | 纯钛 | 各种规格型号 | 金属接骨螺钉 | 国械注准20153461388 | L=50-120(每1mm为一规格） | 拉力螺钉 | 纯钛 | 枚 | 1 | 1 | 1 | 常州健力邦德医疗器械有限公司 | 常州健力邦德医疗器械有限公司 | 3978 | 各省份中标(挂网)价
11164 | 00031036 | 异型加压接骨板 | 钛合金 | 各种规格型号 | 斜T型锁定板-1 | 国食药监械（准）字2014第3461834号 | 2,3,4,5,6,7,8,9,10,11,12,13,14,15,16,17,18 | YSW43 | 钛合金 | 块 | 1 | 1 | 1 | 常州健力邦德医疗器械有限公司 | 常州健力邦德医疗器械有限公司 | 6783 | 各省份中标(挂网)价
11165 | 00006177 | 锁骨钩动力加压接骨板 | 纯钛 | 各种规格型号 | 锁骨钩重建钢板（纯钛） | 国食药监械（准）字2013第3461830号 | (51-147)*(2-10)孔 | YSGQ04 | 纯钛 | 块 | 1 | 10 | 10 | 天津市威曼生物材料有限公司 | 天津市威曼生物材料有限公司 | 3600 | 各省份中标(挂网)价
11166 | 00031037 | 掌指骨锁定加压接骨板 | 纯钛 | 各种规格型号 | 锁定接骨板系统（锁定接骨板) | 国食药监械（准）字2014第3460942号 | 3-10孔 | ZSD01/ZSD02/ZSD03 型号描述：指/掌骨锁定接骨板 | 纯钛 | 块 | 1 | 4 | 4 | 常州华森医疗器械有限公司 | 常州华森医疗器械有限公司 | 13200 | 各省份中标(挂网)价
11167 | 00030027 | 股骨头 | 钴铬钼合金 | 直径22mm | VerSys 12/14锥形股骨球头 | 国食药监械（进）字2012第3462410号 | 22MM,x,-2、22MM,x,0、22MM,x,+3、 | 00-8018-022-02、00-8018-022-20、00-8018-022-30、 | 材质-钴铬钼合金 | 个 | 1 | 3 | 3 | 美国捷迈公司（Zimmer,Inc.） | 捷迈（上海）医疗国际贸易有限公司 | 3383 | 各省份中标(挂网)价
11168 | 00031094 | 枕骨钉 | 钛合金 | 各种规格型号 | 枕颈胸后路内固定系统-枕骨固定螺钉(Mountaineer OCT) | 国食药监械（进）字2014第3464090号 | 5.25*6mm 5.25*8mm 5.25*10mm 5.25*12mm 5.25*14mm | 188362106 188362108 188362110 188362112 188362114 | 钛合金 | 个 | 1 | 5 | 5 | Medos International SARL | 强生(上海）医疗器材有限公司 | 1173 | 各省份中标(挂网)价
11169 | 00004909 | 锁定空心螺钉 | 不锈钢 | 直径＞4mm | 中空接骨螺钉（加压螺旋钉）-不锈钢 | 国食药监械（准）字2012第3460878号（更） | 直径：6.5mm，长度：5-140mm | KGYDⅢ | 不锈钢 | 枚 | 1 | 14 | 14 | 江苏艾迪尔医疗科技股份有限公司 | 江苏艾迪尔医疗科技股份有限公司 | 1116 | 各省份中标(挂网)价
11170 | 00026916 | 髋臼螺钉 | 钛合金 | 各种规格型号 | Reflection髋臼螺钉 | 国械注进20153460013 | 髋臼螺钉 15mm,髋臼螺钉 20mm,髋臼螺钉 25mm,髋臼螺钉 30mm,髋臼螺钉 35mm,髋臼螺钉 40mm,髋臼螺钉 50mm | 71336515,71336520,71336525,71336530,71336535,71336540,71336550 | 钛合金 | 个 | 1 | 7 | 7 | 美国 Smith & Nephew，Inc. | 施乐辉医用产品国际贸易（上海）有限公司（总代） | 294 | 公立医疗机构供货价
11171 | 00030037 | 全螺纹松质骨螺钉 | 不锈钢 | 直径＞4mm | 松质骨螺钉,全螺纹 6.5mm | 国食药监械(进)字2014第3462895号 | 6.5mmX25mm/6.5mmX30mm/6.5mmX35mm/6.5mmX40mm/6.5mmX45mm/6.5mmX50mm/6.5mmX55mm/6.5mmX60mm/6.5mmX65mm/6.5mmX70mm/6.5mmX75mm/6.5mmX80mm/6.5mmX85mm/6.5mmX90mm/6.5mmX95mm/6.5mmX100mm/6.5mmX105mm/6.5mmX110mm/6.5mmX115mm/6.5mmX120mm/6.5mmX125mm/6.5mmX130mm/6.5mmX135mm/6.5mmX140mm/6.5mmX145mm/6.5mmX150mm | 00234702625/00234702630/00234702635/00234702640/00234702645/00234702650/00234702655/00234702660/00234702665/00234702670/00234702675/00234702680/00234702685/00234702690/00234702695/00234712600/00234712605/00234712610/00234712615/00234712620/00234712625/00234712630/00234712635/00234712640/00234712645/00234712650 | 不锈钢 | 个 | 1 | 26 | 26 | 美国捷迈公司（Zimmer,Inc.） | 捷迈（上海）医疗国际贸易有限公司 | 552.5 | 各省份中标(挂网)价
11172 | 00030121 | 锁定螺钉 | 钛合金 | 直径≤4mm | 锁定接骨螺钉 | 国械注准 20153461024 | 直径：2.7mm，长度：4-32mm（每间隔1mm为一规格）；直径：3.5mm，长度：4-60mm（每间隔1mm为一规格） | HAWB03/SZ2 | 钛合金 | 枚 | 1 | 16 | 16 | 江苏艾迪尔医疗科技股份有限公司 | 江苏艾迪尔医疗科技股份有限公司 | 893 | 公立医疗机构供货价
11173 | 00008696 | 颈椎后路连接器 | 钛合金 | 各种规格型号 | Cobra 侧方杆连接块 | 国械注准20153460329 | 长度：18.5mm，宽度：8.4mm | SF-S-01 | 钛合金 | 个 | 1 | 1 | 1 | 常州市康辉医疗器械有限公司 | 常州市康辉医疗器械有限公司 | 1737 | 各省份中标(挂网)价
11174 | 00031221 | 胫骨垫块-全楔形 | 钛合金 | 各种规格型号 | Optetrak CC,胫骨1/2增补垫块（含螺钉） | 国食药监械（进）字2013第3464951号 | 5mm/8mm/11mm,1/2/3/4/5号 | 204-60-05/08；204-61/62/63/64/65-05/08/88/89； | 钛合金 | 盒 | 1 | 20 | 20 | 美国 Exactech,Inc. | 美精技医疗器械（上海）有限公司 | 4000 | 各省份中标(挂网)价
11175 | 00012513 | 腰椎钛网 | 纯钛 | 各种规格型号 | Artemis 腰椎融合器 | 国食药监械（准）字2013第3462023号 | B：7、8、9、10、11、12、13、14mm，角度5° | ZFC V | 纯钛 | 只 | 1 | 7 | 7 | 常州市康辉医疗器械有限公司 | 常州市康辉医疗器械有限公司 | 4800 | 各省份中标(挂网)价
11176 | 00030843 | 直型重建型接骨板 | 钛合金 | 各种规格型号 | 加压锁定重建板（下肢） | 国食药监械（准）字2014第3461834号 | 2，3,4,5，6，7,8，9，10,11,12,13,14，15,16,17,18,,20,22,24 | ZSW10 | 钛合金 | 1 | 1 | 1 | 1 | 常州健力邦德医疗器械有限公司 | 常州健力邦德医疗器械有限公司 | 7055 | 各省份中标(挂网)价
11177 | 00030231 | 胫骨远端内侧动力加压接骨板 | 纯钛 | 各种规格型号 | 胫骨远端内侧接骨板 | 国械注准20153461937 | 5-15（每1孔为一规格） | YSQ19 | 纯钛 | 1 | 1 | 1 | 1 | 常州健力邦德医疗器械有限公司 | 常州健力邦德医疗器械有限公司 | 5168 | 各省份中标(挂网)价
11178 | 00031242 | 骨水泥股骨延长杆 | 钛合金 | 各种规格型号 | Optetrak CC,带凹槽延长杆/延长杆 | 国食药监械（进）字2013第3464951号 | 14/16/18/20/22/24mm x 60/80/120/160/200/240/280mm | 204-34-08/12/16/24/28；204-36-06/08/12/16/24/28；204-38-08/12/16/24/28；204-40-08/12/16/24/28； | 钛合金 | 盒 | 1 | 21 | 21 | 美国 Exactech,Inc. | 美精技医疗器械（上海）有限公司 | 4900 | 各省份中标(挂网)价
11179 | 00021453 | 髌骨接骨板 | 不锈钢 | 各种规格型号 | 髌骨钢板（不锈钢） | 国食药监械（准）字2013第3461595号 | 特大号/大号/中号/小号 | 髌骨钢板 | 不锈钢 | 块 | 1 | 4 | 4 | 江苏荷普医疗器械有限公司 | 江苏荷普医疗器械有限公司 | 2700 | 各省份中标(挂网)价
11180 | 00031282 | 椎体成形系统其它部件 | 各种材质 | 各种规格型号 | AND骨导向器 | 苏食药监械（准）字2014第2101089号 | / | I型（01平口导向器、02斜口导向器、03单向导向器、04齿状导向器、05定向导向器） | 聚氯乙烯塑料及06Cr19Ni10、20Cr13、30Cr13不锈钢材料 | 套 | 1 | 1 | 1 | 苏州爱得科技发展股份有限公司 | 苏州爱得科技发展股份有限公司 | 2300 | 各省份中标(挂网)价
11181 | 00016137 | 胸腰椎后路固定棒 | 钛合金 | 长度≤90mm | 通用脊柱内固定器-连接棒（Ospine） | 国食药监械（准）字2012第3461456号（更） | 直径：6.0 ，长度：90mm以下，每10 mm为一规格 | Ospine | 钛合金 | 根 | 1 | 4 | 4 | 北京理贝尔生物工程研究所有限公司 | 北京理贝尔生物工程研究所有限公司 | 3800 | 各省份中标(挂网)价
11182 | 00031554 | 颈椎前路固定角度钉 | 钛合金 | ＞10mm | 颈椎螺钉-自攻\自钻(VECTRA) | 国食药监械（进）字2013第3460131号 | 4.5*12mm 4.5*14mm 4.5*16mm 4.5*18mm | 04.613.862 04.613.864 04.613.866 04.613.768 | 钛合金 | 个 | 1 | 4 | 4 | Synthes GmbH | 强生(上海）医疗器材有限公司 | 3500 | 各省份中标(挂网)价
11183 | 00031376 | 胫骨远端外侧锁定加压接骨板 | 钛合金 | 各种规格型号 | 胫骨远端外侧加压锁定板 | 国食药监械（准）字2014第3461834号 | 2，3,4,5，6，7,8，9，10,11,12,13,14，15,16,17,18,19 | YSW20 | 钛合金 | 1 | 1 | 1 | 1 | 常州健力邦德医疗器械有限公司 | 常州健力邦德医疗器械有限公司 | 6404.07 | 各省份中标(挂网)价
11184 | 00031463 | 桡骨远端掌侧锁定加压接骨板 | 纯钛 | 各种规格型号 | 桡骨锁定板-1 | 国食药监械（准）字2014第3461834号 | 2,3,4,5,6,7,8,9,10,11,12,13,14,15,16,17,18,19 | YSW67 | 纯钛 | 块 | 1 | 1 | 0 | 常州健力邦德医疗器械有限公司 | 常州健力邦德医疗器械有限公司 | 7352.5 | 各省份中标(挂网)价
11185 | 00030422 | 髋臼重建笼架 | 纯钛 | 各种规格型号 | 髋臼顶部重建环 | 国食药监械（进）字2013第3461822号 | 46mm,48mm,50mm,52mm,54mm,56mm,58mm,60mm | 00800504600/00800504800/00800505000/00800505200/00800505400/00800505600/00800505800/00800506000 | 纯钛 | 个 | 1 | 8 | 8 | 美国捷迈公司（Zimmer,Inc.） | 捷迈（上海）医疗国际贸易有限公司 | 16320 | 各省份中标(挂网)价
11186 | 00031287 | 异形化学合成骨 | 磷酸钙 | 各种规格型号 | 骨填充用多孔生物陶瓷（商品名：百美特人工骨） | 国食药监械（准）字2014第3461188号 | PBC-Y1、PBC-Y2*0.125g/袋 | PBC-Y1、PBC-Y2 | 主晶相为β-磷酸三钙，另有少量生物玻璃 | 袋 | 1 | 2 | 2 | 武汉华威生物材料工程有限公司 | 武汉华威生物材料工程有限公司 | 1100 | 各省份中标(挂网)价
11187 | 00030069 | 髋臼杯 | 超高分子量聚乙烯 | 各种规格型号 | 高耐磨骨水泥臼杯 | 国食药监械（进）字2012第3462503号 | 43.OD.X.22.ID，45.OD.X.22.ID，47.OD.X.28.ID，49.OD.X.28.ID，51.OD.X.28.ID，53.OD.X.28.ID，55.OD.X.28.ID，57.OD.X.28.ID，59.OD.X.28.ID，61.OD.X.28.ID | 00-8005-640-22、00-8005-642-22、00-8005-644-28、00-8005-646-28、00-8005-648-28、00-8005-650-28、00-8005-652-28、00-8005-654-28、00-8005-656-28、00-8005-658-28 | 超高分子量聚乙烯 | 个 | 1 | 10 | 10 | 美国捷迈公司（Zimmer,Inc.） | 捷迈（上海）医疗国际贸易有限公司 | 5418.75 | 各省份中标(挂网)价
11188 | 00006040 | 胫骨近端内侧锁定加压接骨板 | 纯钛 | 各种规格型号 | 锁定金属接骨板 | 国食药监械（准）字2013第3461035号 | 锥螺纹，4-15孔，左右 | 4.5胫骨近端内侧接骨板II（锥螺纹） | 纯钛 | 块 | 1 | 10 | 10 | 创生医疗器械（中国）有限公司 | 创生医疗器械（中国）有限公司 | 7659.48 | 各省份中标(挂网)价
11189 | 00031098 | 小儿髋部动力加压接骨板 | 纯钛 | 各种规格型号 | 双齿钢板（小儿）-不锈钢 | 国食药监械（准）字2013第3461118号 | 孔数：3孔 120° | YSZ(Q)01 | 不锈钢 | 块 | 1 | 1 | 1 | 江苏艾迪尔医疗科技股份有限公司 | 江苏艾迪尔医疗科技股份有限公司 | 6840 | 公立医疗机构供货价
11190 | 00031471 | 尾钉 | 钛合金 | 各种规格型号 | 股骨远端髓内钉 DFN尾帽 | 国食药监械(进)字2014第3464093号 | 股骨远端髓内钉 DFN 6.0mm 锁定螺钉的尾帽，灭菌包装 | 451.896s | 钛合金 | 个 | 1 | 1 | 1 | Synthes GmbH | 强生(上海）医疗器材有限公司 | 1334 | 各省份中标(挂网)价
11191 | 00031545 | 其它骨科耗材 | 各种材质 | 各种规格型号 | 胸部护板 | 鄂汉食药监械（准）字2013第1640134号 | A型（170mm*130mm*3.0mm） | A型（170mm*130mm*3.0mm） | 新型纳米高分子材料 | 片 | 1 | 1 | 1 | 武汉市鑫兴精益医械制造有限公司 | 武汉市鑫兴精益医械制造有限公司 | 2100 | 公立医疗机构供货价
11192 | 00030488 | 跟骨接骨板 | 钛合金 | 各种规格型号 | 接骨板Ⅲ型（长） | 国械注准20153461937 | 3，4 | YSZ26 | 钛合金 | 1 | 1 | 1 | 1 | 常州健力邦德医疗器械有限公司 | 常州健力邦德医疗器械有限公司 | 6706.5 | 各省份中标(挂网)价
11193 | 00031033 | 角度形接骨板 | 钛合金 | 各种规格型号 | T型锁定板=1 | 国食药监械（准）字2014第3461834号 | 2,3,4,5,6,7,8,9,10,11,12,13,14,15,16,17,18 | YSW42 | 钛合金 | 块 | 1 | 1 | 1 | 常州健力邦德医疗器械有限公司 | 常州健力邦德医疗器械有限公司 | 6511 | 各省份中标(挂网)价
11194 | 00031294 | 工作套筒 | 不锈钢 | 各种规格型号 | 引导丝 | 苏食药监械（准）字2014第2100051号 | / | ZT-Ⅱ | 聚氯乙烯塑料及优质医用不锈钢06Cr19Ni10、20Cr13和30Cr13材料 | 套 | 1 | 2 | 2 | 苏州爱得科技发展股份有限公司 | 苏州爱得科技发展股份有限公司 | 85 | 各省份中标(挂网)价
11195 | 00004972 | 尾钉 | 钛合金 | 各种规格型号 | 胫骨带锁髓内钉尾塞 （钛合金） | 国食药监械（准）字2013第3461411号 | （M6-M14）*（5-16） | SZWS01-01 | 钛合金 | 支 | 1 | 1 | 1 | 天津市威曼生物材料有限公司 | 天津市威曼生物材料有限公司 | 578 | 各省份中标(挂网)价
11196 | 00031283 | 颗粒形化学合成骨 | 磷酸钙 | 各种规格型号 | 骨填充用多孔生物陶瓷（商品名：百美特人工骨） | 国食药监械（准）字2014第3461188号 | PBC-F1/F2*0.125g/袋 | PBC-F1、PBC-F2 | 主晶相为β-磷酸三钙，另有少量生物玻璃 | 袋 | 1 | 2 | 2 | 武汉华威生物材料工程有限公司 | 武汉华威生物材料工程有限公司 | 538.2 | 各省份中标(挂网)价
11197 | 00031468 | 万向胫骨近端外侧锁定加压接骨板 | 纯钛 | 各种规格型号 | 胫骨近端前外侧锁定板 | 国食药监械（准）字2014第3461834号 | 2，3,4,5，6，7,8，9，10,11,12,13,14，15,16,17,18,19 | YSW26 | 纯钛 | 1 | 1 | 1 | 1 | 常州健力邦德医疗器械有限公司 | 常州健力邦德医疗器械有限公司 | 7701 | 各省份中标(挂网)价
11198 | 00031474 | 胫骨远端内侧锁定加压接骨板 | 纯钛 | 各种规格型号 | 胫骨远端内侧锁定板-1 | 国食药监械（准）字2014第3461834号 | 2，3,4,5，6，7,8，9，10,11,12,13,14，15,16,17,18,19 | YSW28 | 纯钛 | 1 | 1 | 1 | 1 | 常州健力邦德医疗器械有限公司 | 常州健力邦德医疗器械有限公司 | 7378 | 各省份中标(挂网)价
11199 | 00031546 | 胫骨远端前侧锁定加压接骨板 | 钛合金 | 各种规格型号 | 海鸥加压锁定板 | 国食药监械（准）字2014第3461834号 | 2，3,4,5，6，7,8，9，10,11,12,13,14，15,16,17,18,19 | YSW31 | 钛合金 | 1 | 1 | 1 | 1 | 常州健力邦德医疗器械有限公司 | 常州健力邦德医疗器械有限公司 | 7055 | 各省份中标(挂网)价
11200 | 00030623 | 异型加压接骨板 | 纯钛 | 各种规格型号 | 桡骨远端小（手掌）接骨板 | 国械注准20153461937 | 3、4、5、6 | YSQ31 | 纯钛 | 块 | 1 | 1 | 1 | 常州健力邦德医疗器械有限公司 | 常州健力邦德医疗器械有限公司 | 2192 | 各省份中标(挂网)价
11201 | 00031321 | 骨水泥推进器 | 不锈钢 | 各种规格型号 | 骨水泥填充器 | 苏食药监械（准）字2014第2100051号 | / | ZT-Ⅲ | 医用聚氯乙烯塑料及优质医用不锈钢06Cr19Ni10、20Cr13和30Cr13材料 | 套 | 1 | 8 | 8 | 苏州爱得科技发展股份有限公司 | 苏州爱得科技发展股份有限公司 | 795 | 各省份中标(挂网)价
11202 | 00029974 | 其它股骨髓内钉 | 各种材质 | 各种规格型号 | 带锁髓内钉 | 国械注准20153461389 | 拉力螺钉直径7.5MM/10MM | DGJS | 钛合金 | 枚 | 1 | 1 | 1 | 常州健力邦德医疗器械有限公司 | 常州健力邦德医疗器械有限公司 | 2721.36 | 各省份中标(挂网)价
11203 | 00030034 | 掌指骨锁定加压接骨板 | 纯钛 | 各种规格型号 | 指骨直型锁定钢板（足踝）-纯钛 | 国械注准 20153461024 | 孔数：4、5、6、7、8孔（宽厚4*1.5mm） | JSW130 | 纯钛 | 块 | 1 | 5 | 5 | 江苏艾迪尔医疗科技股份有限公司 | 江苏艾迪尔医疗科技股份有限公司 | 6840 | 公立医疗机构供货价
11204 | 00026906 | 生物型髋臼杯—微孔双涂层 | 钛合金 | 各种规格型号 | Refletiion 单半径三孔髋臼 | 国械注进20153460013 | Refletiion 三孔髋臼外杯 40mm,Refletiion 三孔髋臼外杯 42mm,Refletiion 三孔髋臼外杯 44mm,Refletiion 三孔髋臼外杯 46mm,Refletiion 三孔髋臼外杯 48mm,Refletiion 三孔髋臼外杯 50mm,Refletiion 三孔髋臼外杯 52mm,Refletiion 三孔髋臼外杯 54mm,Refletiion 三孔髋臼外杯 56mm,Refletiion 三孔髋臼外杯 58mm,Refletiion 三孔髋臼外杯 60mm,Refletiion 三孔髋臼外杯62mm,Refletiion 三孔髋臼外杯 64mm,Refletiion 三孔髋臼外杯 66mm | 71336440,71336442,71336444,71336446,71336448,71336450,71336452,71336454,71336456,71336458,71336460,71336462,71336464,71336466 | 钛合金 | 个 | 1 | 14 | 14 | 美国 Smith & Nephew，Inc. | 施乐辉医用产品国际贸易（上海）有限公司（总代） | 6075.00 | 公立医疗机构供货价
11205 | 00030286 | 锁定螺钉 | 纯钛 | 直径≤4mm | 金属锁定接骨板系统 | 国食药监械（准）字2014第3461834号 | 直径：2.4mm长度：6,8,10,12,14,16,18,20,22,24,26,28,30,32,34,36,38,40,42,44,46,48,50,55,60,65,70,75,80,85,90,95,100,105,110,115,120mm | HAT01，HAT02，HAT03，HAT04 | 纯钛 | 枚 | 1 | 1 | 1 | 常州健力邦德医疗器械有限公司 | 常州健力邦德医疗器械有限公司 | 737 | 各省份中标(挂网)价
11206 | 00031467 | 尺骨远端锁定加压接骨板 | 钛合金 | 各种规格型号 | 尺骨锁定板-2 | 国食药监械（准）字2014第3461834号 | 2,3,4,5,6,7,8,9,10,11,12,13,14,15,16,17,18,19 | YSW70 | 钛合金 | 块 | 1 | 1 | 1 | 常州健力邦德医疗器械有限公司 | 常州健力邦德医疗器械有限公司 | 6757.5 | 各省份中标(挂网)价
11207 | 00030634 | 解剖型高抛光胫骨平台 | 钴铬钼合金 | 各种规格型号 | 膝关节假体 | 国食药监械(进)字2012第3462912号 | 318-482/01、318-482/02、318-482/03、318-482/04、318-482/05、318-483/01、318-483/02、318-483/03、318-483/04、318-483/05 | 318-482/01、318-482/02、318-482/03、318-482/04、318-482/05、318-483/01、318-483/02、318-483/03、318-483/04、318-483/05 | 钴铬钼 | 个 | 1 | 10 | 10 | 德国 Waldermar Link GmbH & Co. KG 公司 | 北京威联德骨科技术有限公司 | 13920 | 公立医疗机构供货价
11208 | 00014767 | 其它外固定 | 各种材质 | 各种规格型号 | 尾帽 | 苏食药监械（准）字2014第2100541号 | φ4 27mm、φ8 30mm、φ5 28mm、φ11 29mm | WGD-ZHX-Ⅱ-08 | 钛合金 | 个 | 1 | 4 | 4 | 常州市康辉医疗器械有限公司 | 常州市康辉医疗器械有限公司 | 48 | 各省份中标(挂网)价
11209 | 00031375 | 股骨远端微创锁定加压接骨板 | 钛合金 | 各种规格型号 | 股骨远端髁上支持外侧加压锁定板 | 国食药监械（准）字2014第3461834号 | 2,3,4,5,6,7,8,9,10,11,12,13,14,15,16,17,18,19 | YSW63 | 钛合金 | 块 | 1 | 1 | 1 | 常州健力邦德医疗器械有限公司 | 常州健力邦德医疗器械有限公司 | 8381 | 各省份中标(挂网)价
11210 | 00030292 | 锁定螺钉 | 纯钛 | 直径≤4mm | 金属锁定接骨板系统 | 国食药监械（准）字2014第3461834号 | 直径：2.7mm长度：6,8,10,12,14,16,18,20,22,24,26,28,30,32,34,36,38,40,42,44,46,48,50,55,60,65,70,75,80,85,90,95,100,105,110,115,120mm | HAT01，HAT02，HAT03，HAT04 | 纯钛 | 枚 | 1 | 1 | 0 | 常州健力邦德医疗器械有限公司 | 常州健力邦德医疗器械有限公司 | 722 | 各省份中标(挂网)价
11211 | 00030296 | 股骨近端髓内钉 | 钛合金 | 各种规格型号 | 金属髓内钉（伽玛型髓内钉）（X系列） | 国食药监械（准）字2012第3460859号 | 直径：Φ9.5、10.5、11.5 长度：180-240 | DGM | 钛合金 | 支 | 1 | 6 | 6 | 常州华森医疗器械有限公司 | 常州华森医疗器械有限公司 | 7731.4 | 各省份中标(挂网)价
11212 | 00030298 | 腓骨远端后侧动力加压接骨板 | 钛合金 | 各种规格型号 | 腓骨远端接骨板 | 国械注准20153461937 | 4-10（每1孔为一规格） | YSZ23 | 钛合金 | 1 | 1 | 1 | 1 | 常州健力邦德医疗器械有限公司 | 常州健力邦德医疗器械有限公司 | 6766 | 各省份中标(挂网)价
11213 | 00030717 | 直型锁定加压接骨板 | 纯钛 | 各种规格型号 | 加压锁定接骨板-2 | 国食药监械（准）字2014第3461834号 | 6，7,8，9，10,11,12,13,14 | ZSW06 | 纯钛 | 1 | 1 | 1 | 1 | 常州健力邦德医疗器械有限公司 | 常州健力邦德医疗器械有限公司 | 8755 | 各省份中标(挂网)价
11214 | 00031522 | 桡骨远端万向锁定加压接骨板 | 钛合金 | 各种规格型号 | 桡骨远端直型加压锁定板 | 国食药监械（准）字2014第3461834号 | 2,3,4,5,6,7,8,9,10,11,12,13,14,15,16,17,18,19 | YSW74 | 钛合金 | 块 | 1 | 1 | 1 | 常州健力邦德医疗器械有限公司 | 常州健力邦德医疗器械有限公司 | 7352.5 | 各省份中标(挂网)价
11215 | 00031525 | 其它骨科耗材 | 各种材质 | 各种规格型号 | 脚拇指矫形器 | 京药监械（准）字2012第1260576号 | P51-W P51-WII | P51-W P51-WII | 高温塑料板材、聚酯内衬、复合面料组成 | 件 | 1 | 2 | 2 | 北京环球精博康复辅具技术有限公司 | 北京环球精博康复辅具技术有限公司 | 380 | 公立医疗机构供货价
11216 | 00031528 | 桡骨远端万向锁定加压接骨板 | 钛合金 | 各种规格型号 | 饶骨远端斜L型加压锁定板 | 国食药监械（准）字2014第3461834号 | 2,3,4,5,6,7,8,9,10,11,12,13,14,15,16,17,18,19 | YSW75 | 钛合金 | 块 | 1 | 1 | 1 | 常州健力邦德医疗器械有限公司 | 常州健力邦德医疗器械有限公司 | 7352.5 | 各省份中标(挂网)价
11217 | 00030964 | 干骺端锁定加压接骨板 | 纯钛 | 各种规格型号 | 干骺端锁定板-2 | 国食药监械（准）字2014第3461834号 | 3,4,5，6，7,8，9，10,11,12,13,14，15,16,17,18,19 | YSW04 | 纯钛 | 1 | 1 | 1 | 1 | 常州健力邦德医疗器械有限公司 | 常州健力邦德医疗器械有限公司 | 7378 | 各省份中标(挂网)价
11218 | 00031110 | 翻修置换人工膝关节其它部件 | 各种材质 | 各种规格型号 | Optetrak CC股骨髁假体外翻角度适配器（含螺钉） | 国食药监械（进）字2013第3464951号 | 2¡ã/5¡ã/7¡ã | 208-09-02/05/07 | 钛合金 | 盒 | 1 | 3 | 3 | 美国 Exactech,Inc. | 美精技医疗器械（上海）有限公司 | 4950 | 各省份中标(挂网)价
11219 | 00031196 | 椎体成形系统其它部件 | 各种材质 | 各种规格型号 | 骨水泥填充器 | 粤械注准20142100253 | 15ML | 15ML | 尼龙，PC | 套 | 1 | 1 | 1 | 中山市世医堂医疗器械有限公司 | 中山市世医堂医疗器械有限公司 | 7680 | 各省份中标(挂网)价
11220 | 00031560 | 其它骨科耗材 | 各种材质 | 各种规格型号 | 手指矫形器 | 京药监械（准）字2012第1260577号 | W01-DNA W01-DNB | W01-DNA W01-DNB | 软性和硬性 | 件 | 1 | 2 | 2 | 北京环球精博康复辅具技术有限公司 | 北京环球精博康复辅具技术有限公司 | 180 | 公立医疗机构供货价
11221 | 00030947 | 角度形接骨板 | 纯钛 | 各种规格型号 | L型锁定板-1 | 国食药监械（准）字2014第3461834号 | 2,3,4,5,6,7,8,9,10,11,12,13,14,15,16,17,18 | YSW48 | 纯钛 | 块 | 1 | 1 | 1 | 常州健力邦德医疗器械有限公司 | 常州健力邦德医疗器械有限公司 | 6511 | 各省份中标(挂网)价
11222 | 00031265 | 尾钉 | 钛合金 | 各种规格型号 | 金属髓内钉系统（封帽） | 国械注准20163460110 | D=Φ8、10 L=5、7、9、10、12、14、15、16、18、20、22、24、25、26、28、30、32、34、35、36、38、40、42、44、45、46、48、50 | Ⅰ型 | 钛合金 | 个 | 1 | 2 | 2 | 常州华森医疗器械有限公司 | 常州华森医疗器械有限公司 | 314 | 各省份中标(挂网)价
11223 | 00031268 | 改进型球囊 | 超高分子量聚乙烯 | 各种规格型号 | 椎体扩张球囊导管 | 国械注准20153101076 | 20 | QN-I | 医用不锈钢06Cr19Ni10不锈钢、聚氯乙烯、90%铂及10%铱合金 | 套 | 1 | 1 | 1 | 苏州爱得科技发展股份有限公司 | 苏州爱得科技发展股份有限公司 | 13000 | 各省份中标(挂网)价
11224 | 00031345 | 其它骨科耗材 | 各种材质 | 各种规格型号 | S型系列肩关节矫形器 | 京药监械（准）字2012第1260761号 | S01-N | S01-N | 软性和硬性 | 件 | 1 | 1 | 1 | 北京环球精博康复辅具技术有限公司 | 北京环球精博康复辅具技术有限公司 | 380 | 公立医疗机构供货价
11225 | 00030289 | 其它股骨髓内钉 | 各种材质 | 各种规格型号 | 芯钻系统 | 苏常食药监械（准）字2013第1100169号 | 常用规格 | 常用型号 | 不锈钢 | 支 | 1 | 1 | 1 | 常州华森医疗器械有限公司 | 常州华森医疗器械有限公司 | 8200 | 各省份中标(挂网)价
11226 | 00015338 | 其它通用型接骨板 | 各种材质 | 各种规格型号 | T型骨板 | 国械注进20153460834 | 孔径d：5.5mm，总长：81mm，孔数：4，表面状态：阳极氧化 | 620454; | 钛合金 | 块 | 1 | 1 | 1 | 瑞士 Stryker Trauma AG | 史赛克（北京）医疗器械有限公司 | 2757.18 | 各省份中标(挂网)价
11227 | 00030236 | 髋臼内衬 | 高交联聚乙烯 | 各种规格型号 | 高交联超高分子量聚乙烯髋臼衬垫 | 国械注进20163460089 | 52 II X 36、54 JJ X 36、56 KK X 36、56 KK X 40、58 LL X 36、58 LL X 40、60 MM X36、60 MM X 40、62 NN X 40、64 OO X 40、66PP X 40、68 QU X 40、68 RR X 40 | 00-8751-010-36、00-8751-011-36、00-8751-012-36、00-8751-012-40、00-8751-013-36、00-8751-013-40、00-8751-014-36、00-8751-014-40、00-8751-015-40、00-8751-016-40、00-8751-017-40、00-8751-018-40、00-8751-019-40 | 高交联超高分子量聚乙烯 | 个 | 1 | 13 | 13 | 美国捷迈公司（Zimmer,Inc.） | 捷迈（上海）医疗国际贸易有限公司 | 8075 | 各省份中标(挂网)价
11228 | 00031358 | 肱骨远端关节外锁定加压接骨板 | 纯钛 | 各种规格型号 | 肱骨远端背外侧加压锁定板-1 | 国食药监械（准）字2014第3461834号 | 1,2,3,4,5,6,7,8,9,10,11,12,13,14,15 | YSW61 | 纯钛 | 块 | 1 | 1 | 1 | 常州健力邦德医疗器械有限公司 | 常州健力邦德医疗器械有限公司 | 5040 | 公立医疗机构供货价
11229 | 00030543 | 万向掌指骨锁定加压接骨板 | 纯钛 | 各种规格型号 | 指骨融合三叶草型锁定钢板（足踝）-纯钛 | 国械注准 20153461024 | 孔数：2、4孔 | JSQ167 | 纯钛 | 块 | 1 | 2 | 2 | 江苏艾迪尔医疗科技股份有限公司 | 江苏艾迪尔医疗科技股份有限公司 | 6141 | 公立医疗机构供货价
11230 | 00030544 | 万向掌指骨锁定加压接骨板 | 纯钛 | 各种规格型号 | 指骨开放楔T型锁定钢板（足踝）-纯钛 | 国械注准 20153461024 | 孔数：4孔 | JSQ173 | 纯钛 | 块 | 1 | 1 | 1 | 江苏艾迪尔医疗科技股份有限公司 | 江苏艾迪尔医疗科技股份有限公司 | 6142 | 公立医疗机构供货价
11231 | 00030545 | 万向掌指骨锁定加压接骨板 | 纯钛 | 各种规格型号 | 指骨融合翼型锁定钢板（足踝）-纯钛 | 国械注准 20153461024 | 孔数：6、7孔左、右 | JSQ169 | 纯钛 | 块 | 1 | 4 | 4 | 江苏艾迪尔医疗科技股份有限公司 | 江苏艾迪尔医疗科技股份有限公司 | 6840 | 公立医疗机构供货价
11232 | 00030351 | 干骺端锁定加压接骨板 | 纯钛 | 各种规格型号 | 干骺端直型锁定板-2（Sturdy锁定板系列） | 国食药监械（准)字2014第3460692号 | 2；3；4；5；6；7；8；9；10；11；12；13；14；15；16 | ZSL08 | 纯钛 | 个 | 1 | 15 | 15 | 山东康盛医疗器械有限公司 | 山东康盛医疗器械有限公司 | 12500 | 各省份中标(挂网)价
11233 | 00030425 | 后稳定型股骨假体 | 钴铬钼合金 | 各种规格型号 | 后稳定型股骨假体(商品名：Sigma PFC & Sigma RP) | 国食药监械(进)字2014第3460895号 | 改良Sigma膝关节系统PS 股骨部件(PFC & RP)左2号Lugged 改良Sigma膝关节系统PS 股骨部件(PFC & RP)左3号Lugged 改良Sigma膝关节系统PS 股骨部件(PFC & RP)左4号Lugged 改良Sigma膝关节系统PS 股骨部件(PFC & RP)左5号Lugged 改良Sigma膝关节系统PS 股骨部件(PFC & RP)左6号Lugged 改良Sigma膝关节系统PS 股骨部件(PFC & RP)左1.5号 Lugge 改良Sigma膝关节系统PS 股骨部件(PFC & RP)左2.5号Lugged 改良Sigma膝关节系统PS 股骨部件(PFC & RP)左4N号Lugged 改良Sigma膝关节系统PS 股骨部件(PFC & RP)右2号Lugged 改良Sigma膝关节系统PS 股骨部件(PFC & RP)右3号Lugged 改良Sigma膝关节系统PS 股骨部件(PFC & RP)右4号Lugged 改良Sigma膝关节系统PS 股骨部件(PFC & RP)右5号Lugged 改良Sigma膝关节系统PS 股骨部件(PFC & RP)右6号Lugged 改良Sigma膝关节系统PS 股骨部件(PFC & RP)右1.5号Lugged 改良Sigma膝关节系统PS 股骨部件(PFC & RP)右2.5号Lugged 改良Sigma膝关节系统PS 股骨部件(PFC & RP)右4N号Lugged | 196062500 196063500 196064500 196065500 196066500 196067500 196068500 196069500 196072500 196073500 196074500 196075500 196076500 196077500 196078500 196079500 | 钴铬钼合金 | 个 | 1 | 16 | 16 | DePuy Orthopaedics，Inc. | 强生(上海）医疗器材有限公司 | 12700 | 各省份中标(挂网)价
11234 | 00018121 | 掌指骨锁定加压接骨板 | 纯钛 | 各种规格型号 | 锁定金属接骨板 | 国食药监械（准）字2013第3461033号 | 3～10孔，锥螺纹 | 2.0LC-LCP接骨板 | 纯钛 | 块 | 1 | 1 | 1 | 常州奥斯迈医疗器械有限公司 | 常州奥斯迈医疗器械有限公司 | 3570 | 各省份中标(挂网)价
11235 | 00029973 | 动力髋/髁螺钉 | 钛合金 | 各种规格型号 | 金属接骨螺钉 | 国械注准20153461388 | L=50-120(每1mm为一规格） | 拉力螺钉 | 钛合金 | 枚 | 1 | 1 | 1 | 常州健力邦德医疗器械有限公司 | 常州健力邦德医疗器械有限公司 | 3978 | 各省份中标(挂网)价
11236 | 00027446 | 生物胫骨延长杆 | 钛合金 | 各种规格型号 | LGN非骨水泥型延长杆 | 国械注进20153463305 | 压配型 长120mm直径9mm,压配型 长120mm直径10mm,压配型 长120mm直径11mm,压配型 长120mm直径12mm,压配型 长120mm直径13mm,压配型 长120mm直径14mm,压配型 长120mm直径15mm,压配型 长120mm直径16mm,压配型 长120mm直径18mm,压配型 长160mm直径9mm,压配型 长160mm直径10mm,压配型 长160mm直径11mm,压配型 长160mm直径12mm,压配型 长160mm直径13mm,压配型 长160mm直径14mm,压配型 长160mm直径15mm,压配型 长160mm直径16mm,压配型 长160mm直径18mm | 71424022,71424023,71424024,71424025,71424026,71424027,71424028,71424029,71424031,71424042,71424043,71424044,71424045,71424046,71424047,71424048,71424049,71424051 | 钛合金 | 个 | 1 | 18 | 18 | 美国 Smith & Nephew，Inc. | 施乐辉医用产品国际贸易（上海）有限公司（总代） | 15800.00 | 各省份中标(挂网)价
11237 | 00012486 | 其它交锁螺钉 | 各种材质 | 各种规格型号 | TriGen6.4mm内六角可把持重建交锁螺钉，65mm-125mm(钛合金, 灭菌装) | 国械注进20153464228 | 71642365，71642370，71642375，71642380，71642385，71642390，71642395，71642300，71642305，71642310，71642315，71642320，71642325 | 71642365，71642370，71642375，71642380，71642385，71642390，71642395，71642300，71642305，71642310，71642315，71642320，71642325 | 采用钛-6铝-4钒合金材料制造 | 个 | 1 | 13 | 13 | 美国 Smith & Nephew，Inc. | 施乐辉医用产品国际贸易（上海）有限公司（总代） | 1020 | 各省份中标(挂网)价
11238 | 00012508 | 胸腰椎后路固定棒 | 钛合金 | 长度≥150mm | 脊柱后路内固定系统 连接棒-II型 | 国械注进20153460824 | 700.503.700.160；700.503.700.180；700.503.700.200；700.503.700.250；700.503.700.300；700.503.700.400 | 700.503.700.160；700.503.700.180；700.503.700.200；700.503.700.250；700.503.700.300；700.503.700.400 | TC4 ELI | 根 | 1 | 6 | 6 | bricon GmbH 公司 | 中国科学器材有限公司 | 4259 | 公立医疗机构供货价
11239 | 00030127 | 锁定空心螺钉 | 钛合金 | 直径＞4mm | 锁定接骨螺钉 | 国械注准 20153461024 | 直径：5.0mm，长度：4-120mm（每间隔1mm为一规格） | HAWB03/K | 钛合金 | 枚 | 1 | 10 | 10 | 江苏艾迪尔医疗科技股份有限公司 | 江苏艾迪尔医疗科技股份有限公司 | 2548.75 | 公立医疗机构供货价
11240 | 00030129 | 异型加压接骨板 | 钛合金 | 各种规格型号 | 高尔夫接骨板 | 国械注准20153461937 | 5-15（每1孔为一规格） | YSQ16 | 钛合金 | 1 | 1 | 1 | 1 | 常州健力邦德医疗器械有限公司 | 常州健力邦德医疗器械有限公司 | 5151 | 各省份中标(挂网)价
11241 | 00030221 | 锁定空心螺钉 | 钛合金 | 直径＞4mm | 空心松质骨锁定螺钉 | 国食药监械(进)字2015第3460815号 | 直径：8.0mm;25mm 直径：8.0mm;35mm 直径：8.0mm;50mm 直径：8.0mm;55mm 直径：8.0mm;60mm 直径：8.0mm;65mm 直径：8.0mm;70mm 直径：8.0mm;75mm 直径：8.0mm;80mm 直径：8.0mm;85mm 直径：8.0mm;90mm | 815308025 815308035 815308050 815308055 815308060 815308065 815308070 815308075 815308080 815308085 815308090 | Ti6Al4V合金 | 个 | 1 | 11 | 11 | 英国邦美有限公司（Biomet UK LTD） | 邦美（上海）商贸有限公司 | 3799.82 | 各省份中标(挂网)价
11242 | 00030448 | 限制型胫骨垫片 | 超高分子量聚乙烯 | 各种规格型号 | Optetrak CC聚乙烯胫骨垫片 | 国食药监械（进）字2013第3464951号 | ID号/1号/2号/3号/4号/5号；9mm/11mm/13mm/15mm/18mm/22mm/26mm/30mm | 208-21/22/23/24/25/51-09/11/13/15/18/22/26/30 | 超高分子量聚乙烯 | 盒 | 1 | 48 | 48 | 美国 Exactech,Inc. | 美精技医疗器械（上海）有限公司 | 5500 | 各省份中标(挂网)价
11243 | 00029865 | 桡骨近端锁定加压接骨板 | 纯钛 | 各种规格型号 | 小Y型锁定板 | 国食药监械（准）字2013第3461350号 | 2-14孔（每隔一孔一规格） | SCLP07I型 | 钛 | 块 | 1 | 6 | 6 | 大博医疗科技股份有限公司 | 大博医疗科技股份有限公司 | 6000 | 各省份中标(挂网)价
11244 | 00029866 | 胫骨远端前侧锁定加压接骨板 | 钛合金 | 各种规格型号 | 胫骨远端前侧锁定钛板 | 国食药监械(进)字2015第3460815号 | 右侧;宽;6孔 右侧;宽;9孔 右侧;宽;12孔 右侧;宽;15孔 左侧;宽;6孔 左侧;宽;9孔 左侧;宽;12孔 左侧;宽;15孔 右侧;窄;6孔 右侧;窄;9孔 右侧;窄;12孔 右侧;窄;15孔 左侧;窄;6孔 左侧;窄;9孔 左侧;窄;12孔 左侧;窄;15孔 | 816200006 816200009 816200012 816200015 816201006 816201009 816201012 816201015 816202006 816202009 816202012 816202015 816203006 816203009 816203012 816203015 | Ti6Al4V合金 | 个 | 1 | 16 | 16 | 英国邦美有限公司（Biomet UK LTD） | 邦美（上海）商贸有限公司 | 34998.33 | 各省份中标(挂网)价
11245 | 00030038 | 异型加压接骨板 | 纯钛 | 各种规格型号 | T型接骨板 | 国械注准20153461937 | 3-10（每1孔为一规格） | YSZ14 | 纯钛 | 1 | 1 | 1 | 1 | 常州健力邦德医疗器械有限公司 | 常州健力邦德医疗器械有限公司 | 7463 | 各省份中标(挂网)价
11246 | 00030283 | 解剖型胫骨垫片 | 超高分子量聚乙烯 | 各种规格型号 | Optetrak PS聚乙烯胫骨垫片 | 国食药监械（进）字2013第3464951号 | ID号/0号/1号/2号/3号/4号/5号/6号；9mm/11mm/13mm/15mm/18mm | 204-21/22/23/24/25-09/11/13/15/18；204-26-11/13/15/18；204-50-09/11/13/15/18；204-51-09/11/13/15/18/22 | 超高分子量聚乙烯 | 盒 | 1 | 40 | 40 | 美国 Exactech,Inc. | 美精技医疗器械（上海）有限公司 | 4500 | 各省份中标(挂网)价
11247 | 00030435 | 股骨柄 | 钴铬钼合金 | 各种规格型号 | 定制股骨柄 | 国食药监械（准）字2012第3460850 | 按X光片确定 | 具体尺寸根据患者X光片确定。 | 钴铬钼合金 | 个 | 1 | 1 | 1 | 北京威高亚华人工关节开发有限公司 | 北京威高亚华人工关节开发有限公司 | 38000 | 公立医疗机构供货价
11248 | 00030614 | 其它小儿接骨板 | 各种材质 | 各种规格型号 | 有限接触锁定钢板（小儿）-纯钛 | 国械注准 20153461024 | 孔数：5、6、7、8、9、10、12、14、16、18孔（宽厚11*4mm） | JZSW01 | 纯钛 | 块 | 1 | 10 | 10 | 江苏艾迪尔医疗科技股份有限公司 | 江苏艾迪尔医疗科技股份有限公司 | 7814 | 公立医疗机构供货价
11249 | 00026552 | 生物直柄－微孔 | 钴铬钼合金 | 各种规格型号 | Echelon 微孔翻修直柄 | 国械注进20143465038 | Echelon 多孔涂层直型股骨柄11号,Echelon 多孔涂层直型股骨柄12号,Echelon 多孔涂层直型股骨柄13号,Echelon 多孔涂层直型股骨柄14号,Echelon 多孔涂层直型股骨柄15号,Echelon 多孔涂层直型股骨柄16号,Echelon 多孔涂层直型股骨柄17号,Echelon 多孔涂层直型股骨柄18号,Echelon 多孔涂层直型股骨柄19号,Echelon 多孔涂层直型股骨柄20号,Echelon 15mm颈领多孔涂层直型股骨柄11号,Echelon 15mm颈领多孔涂层直型股骨柄12号,Echelon 15mm颈领多孔涂层直型股骨柄13号,Echelon 15mm颈领多孔涂层直型股骨柄14号,Echelon 15mm颈领多孔涂层直型股骨柄15号,Echelon 15mm颈领多孔涂层直型股骨柄16号,Echelon 15mm颈领多孔涂层直型股骨柄17号,Echelon 15mm颈领多孔涂层直型股骨柄18号,Echelon 15mm颈领多孔涂层直型股骨柄19号,Echelon 15mm颈领多孔涂层直型股骨柄20号 | 71340111,71340112,71340113,71340114,71340115,71340116,71340117,71340118,71340119,71340120,71340211,71340212,71340213,71340214,71340215,71340216,71340217,71340218,71340219,71340220 | 钴铬钼合金 | 个 | 1 | 20 | 20 | 美国 Smith & Nephew，Inc. | 施乐辉医用产品国际贸易（上海）有限公司（总代） | 18000.00 | 各省份中标(挂网)价
11250 | 00030136 | 万向锁定螺钉 | 钛合金 | 直径≤4mm | 松质骨多轴向锁定螺钉.全螺纹 | 国食药监械(进)字2015第3460815号 | 直径：4.0mm;全螺纹;50mm 直径：4.0mm;全螺纹;55mm 直径：4.0mm;全螺纹;60mm 直径：4.0mm;全螺纹;65mm 直径：4.0mm;全螺纹;70mm 直径：4.0mm;全螺纹;75mm 直径：4.0mm;全螺纹;80mm 直径：4.0mm;全螺纹;85mm 直径：4.0mm;全螺纹;90mm 直径：4.0mm;全螺纹;95mm 直径：4.0mm;全螺纹;100mm | 815304050 815304055 815304060 815304065 815304070 815304075 815304080 815304085 815304090 815304095 815304100 | Ti6Al4V合金 | 个 | 1 | 11 | 11 | 英国邦美有限公司（Biomet UK LTD） | 邦美（上海）商贸有限公司 | 2748.66 | 各省份中标(挂网)价
11251 | 00030285 | 桡骨远端背侧锁定加压接骨板 | 纯钛 | 各种规格型号 | 小斜L型锁定板-1 | 国食药监械（准)字2014第3460692号 | 3；4；5；6；7；8；9；10左右 | YSL15 | 纯钛 | 个 | 1 | 16 | 16 | 山东康盛医疗器械有限公司 | 山东康盛医疗器械有限公司 | 14600 | 各省份中标(挂网)价
11252 | 00027373 | 高屈曲骨水泥型股骨髁 | 钴铬钼合金 | 各种规格型号 | 股骨髁（标准）（组合式） | 国食药监械（准）字2014第3460456号 | 股骨髁（标准）（组合式）1#、2#、3#、4#、5# | 股骨髁（标准）（组合式）1#、2#、3#、4#、5# | 铸造钴铬钼合金 | 个 | 1 | 1 | 1 | 北京力达康科技有限公司 | 北京力达康科技有限公司 | 8500 | 各省份中标(挂网)价
11253 | 00030546 | 胫骨远端前侧锁定加压接骨板 | 纯钛 | 各种规格型号 | 胫骨远端前外侧L型锁定钢板（足踝）-纯钛 | 国械注准 20153461024 | 孔数：6孔左、右 | JSW116 | 纯碱 | 块 | 1 | 2 | 2 | 江苏艾迪尔医疗科技股份有限公司 | 江苏艾迪尔医疗科技股份有限公司 | 7814 | 公立医疗机构供货价
11254 | 00028175 | 直型重建型接骨板 | 纯钛 | 各种规格型号 | 金属直型接骨板 | 国食药监械(准)字2013第3461694号+变更文件 | 重建接骨板，2-20孔，纯钛 | ZSQ12/ZSZ12 | 纯钛 | 块 | 1 | 11 | 11 | 天津正天医疗器械有限公司 | 天津正天医疗器械有限公司 | 4000 | 各省份中标(挂网)价
11255 | 00030122 | 生物型螺旋髋臼杯—微孔 | 纯钛 | 各种规格型号 | 生物型髋臼 | 国械注进20143465625 | 直径46mm、直径48mm、直径50mm、直径52mm、直径54mm、直径56mm、直径58mm、直径60mm、直径62mm、直径64mm、直径66mm、直径68mm | 4262、4263、4264、4265、4266、4267、4268、4269、4270、4271、4272、4273 | 纯钛 | 个 | 1 | 12 | 12 | 捷迈责任有限公司（Zimmer GmbH） | 捷迈（上海）医疗国际贸易有限公司 | 8360 | 各省份中标(挂网)价
11256 | 00030607 | 足部矫形重建锁定板 | 纯钛 | 各种规格型号 | 重建弧型锁定钢板（足踝）-纯钛 | 国械注准 20153461024 | 孔数：5、6孔（板宽厚：10mm*2.5mm） | JSW180 | 纯钛 | 块 | 1 | 2 | 2 | 江苏艾迪尔医疗科技股份有限公司 | 江苏艾迪尔医疗科技股份有限公司 | 6840 | 公立医疗机构供货价
11257 | 00006488 | 皮质骨螺钉 | 不锈钢 | 各种规格型号 | 金属接骨螺钉（浅螺纹螺钉）-不锈钢 | 国食药监械（准）字2013第3460303号（更） | 直径：3.5、4.0mm，长度：8-60mm 每1mm为规格；直径：4.5mm，长度：8-80mm 每1mm为规格 | HAQ05 | 不锈钢 | 枚 | 1 | 42 | 42 | 江苏艾迪尔医疗科技股份有限公司 | 江苏艾迪尔医疗科技股份有限公司 | 120 | 公立医疗机构供货价
11258 | 00012243 | 股骨干顺行交锁髓内钉 | 钛合金 | 各种规格型号 | TriGen粗隆入路标准或建股骨交锁髓内钉130° 13mm (钛合金, 灭菌装) | 国械注进20153464228 | 71647430，71647432，71647434，71647436，71647438，71647440，71647442，71647444，71647446，71647448，71647450，71648430，71648432，71648434，71648436，71648438，71648440，71648442，71648444，71648446，71648448，71648450 | 71647430，71647432，71647434，71647436，71647438，71647440，71647442，71647444，71647446，71647448，71647450，71648430，71648432，71648434，71648436，71648438，71648440，71648442，71648444，71648446，71648448，71648450 | 采用钛-6铝-4钒合金材料制造 | 个 | 1 | 22 | 22 | 美国 Smith & Nephew，Inc. | 施乐辉医用产品国际贸易（上海）有限公司（总代） | 10100 | 各省份中标(挂网)价
11259 | 00030818 | 股骨头 | 钴铬钼合金 | 直径28mm | 股骨头 | 国械注进20153461468 | ELITE MODULAR 股骨头 28mm -3 ELITE MODULAR 股骨头 28mm +0 ELITE MODULAR 股骨头 28mm +3 ELITE MODULAR 股骨头 28mm +6mm | 962572000 962573000 962734000 962747000 | 钴铬钼合金 | 个 | 1 | 4 | 4 | DePuy International Limited Trading as DePuy CMW | 强生(上海）医疗器材有限公司 | 2578 | 各省份中标(挂网)价
11260 | 00030436 | 股骨垫块-前髁 | 钛合金 | 各种规格型号 | NexGen 预涂型前置股骨垫块部件 | 国食药监械（进）字2012第3462713号 | Size C,Size D,Size E,Size F,Size G | 00599003331/00599003431/00599003531/00599003631/00599003731 | 钛铝钒合金+聚甲基丙烯酸甲酯 | 个 | 1 | 5 | 5 | 美国捷迈公司（Zimmer,Inc.） | 捷迈（上海）医疗国际贸易有限公司 | 8916.5 | 各省份中标(挂网)价
11261 | 00031001 | 股骨头 | 氧化铝陶瓷 | 直径32mm | 氧化铝陶瓷股骨头32 | 国械注进20143465626 | 71333200,71333204,71333208 | 71333200,71333204,71333208 | 氧化铝陶瓷 | 1 | 1 | 3 | 3 | 美国 Smith & Nephew，Inc. | 施乐辉医用产品国际贸易（上海）有限公司（总代） | 9800.00 | 各省份中标(挂网)价
11262 | 00030748 | 锁定螺钉 | 纯钛 | 直径＞4mm | 金属锁定接骨板系统 | 国食药监械（准）字2014第3461834号 | 直径：5.0mm。长度：6,8,10,12,14,16,18,20,22,24,26,28,30,32,34,36,38,40,42,44,46,48,50,55,60,65,70,75,80,85,90,95,100,105,110,115,120mm | HAT01，HAT02，HAT03，HAT04 | 纯钛 | 枚 | 1 | 1 | 1 | 常州健力邦德医疗器械有限公司 | 常州健力邦德医疗器械有限公司 | 798.66 | 各省份中标(挂网)价
11263 | 00030867 | 股骨远端锁定加压接骨板 | 纯钛 | 各种规格型号 | 股骨远端外侧加压锁定板-1 | 国食药监械（准）字2014第3461834号 | 5,6,7,8,9,10,11,12,13,14,15,16,17,18 | YSW33 | 纯钛 | 块 | 1 | 1 | 1 | 常州健力邦德医疗器械有限公司 | 常州健力邦德医疗器械有限公司 | 8381 | 各省份中标(挂网)价
11264 | 00030895 | 异型加压接骨板 | 纯钛 | 各种规格型号 | T型锁定板-1 | 国食药监械（准）字2014第3461834号 | 2,3,4,5,6,7,8,9,10,11,12,13,14,15,16,17,18 | YSW42 | 纯钛 | 块 | 1 | 1 | 1 | 常州健力邦德医疗器械有限公司 | 常州健力邦德医疗器械有限公司 | 6511 | 各省份中标(挂网)价
11265 | 00030865 | 股骨远端微创锁定接骨板 | 纯钛 | 各种规格型号 | 股骨远端外侧锁定板-1 | 国食药监械（准）字2014第3461834号 | 5,6,7,8,9,10,11,12,13,14,15,16,17,18 | YSW33 | 纯钛 | 块 | 1 | 1 | 1 | 常州健力邦德医疗器械有限公司 | 常州健力邦德医疗器械有限公司 | 8381 | 各省份中标(挂网)价
11266 | 00031008 | 股骨远端锁定加压接骨板 | 钛合金 | 各种规格型号 | 股骨远端外侧加压锁定板 | 国食药监械（准）字2014第3461834号 | 2，3,4,5，6，7,8，9，10,11,12,13,14，15,16,17,18,19 | YSW07 | 钛合金 | 1 | 1 | 1 | 1 | 常州健力邦德医疗器械有限公司 | 常州健力邦德医疗器械有限公司 | 7291 | 各省份中标(挂网)价
11267 | 00031015 | 角度形接骨板 | 钛合金 | 各种规格型号 | T型加压锁定板 | 国食药监械（准）字2014第3461834号 | 2,3,4,5,6,7,8,9,10,11,12,13,14,15,16,17,18 | YSW38 | 钛合金 | 块 | 1 | 1 | 1 | 常州健力邦德医疗器械有限公司 | 常州健力邦德医疗器械有限公司 | 7310 | 各省份中标(挂网)价
11268 | 00031016 | 异型加压接骨板 | 钛合金 | 各种规格型号 | 斜T型加压锁定板-1 | 国食药监械（准）字2014第3461834号 | 2,3,4,5,6,7,8,9,10,11,12,13,14,15,16,17,18 | YSW39 | 钛合金 | 块 | 1 | 1 | 1 | 常州健力邦德医疗器械有限公司 | 常州健力邦德医疗器械有限公司 | 6783 | 各省份中标(挂网)价
11269 | 00031071 | 异型加压接骨板 | 钛合金 | 各种规格型号 | L型锁定板-2 | 国食药监械（准）字2014第3461834号 | 2,3,4,5,6,7,8,9,10,11,12,13,14,15,16,17,18 | YSW49 | 钛合金 | 块 | 1 | 1 | 1 | 常州健力邦德医疗器械有限公司 | 常州健力邦德医疗器械有限公司 | 6511 | 各省份中标(挂网)价
11270 | 00030897 | 直型锁定加压接骨板 | 纯钛 | 各种规格型号 | 下肢锁定接骨板 | 国食药监械（准）字2014第3461834号 | 2，3,4,5，6，7,8，9，10,11,12,13,14，15,16,17,18,,20,22,24 | ZSW15 | 纯钛 | 1 | 1 | 1 | 1 | 常州健力邦德医疗器械有限公司 | 常州健力邦德医疗器械有限公司 | 6511.00 | 各省份中标(挂网)价
11271 | 00006194 | 直型锁定重建型接骨板 | 纯钛 | 各种规格型号 | 尺、桡骨直型锁定板（Ⅰ 型） | 国械注准20153462203 | 孔数：4孔-12孔，长度：74-202（16mm一规格），宽度：10，厚度：3 | ZSDZ07 | 进口纯钛 | 块 | 1 | 1 | 1 | 天津市康尔医疗器械有限公司 | 天津市康尔医疗器械有限公司 | 7310.26 | 公立医疗机构供货价
11272 | 00006251 | 胫骨远端外侧动力加压接骨板 | 纯钛 | 各种规格型号 | 胫骨远端外侧钢板（Ⅱ型）（纯钛） | 国食药监械（准）字2013第3461830号 | （70-294）*（2-16）孔 | YSZQ18-02 | 纯钛 | 块 | 1 | 22 | 22 | 天津市威曼生物材料有限公司 | 天津市威曼生物材料有限公司 | 5046 | 各省份中标(挂网)价
11273 | 00006496 | 直型锁定重建型接骨板 | 纯钛 | 各种规格型号 | 锁定金属接骨板 | 国食药监械（准）字2013第3461035号 | 锥形加压螺纹，3-20孔 | 4.5直形复位接骨板II（锥形加压螺纹） | 纯钛 | 块 | 1 | 10 | 10 | 创生医疗器械（中国）有限公司 | 创生医疗器械（中国）有限公司 | 4082.4 | 各省份中标(挂网)价
11274 | 00031182 | 翻修置换人工膝关节其它部件 | 各种材质 | 各种规格型号 | Optetrak CC,股骨髁假体股骨增补垫块螺钉 | 国食药监械（进）字2013第3464951号 | 15/20/25/30mm | 208-10-15/20/25/30 | 钛合金 | 个 | 1 | 4 | 4 | 美国 Exactech,Inc. | 美精技医疗器械（上海）有限公司 | 1200 | 各省份中标(挂网)价
11275 | 00031116 | 胸腰椎前路固定棒 | 钛合金 | 各种规格型号 | 脊柱前路钉棒系统-前路EXP钛棒 | 国食药监械（进）字2014第3463387号 | 直径5.5mm，长度45mm | 187703045 | 钛合金 | 个 | 1 | 1 | 1 | DePuy Spine | 强生(上海）医疗器材有限公司 | 4200 | 各省份中标(挂网)价
11276 | 00008567 | 股骨近端髓内钉 | 钛合金 | 各种规格型号 | 股骨带锁髓内钉 | 国食药监械（准）字2013第3460560号 | 钛合金，FYJN-II型，直径：4-8，每间隔0.5mm为一规格；长度：20-100，每间隔1mm为一规格 | 股骨带锁髓内钉-锁钉（FYJN-II型） | 钛合金 | 枚 | 1 | 35 | 35 | 创生医疗器械（中国）有限公司 | 创生医疗器械（中国）有限公司 | 780 | 各省份中标(挂网)价
11277 | 00031349 | 肱骨远端锁定加压接骨板 | 钛合金 | 各种规格型号 | 肱骨远端内侧加压锁定板-1 | 国食药监械（准）字2014第3461834号 | 1,2,3,4,5,6,7,8,9,10,11,12,13,14,15 | YSW59 | 钛合金 | 块 | 1 | 1 | 1 | 常州健力邦德医疗器械有限公司 | 常州健力邦德医疗器械有限公司 | 5040 | 公立医疗机构供货价
11278 | 00031193 | 低切迹骨盆锁定接骨板 | 不锈钢 | 各种规格型号 | 低切迹J形重建接骨板3.5 | CFDA(I)20143463896 | 低切迹J形重建接骨板3.5，右，10孔，长130mm | 245.920 | 不锈钢 | 个 | 1 | 1 | 1 | Synthes GmbH | 强生(上海）医疗器材有限公司 | 10075 | 各省份中标(挂网)价
11279 | 00031271 | 桡骨远端掌侧锁定加压接骨板 | 钛合金 | 各种规格型号 | 桡骨远端接骨板（左右式）II型 | 国械注准20153462077 | 3-12孔 | JPSD78 | 钛合金 | 块 | 1 | 6 | 6 | 江苏国立医疗器械有限公司 | 江苏国立医疗器械有限公司 | 11500 | 公立医疗机构供货价
11280 | 00031272 | 其它桡骨接骨板 | 各种材质 | 各种规格型号 | 小T型接骨板 | 国食药监械（准）字2013第3460900号（更） | 3-10孔 | JPQ21 | 钛合金 | 块 | 1 | 5 | 5 | 江苏国立医疗器械有限公司 | 江苏国立医疗器械有限公司 | 5525 | 各省份中标(挂网)价
11281 | 00031344 | 颈椎钛网加强环锁定螺钉 | 钛合金 | 各种规格型号 | 自攻型规则螺纹锥型锁定钉I型 | 国食药监械（准）字2013第3461350号 | 直径3.0mm，长度6-60mm（每隔1mm为一个规格） | RTCLS05 | 钛合金 | 枚 | 1 | 3 | 3 | 大博医疗科技股份有限公司 | 大博医疗科技股份有限公司 | 1198 | 公立医疗机构供货价
11282 | 00006567 | 胸腰椎后路万向短尾椎弓根螺钉 | 钛合金 | 各种规格型号 | US万向钉 | 国食药监械（准）字2014第3460999号 | 直径：3.5-8.5mm，间隔0.5mm；长度：10-100mm,间隔：5mm l=3.5-7.0 | FJD5 | 钛合金 | 枚 | 1 | 54 | 54 | 北京市富乐科技开发有限公司 | 北京市富乐科技开发有限公司 | 2400 | 各省份中标(挂网)价
11283 | 00031450 | 其它带袢板 | 各种材质 | 各种规格型号 | 锁扣带袢钛板 | 国食药监械（进）字2014第3460436号 | 锁扣带袢钛板套装,3.5mm,远端牵拉，带钛板，锁扣，引线;锁扣带袢钛板套装,3.5mm,近端牵拉, 带钛板，锁扣，引线;锁扣带袢钛板套装,3.5mm,带钛板，锁扣，引线，带量尺;锁扣带袢钛板套装，3.5mm骨-腱-骨,带钛板，锁扣，引线;钛板，8mm;钛板，7mm;锁扣带袢钛板套装，7mm，带钛板，锁扣，引线;锁扣带袢钛板套装，8mm，带钛板，锁扣，引线;钛板，9mm;锁扣带袢钛板套装，9mm，带钛板，锁扣，引线;锁扣;锁扣带袢双钛板，8mm，带钛板，锁扣，引线;锁扣带袢钛板套装，2.6mm, 带钛板，锁扣，引线;锁扣带袢钛板系统带量尺,2.6mm, 带钛板，锁扣，引线;钛板,5mm;全螺纹钛板3.5mm;锁扣带袢韧带连接钛板套装，6.5mm, 带钛板，锁扣，引线;免打结锁扣带袢钛板，6.5mm;锁扣带袢钛板套装，6.5mm, 带钛板，锁扣，引线;锁扣带袢钛板套装,10mm，带钛板，锁扣，引线;锁扣带袢钛板套装.3.5mm,末梢钛板，锁扣，引线;锁扣带袢钛板套装,3.5mm，双钛板，锁扣，引线 | AR-1588T;AR-1588RT;AR-1588RTS;AR-1588BTB;AR-1588TB;AR-1588TDB-7;AR-1588TDB-7S;AR-1588TDB-8;AR-1588TDB-9;AR-1588TDB-9S;AR-1588TN;AR-1588TP;AR-8913DS;AR-8914P;AR-8917DS;AR-8920CDS;AR-8926T;AR-8947DS;AR-2257;AR-2258;AR-2264 | 钛合金 | 枚 | 1 | 2 | 2 | 美国锐适公司（Arthrex，Inc.） | 锐适医疗器械（上海）有限公司 | 3500 | 各省份中标(挂网)价
11284 | 00031453 | 桡骨远端掌侧锁定加压接骨板 | 钛合金 | 各种规格型号 | 桡骨锁定板-2 | 国食药监械（准）字2014第3461834号 | 2,3,4,5,6,7,8,9,10,11,12,13,14,15,16,17,18,19 | YSW68 | 钛合金 | 块 | 1 | 1 | 1 | 常州健力邦德医疗器械有限公司 | 常州健力邦德医疗器械有限公司 | 5600 | 公立医疗机构供货价
11285 | 00008248 | 其它尾钉 | 各种材质 | 各种规格型号 | 带锁髓内钉 | 国食药监械（准）字2013第3460497号 | 封帽 L=0/10/20 | Ⅱ型股骨髓内钉 | 钛合金 | 枚 | 1 | 3 | 3 | 常州奥斯迈医疗器械有限公司 | 常州奥斯迈医疗器械有限公司 | 174.2 | 各省份中标(挂网)价
11286 | 00031496 | 肱骨远端锁定加压接骨板 | 纯钛 | 各种规格型号 | 肱骨远端Y型锁定板（纯钛） | 国食药监械（准）字2014第3461177号 | 3-12孔左、右式 | YSQZL38 | 纯钛 | 块 | 1 | 20 | 20 | 江苏荷普医疗器械有限公司 | 江苏荷普医疗器械有限公司 | 7860 | 各省份中标(挂网)价
11287 | 00031497 | 胫骨远端内侧锁定加压接骨板 | 纯钛 | 各种规格型号 | 胫骨远端内侧加压锁定板-2 | 国食药监械（准）字2014第3461834号 | 2，3,4,5，6，7,8，9，10,11,12,13,14，15,16,17,18,19 | YSW29 | 纯钛 | 块 | 1 | 1 | 1 | 常州健力邦德医疗器械有限公司 | 常州健力邦德医疗器械有限公司 | 7123 | 各省份中标(挂网)价
11288 | 00031521 | 颈椎后路偏角椎弓根/侧块螺钉 | 钛合金 | 各种规格型号 | 枕颈胸脊柱内固定系统-内锁偏角钉(SUMMIT/SI OCT) | 国械注进20163460467 | 直径3.5mm，长度24mm 直径3.5mm，长度26mm 直径3.5mm，长度28mm | 174618724 174618726 174618728 | 钛合金 | 个 | 1 | 3 | 0 | DePuy Spine | 强生(上海）医疗器材有限公司 | 6400 | 各省份中标(挂网)价
11289 | 00031456 | 胫骨近端内侧锁定加压接骨板 | 钛合金 | 各种规格型号 | 胫骨近端加压锁定板-1 | 国食药监械（准）字2014第3461834号 | 2，3,4,5，6，7,8，9，10,11,12,13,14，15,16,17,18,19 | YSW24 | 钛合金 | 1 | 1 | 1 | 1 | 常州健力邦德医疗器械有限公司 | 常州健力邦德医疗器械有限公司 | 7633 | 各省份中标(挂网)价
11290 | 00031458 | 桡骨远端掌侧锁定加压接骨板 | 钛合金 | 各种规格型号 | 桡骨远端掌侧T型加压锁定板 | 国食药监械（准）字2014第3461834号 | 2,3,4,5,6,7,8,9,10,11,12,13,14,15,16,17,18,19 | YSW69 | 钛合金 | 块 | 1 | 1 | 1 | 常州健力邦德医疗器械有限公司 | 常州健力邦德医疗器械有限公司 | 5600 | 公立医疗机构供货价
11291 | 00031459 | 胫骨远端前侧锁定加压接骨板 | 纯钛 | 各种规格型号 | 胫骨远端前外侧锁定板 | 国食药监械（准）字2014第3461834号 | 2，3,4,5，6，7,8，9，10,11,12,13,14，15,16,17,18,19 | YSW25 | 纯钛 | 1 | 1 | 1 | 1 | 常州健力邦德医疗器械有限公司 | 常州健力邦德医疗器械有限公司 | 7361 | 各省份中标(挂网)价
11292 | 00031534 | 胫骨远端前侧锁定加压接骨板 | 纯钛 | 各种规格型号 | 海鸥加压锁定板 | 国食药监械（准）字2014第3461834号 | 2，3,4,5，6，7,8，9，10,11,12,13,14，15,16,17,18,19 | YSW31 | 纯钛 | 块 | 1 | 1 | 1 | 常州健力邦德医疗器械有限公司 | 常州健力邦德医疗器械有限公司 | 7055 | 各省份中标(挂网)价
11293 | 00030445 | 后交叉韧带保留型股骨假体 | 钴铬钼合金 | 各种规格型号 | 股骨髁 | 国械注准20163460496 | 1L、2L、3L、4L、5L、6L、7L、1R、2R、3R、4R、5R、6R、7R | 普通型 | 钴铬钼合金 | 个 | 1 | 14 | 14 | 北京威高亚华人工关节开发有限公司 | 北京威高亚华人工关节开发有限公司 | 12000 | 各省份中标(挂网)价
11294 | 00030666 | 其它小儿接骨板 | 各种材质 | 各种规格型号 | T型重建锁定钢板（小儿）-纯钛 | 国械注准 20153461024 | 孔数：3、5、7孔（宽厚12*2.5mm） | YSW06 | 纯钛 | 块 | 1 | 3 | 3 | 江苏艾迪尔医疗科技股份有限公司 | 江苏艾迪尔医疗科技股份有限公司 | 6142 | 公立医疗机构供货价
11295 | 00030671 | 肱骨远端动力加压接骨板 | 纯钛 | 各种规格型号 | 肱骨远端ST型接骨板 | 国械注准20153461937 | 3、4、5、6 | YSQ33 | 纯钛 | 块 | 1 | 1 | 1 | 常州健力邦德医疗器械有限公司 | 常州健力邦德医疗器械有限公司 | 7262 | 公立医疗机构供货价
11296 | 00006436 | 直型锁定加压接骨板 | 纯钛 | 各种规格型号 | 锁定金属接骨板 | 国食药监械（准）字2013第3461035号 | 灭菌，锥螺纹，4-20孔 | 胫骨LC-LCP接骨板（锥螺纹）（灭菌） | 纯钛 | 块 | 1 | 13 | 13 | 创生医疗器械（中国）有限公司 | 创生医疗器械（中国）有限公司 | 11964 | 各省份中标(挂网)价
11297 | 00031489 | 动力髋/髁接骨板 | 不锈钢 | 各种规格型号 | 髋关节接骨板 | 国食药监械（进）字2012第3464247号 | 181000 | 181000 | 不锈钢 | 个 | 1 | 1 | 1 | Orthofix Srl. | 上海中智医疗器械有限公司 | 17550 | 公立医疗机构供货价
11298 | 00031492 | 桡骨远端万向锁定加压接骨板 | 钛合金 | 各种规格型号 | 饶骨远端L型加压锁定板 | 国食药监械（准）字2014第3461834号 | 2,3,4,5,6,7,8,9,10,11,12,13,14,15,16,17,18,19 | YSW73 | 钛合金 | 块 | 1 | 1 | 1 | 常州健力邦德医疗器械有限公司 | 常州健力邦德医疗器械有限公司 | 7352.5 | 各省份中标(挂网)价
11299 | 00031493 | 胫骨远端内侧锁定加压接骨板 | 钛合金 | 各种规格型号 | 胫骨远端内侧锁定板-1 | 国食药监械（准）字2014第3461834号 | 2，3,4,5，6，7,8，9，10,11,12,13,14，15,16,17,18,19 | YSW28 | 钛合金 | 1 | 1 | 1 | 1 | 常州健力邦德医疗器械有限公司 | 常州健力邦德医疗器械有限公司 | 7378 | 各省份中标(挂网)价
11300 | 00031494 | 肱骨远端锁定加压接骨板 | 不锈钢 | 各种规格型号 | 肱骨远端Y型锁定板（不锈钢） | 国食药监械（准）字2014第3461177号 | 3-12孔 左、右式 | YSQZL38 | 不锈钢 | 块 | 1 | 20 | 20 | 江苏荷普医疗器械有限公司 | 江苏荷普医疗器械有限公司 | 5860 | 各省份中标(挂网)价
11301 | 00030749 | 直型锁定加压接骨板 | 钛合金 | 各种规格型号 | 加压锁定接骨板-2 | 国食药监械（准）字2014第3461834号 | 6，7,8，9，10,11,12,13,14 | ZSW06 | 钛合金 | 块 | 1 | 1 | 1 | 常州健力邦德医疗器械有限公司 | 常州健力邦德医疗器械有限公司 | 8755 | 各省份中标(挂网)价
11302 | 00031185 | 胫骨垫块-半楔形 | 钛合金 | 各种规格型号 | Optetrak CC胫骨1/3增补垫块（含螺钉） | 国食药监械（进）字2013第3464951号 | 5mm/8mm/11mm,1/2/3/4/5号 | 204-41/42/43/44/45-05/08/88/89； | 钛合金 | 盒 | 1 | 20 | 20 | 美国 Exactech,Inc. | 美精技医疗器械（上海）有限公司 | 4000 | 各省份中标(挂网)价
11303 | 00031261 | 延长杆连接螺栓 | 钛合金 | 各种规格型号 | Optetrak CC,延长杆固定螺栓 | 国食药监械（进）字2013第3464951号 | 204-70-00 | 204-70-00 | 钛合金 | 个 | 1 | 1 | 1 | 美国 Exactech,Inc. | 美精技医疗器械（上海）有限公司 | 2800 | 各省份中标(挂网)价
11304 | 00031200 | 其它横穿固定钉 | 各种材质 | 各种规格型号 | 可吸收接骨螺钉 | 国食药监械（准）字2012第3461455号 | 螺钉直径Φ3.5mm，螺钉全长10-40（间隔2）mm；螺钉直径Φ4.0、4.5、5.0、5.5、6.0、6.3mm，螺钉全长20-90（间隔5）mm；螺纹直径Φ4.5mm,螺钉全长25-70（间隔5）mm；螺纹直径Φ4.5mm,螺钉全长25-70（间隔5）mm；螺纹直径Φ6.3mm,螺钉全长30-90（间隔5）mm；螺纹直径Φ6.3mm,螺钉全长60-110（间隔5）mm | OSHAP01、OSHAP02、OSHBP01、OSHBP02、OSHBJ01、OSHBJ02 | PDLLA（聚-DL-乳酸）和羟基磷灰石复合 | 枚 | 1 | 5 | 5 | 武汉华威生物材料工程有限公司 | 武汉华威生物材料工程有限公司 | 2163.3 | 各省份中标(挂网)价
11305 | 00031556 | 颈椎前路可变角度钉 | 钛合金 | 各种规格型号 | 颈椎螺钉-自攻\自钻(VECTRA) | 国食药监械（进）字2013第3460131号 | 4.0*12mm 4.0*14mm 4.0*16mm 4.5*12mm | 04.613.612 04.613.614 04.613.616 04.613.662 04.613.512 04.613.514 04.613.516 | 钛合金 | 个 | 1 | 7 | 7 | Synthes GmbH | 强生(上海）医疗器材有限公司 | 3440 | 各省份中标(挂网)价
11306 | 00031557 | 跟骨锁定接骨板 | 钛合金 | 各种规格型号 | 跟骨锁定板-2 | 国食药监械（准）字2014第3461834号 | 2,3,4,5,6,7,8,9,10,11,12,13,14,15,16,17,18,19 | YSW82 | 钛合金 | 块 | 1 | 1 | 1 | 常州健力邦德医疗器械有限公司 | 常州健力邦德医疗器械有限公司 | 7140 | 公立医疗机构供货价
11307 | 00029874 | 其它外固定 | 各种材质 | 各种规格型号 | 单臂式骨科外固定支架 | 苏械注准20152100749 | WGD-Ⅰ-FK1A（大/中/小）；WGD-Ⅰ-FK1B（大/中/小）；WGD-Ⅰ-FK1C；WGD-Ⅰ-FK1D | WGD-Ⅰ-FK1A（大/中/小）；WGD-Ⅰ-FK1B（大/中/小）；WGD-Ⅰ-FK1C；WGD-Ⅰ-FK1D | 不锈钢 | 套 | 1 | 8 | 8 | 常州华森医疗器械有限公司 | 常州华森医疗器械有限公司 | 19850 | 公立医疗机构供货价
11308 | 00030294 | 股骨近端髓内钉 | 钛合金 | 各种规格型号 | 金属髓内钉（伽玛型髓内钉） | 国食药监械（准）字2012第3460859号 | 直径：Φ9、10、11、12 长度：240 | DGM | 钛合金 | 支 | 1 | 4 | 4 | 常州华森医疗器械有限公司 | 常州华森医疗器械有限公司 | 4901 | 各省份中标(挂网)价
11309 | 00031266 | 改进型球囊 | 超高分子量聚乙烯 | 各种规格型号 | 椎体扩张球囊导管 | 国械注准20153101076 | 10 | QN-I | 医用不锈钢06Cr19Ni10不锈钢材料 | 套 | 1 | 1 | 1 | 苏州爱得科技发展股份有限公司 | 苏州爱得科技发展股份有限公司 | 13000 | 各省份中标(挂网)价
11310 | 00026586 | 锁骨干锁定加压接骨板 | 纯钛 | 各种规格型号 | 锁定接骨板系统（锁定接骨板） | 国食药监械（准）字2014第3460942号 | 6-15孔 灭菌 | YSD09/YSD10 型号描述：锁骨S型锁定接骨板Ⅰ型（左/右)；YSD43/YSD44 型号描述：锁骨S型锁定接骨板Ⅱ型（左/右）；YSD45/YSD46 型号描述：锁骨肩峰端锁定接骨板（左/右）；YSD53/YSD54 型号描述：锁骨钩锁定接骨板Ⅱ型（左/右） | 纯钛 | 块 | 1 | 40 | 30 | 常州华森医疗器械有限公司 | 常州华森医疗器械有限公司 | 8840 | 各省份中标(挂网)价
11311 | 00031056 | 万向异型锁定接骨板 | 钛合金 | 各种规格型号 | 胫骨近段内侧锁定板-1 | 国食药监械（准）字2014第3461834号 | 2，3,4,5，6，7,8，9，10,11,12,13,14，15,16,17,18,19 | YSW14 | 钛合金 | 1 | 1 | 1 | 1 | 常州健力邦德医疗器械有限公司 | 常州健力邦德医疗器械有限公司 | 7463 | 各省份中标(挂网)价
11312 | 00031142 | 股骨垫块-远端 | 钛合金 | 各种规格型号 | Optetrak CC股骨髁假体远端增补垫块（含螺钉） | 国食药监械（进）字2013第3464951号 | 5mm/10mm，1/2/3/4/5号 | 208-05/06-01/02/03/04/05 | 钛合金 | 个 | 1 | 10 | 10 | 美国 Exactech,Inc. | 美精技医疗器械（上海）有限公司 | 3500 | 各省份中标(挂网)价
11313 | 00024319 | 其它外固定 | 各种材质 | 各种规格型号 | 单边式多功能外固定支架 | 沪械注准20142100004 | 大、小号 | Ⅱ型 | 铝锌合金+不锈钢 | 套 | 1 | 7 | 7 | 上海康定医疗器械有限公司 | 上海康定医疗器械有限公司 | 11500 | 公立医疗机构供货价
11314 | 00031311 | 经皮胸腰椎后路固定棒 | 钛合金 | 长度≥150mm | 脊柱内固定系统（固定杆） | 国食药监械（准）字2014第3460945号 | D=Φ5.0、Φ5.5、Φ6.0 L=210-500mm | 固定杆Ⅳ | 钛合金 | 支 | 1 | 6 | 6 | 常州华森医疗器械有限公司 | 常州华森医疗器械有限公司 | 2911 | 公立医疗机构供货价
11315 | 00031622 | 胸腰椎后路万向横连 | 钛合金 | 各种规格型号 | 脊柱通用后路内固定器 | 国械注准20153460585 | L=32-40/42-48/50-65 | GSS-IV橫联装置（活动） | 钛合金 | 个 | 1 | 3 | 3 | 创生医疗器械（中国）有限公司 | 创生医疗器械（中国）有限公司 | 1500 | 各省份中标(挂网)价
11316 | 00032865 | 生物型髋臼杯—粗糙面带涂层 | 钛合金 | 各种规格型号 | 外杯（HA） | 国食药监械（准）字2014第3460455号 | 外杯（HA）36-64mm（每间隔2mm为一规格） | 外杯（HA）36-64mm（每间隔2mm为一规格） | 纯钛 | 个 | 1 | 1 | 1 | 北京力达康科技有限公司 | 北京力达康科技有限公司 | 25500 | 各省份中标(挂网)价
11317 | 00033402 | 直型锁定加压接骨板 | 纯钛 | 各种规格型号 | 直型加压锁定-5（Elite（艾克曼型）高端锁定板） | 国食药监械（准)字2014第3460692号 | 2；3；4；5；6；7；8；9；10；11；12；13；14；15；16左右 | ZSL10 | 纯钛 | 个 | 1 | 30 | 27 | 山东康盛医疗器械有限公司 | 山东康盛医疗器械有限公司 | 15000 | 各省份中标(挂网)价
11318 | 00024715 | 其它外固定 | 各种材质 | 各种规格型号 | 单边式多功能外固定支架 | 沪械注准20142100004 | 短型、加长型、点连接式 | Ⅶ型 | 铝锌合金+不锈钢 | 套 | 1 | 4 | 4 | 上海康定医疗器械有限公司 | 上海康定医疗器械有限公司 | 18000 | 公立医疗机构供货价
11319 | 00032303 | 髋臼内衬 | 高交联聚乙烯 | 各种规格型号 | 髋关节假体-髋臼内杯 | 国械注进20153463056 | 110-652/40、110-652/42、110-656/44 | 110-652/40、110-652/42、110-656/44 | 高交联超高分子量聚乙烯 | 个 | 1 | 3 | 3 | 德国 Waldermar Link GmbH & Co. KG 公司 | 北京威联德骨科技术有限公司 | 7800 | 各省份中标(挂网)价
11320 | 00030991 | 股骨近端锁定加压接骨板 | 纯钛 | 各种规格型号 | 股骨大粗隆锁定板 | 国食药监械（准）字2014第3461834号 | 2，3,4,5，6，7,8，9，10,11,12,13,14，15,16,17,18,19 | YSW09 | 纯钛 | 块 | 1 | 1 | 1 | 常州健力邦德医疗器械有限公司 | 常州健力邦德医疗器械有限公司 | 7097.5 | 各省份中标(挂网)价
11321 | 00032361 | 异型加压接骨板 | 纯钛 | 各种规格型号 | 锁定髁接骨板1.5mm | 国食药监（进）字2014第3464711号 | 锁定髁接骨板1.5mm，杆部6孔，头部2孔 | 04.114.014 | 纯钛 | 个 | 1 | 1 | 1 | Synthes GmbH | 强生(上海）医疗器材有限公司 | 6639 | 各省份中标(挂网)价
11322 | 00031303 | 穿刺针 | 不锈钢 | 各种规格型号 | 组合式探针套管 | 苏食药监械（准）字2014第2100051号 | / | ZT-Ⅰ | 医用聚氯乙烯塑料及优质医用不锈钢06Cr19Ni10、20Cr13和30Cr13材料 | 套 | 1 | 13 | 13 | 苏州爱得科技发展股份有限公司 | 苏州爱得科技发展股份有限公司 | 755 | 各省份中标(挂网)价
11323 | 00027457 | 胸腰椎后路普通锁定螺帽 | 钛合金 | 各种规格型号 | 脊柱后路矫正装置 | 国械注准20163460435 | 各种规格 | 6.0mm | 钛合金 | 1 | 1 | 1 | 1 | 北京威高亚华人工关节开发有限公司 | 北京威高亚华人工关节开发有限公司 | 300 | 各省份中标(挂网)价
11324 | 00031678 | 异形同种异体骨 | 同种异体材料 | 各种规格型号 | 同种异体骨 | 国食药监械（准）字第3461408号 | 2～50*10～50*10～100mm | 冷冻干燥骨骨块（LPB) | 健康人类骨组织、富含人活性成骨蛋白、胶原蛋白和矿物质 | 袋 | 1 | 1 | 1 | 湖北联结生物材料有限公司 | 湖北联结生物材料有限公司 | 9016 | 公立医疗机构供货价
11325 | 00031215 | 椎体成形系统其它部件 | 各种材质 | 各种规格型号 | AND骨导向器 | 苏食药监械（准）字2014第2101089号 | / | II型（01平口导向器、02斜口导向器、03单向导向器、04齿状导向器、05定向导向器） | 聚氯乙烯塑料及06Cr19Ni10、20Cr13、30Cr13不锈钢材料 | 套 | 1 | 1 | 1 | 苏州爱得科技发展股份有限公司 | 苏州爱得科技发展股份有限公司 | 2400 | 各省份中标(挂网)价
11326 | 00031218 | 条块形化学合成骨 | 磷酸钙 | 各种规格型号 | 骨填充用多孔生物陶瓷（商品名：百美特人工骨） | 国食药监械（准）字2014第3461188号 | PBC-F3*0.125g/袋 | PBC-F3 | 主晶相为β-磷酸三钙，另有少量生物玻璃 | 袋 | 1 | 1 | 1 | 武汉华威生物材料工程有限公司 | 武汉华威生物材料工程有限公司 | 538.2 | 各省份中标(挂网)价
11327 | 00033201 | 骨水泥推进器 | 不锈钢 | 各种规格型号 | AND骨导向器 | 苏食药监械（准）字2014第2101089号 | / | II型（01平口导向器、02斜口导向器、03单向导向器、04齿状导向器、05定向导向器） | 聚氯乙烯塑料及06Cr19Ni10、20Cr13、30Cr13不锈钢材料 | 套 | 1 | 1 | 1 | 苏州爱得科技发展股份有限公司 | 苏州爱得科技发展股份有限公司 | 2400 | 各省份中标(挂网)价
11328 | 00030793 | 直型重建型接骨板 | 钛合金 | 各种规格型号 | 加压锁定重建板（上肢） | 国食药监械（准）字2014第3461834号 | 2，3,4,5，6，7,8，9，10,11,12,13,14，15,16,17,18,,20,22,24 | ZSW09 | 钛合金 | 块 | 1 | 1 | 1 | 常州健力邦德医疗器械有限公司 | 常州健力邦德医疗器械有限公司 | 8755 | 各省份中标(挂网)价
11329 | 00031850 | 其它骨科耗材 | 各种材质 | 各种规格型号 | 可调式牵开器 | 豫（漯）械备20150004号 | 单杆式（大号，中号，小号） | 单杆式（大号，中号，小号） | 不锈钢 | 个 | 1 | 1 | 1 | 河南科科生物科技有限公司 | 河南科科生物科技有限公司 | 14600 | 各省份中标(挂网)价
11330 | 00033242 | 胸腰椎后路单平面短尾椎弓根螺钉 | 钛合金 | 各种规格型号 | 固定复位钉（VIV II方型螺纹单平面固定复位螺钉） | 国食药监械（准）字2014第3460377号 | Φ4.0*（25；30；35；40；45；50；55；60）；Φ4.5*（25；30；35；40；45；50；55；60）；Φ5.0*（25；30；35；40；45；50；55；60）；Φ5.5*（25；30；35；40；45；50；55；60）；Φ6.0*（25；30；35；40；45；50；55；60）；Φ6.5*（25；30；35；40；45；50；55；60）；Φ7.0*（25；30；35；40；45；50；55；60）；Φ7.5*（25；30；35；40；45；50；55；60） | RSSV | RSSV | 个 | 1 | 8 | 8 | 山东康盛医疗器械有限公司 | 山东康盛医疗器械有限公司 | 8000 | 各省份中标(挂网)价
11331 | 00031202 | 颈椎前路固定角度钉 | 钛合金 | ＞10mm | 固定型螺钉(SKYLINE) | 国食药监械（进）字2014第3464098号 | 12mm 14mm 16mm 18mm | 186864012 186864014 186864016 186864018 186862012 186862014 186862016 186862018 186860012 186860014 186860016 186860018 | 钛合金 | 个 | 1 | 12 | 12 | Synthes GmbH | 强生(上海）医疗器材有限公司 | 1400 | 各省份中标(挂网)价
11332 | 00031210 | 椎体成形系统其它部件 | 各种材质 | 各种规格型号 | 压力泵 | 粤械注准20142100029 | SYT-YL-20 | SYT-YL-20 | 尼龙，不锈钢 | 套 | 1 | 1 | 1 | 中山市世医堂医疗器械有限公司 | 中山市世医堂医疗器械有限公司 | 10500 | 各省份中标(挂网)价
11333 | 00030906 | 直型锁定加压接骨板 | 钛合金 | 各种规格型号 | 上肢锁定接骨板 | 国食药监械（准）字2014第3461834号 | 2，3,4,5，6，7,8，9，10,11,12,13,14，15,16,17,18,,20,22,24 | ZSW14 | 钛合金 | 块 | 1 | 1 | 1 | 常州健力邦德医疗器械有限公司 | 常州健力邦德医疗器械有限公司 | 8738 | 各省份中标(挂网)价
11334 | 00031673 | 异型加压接骨板 | 纯钛 | 各种规格型号 | 小T型加压锁定重建板-2 | 国食药监械（准）字2014第3461834号 | 2/3/4/5/6/7/8/9/10/11/12/14/16/18孔 | YSW94 | 纯钛 | 块 | 1 | 1 | 1 | 常州健力邦德医疗器械有限公司 | 常州健力邦德医疗器械有限公司 | 5180 | 公立医疗机构供货价
11335 | 00033244 | 胸腰椎后路单向万向二合一椎弓根螺钉 | 钛合金 | 各种规格型号 | 多轴螺钉（VIV II方型螺纹预锁紧多轴螺钉） | 国食药监械（准）字2014第3460377号 | Φ4.0*（25；30；35；40；45；50；55；60）；Φ4.5*（25；30；35；40；45；50；55；60）；Φ5.0*（25；30；35；40；45；50；55；60）；Φ5.5*（25；30；35；40；45；50；55；60）；Φ6.0*（25；30；35；40；45；50；55；60）；Φ6.5*（25；30；35；40；45；50；55；60）；Φ7.0*（25；30；35；40；45；50；55；60）；Φ7.5*（25；30；35；40；45；50；55；60） | RSSV | 钛合金 | 个 | 1 | 8 | 8 | 山东康盛医疗器械有限公司 | 山东康盛医疗器械有限公司 | 9900 | 各省份中标(挂网)价
11336 | 00033401 | 直型锁定加压接骨板 | 纯钛 | 各种规格型号 | 直型锁定板-2(Elite（艾克曼型）高端锁定板） | 国食药监械（准)字2014第3460692号 | 2；3；4；5；6；7；8；9；10；11；12；13；14；15；16 | ZSL05 | 纯钛 | 个 | 1 | 15 | 15 | 山东康盛医疗器械有限公司 | 山东康盛医疗器械有限公司 | 15000 | 各省份中标(挂网)价
11337 | 00030908 | 直型锁定加压接骨板 | 钛合金 | 各种规格型号 | 下肢锁定接骨板 | 国食药监械（准）字2014第3461834号 | 2，3,4,5，6，7,8，9，10,11,12,13,14，15,16,17,18,,20,22,24 | ZSW15 | 钛合金 | 块 | 1 | 1 | 1 | 常州健力邦德医疗器械有限公司 | 常州健力邦德医疗器械有限公司 | 6511 | 各省份中标(挂网)价
11338 | 00006132 | 锁骨干动力加压接骨板 | 纯钛 | 各种规格型号 | 锁骨S型重建钢板（Ⅰ型）（纯钛） | 国食药监械（准）字2013第3461830号 | (22-135)*(2-12)孔 | YSGQ05-01 | 纯钛 | 块 | 1 | 18 | 18 | 天津市威曼生物材料有限公司 | 天津市威曼生物材料有限公司 | 3654 | 各省份中标(挂网)价
11339 | 00008593 | 股骨干逆行交锁髓内钉 | 钛合金 | 各种规格型号 | 金属带锁髓内钉 | 国食药监械（准）字2013第3460561号 | 钛合金，实心，直径：8.5/9.5/10/11/12/13，长度：180-400，每间隔5mm为一规格 | 股骨逆行髓内钉-髓腔钉（实心） | 钛合金 | 根 | 1 | 45 | 45 | 创生医疗器械（中国）有限公司 | 创生医疗器械（中国）有限公司 | 3700 | 各省份中标(挂网)价
11340 | 00031317 | 肱骨近端锁定加压接骨板 | 钛合金 | 各种规格型号 | 肱骨近端加压锁定接骨板-3 | 国食药监械（准）字2014第3461834号 | 1,2,3,4,5,6,7,8,9,10,11,12,13,14,15 | YSW58 | 钛合金 | 块 | 1 | 1 | 1 | 常州健力邦德医疗器械有限公司 | 常州健力邦德医疗器械有限公司 | 7191 | 各省份中标(挂网)价
11341 | 00030989 | 股骨远端锁定加压接骨板 | 纯钛 | 各种规格型号 | 股骨远端外侧加压锁定板2 | 国食药监械（准）字2014第3461834号 | 2，3,4,5，6，7,8，9，10,11,12,13,14，15,16,17,18,19 | YSW08 | 纯钛 | 块 | 1 | 1 | 1 | 常州健力邦德医疗器械有限公司 | 常州健力邦德医疗器械有限公司 | 8381 | 各省份中标(挂网)价
11342 | 00033006 | 普通带线锚钉 | 钛合金 | 直径≥5mm | fastin骨锚钉 | 国食药监械（进）字2013第3460562号 | 5.0mm带oc线 | 222991 222992 | 钛合金 | 个 | 1 | 2 | 2 | DePuy Mitek | 强生(上海）医疗器材有限公司 | 5694 | 公立医疗机构供货价
11343 | 00033122 | 普通带线锚钉 | 钛合金 | 直径≤3mm | 非可吸收锚钉 | 国食药监械（进）字2013第3463848号 | Mini QA微型锚钉，带＃0 Orthocord缝线，OS-2缝针和钻头 Micro QA微型锚钉，带＃4/0 Orthocord缝线，C-1缝针和钻头 Micro QA微型锚钉，带＃4/0 Orthocord缝线，P-3缝针和钻头； Micro QA微型锚钉，带＃3/0 Orthocord缝线，V-4缝针和" | 212038 212041 212042 212843 | 合金 | 个 | 1 | 4 | 4 | DePuy Mitek | 强生(上海）医疗器材有限公司 | 5694 | 公立医疗机构供货价
11344 | 00033123 | 可吸收普通带线锚钉 | 聚乳酸 | 直径≤3mm | MicroFix微型缝线锚钉 | 国食药监械（进）字2013第3465382号 | MicroFix微型缝线锚钉，带＃4/0 Orthocord紫色缝线，P3缝针和钻头； MicroFix微型缝线锚钉，带＃4/0 Orthocord紫色缝线，C1缝针和钻头； MicroFix微型缝线锚钉，带＃3/0 Orthocord紫色缝线，V4缝针和钻头；" | 212044 212045 212859 | 聚乳酸 | 个 | 1 | 3 | 3 | DePuy Mitek | 强生(上海）医疗器材有限公司 | 5500 | 各省份中标(挂网)价
11345 | 00030795 | 直型重建型接骨板 | 纯钛 | 各种规格型号 | 加压锁定重建板（下肢） | 国食药监械（准）字2014第3461834号 | 2，3,4,5，6，7,8，9，10,11,12,13,14，15,16,17,18,,20,22,24 | ZSW10 | 纯钛 | 块 | 1 | 1 | 1 | 常州健力邦德医疗器械有限公司 | 常州健力邦德医疗器械有限公司 | 7055 | 各省份中标(挂网)价
11346 | 00033403 | 直型锁定重建型接骨板 | 纯钛 | 各种规格型号 | 直型复位加压锁定板（Sturdy锁定板系列） | 国食药监械（准)字2014第3460692号 | 4；5；6；7；8；9；10；11；12；13；14；15；16 | ZSL13 | 纯钛 | 个 | 1 | 13 | 13 | 山东康盛医疗器械有限公司 | 山东康盛医疗器械有限公司 | 15000 | 各省份中标(挂网)价
11347 | 00030983 | 股骨远端锁定加压接骨板 | 钛合金 | 各种规格型号 | 股骨远端锁定板 | 国食药监械（准）字2014第3461834号 | 2，3,4,5，6，7,8，9，10,11,12,13,14，15,16,17,18,19 | YSW05 | 钛合金 | 块 | 1 | 1 | 1 | 常州健力邦德医疗器械有限公司 | 常州健力邦德医疗器械有限公司 | 8381 | 各省份中标(挂网)价
11348 | 00030984 | 股骨远端微创锁定加压接骨板 | 纯钛 | 各种规格型号 | 股骨远端加压锁定板 | 国食药监械（准）字2014第3461834号 | 2，3,4,5，6，7,8，9，10,11,12,13,14，15,16,17,18,19 | YSW06 | 纯钛 | 块 | 1 | 1 | 1 | 常州健力邦德医疗器械有限公司 | 常州健力邦德医疗器械有限公司 | 8381 | 各省份中标(挂网)价
11349 | 00031858 | 股骨近端髓内钉 | 钛合金 | 各种规格型号 | PFNA II 亚洲型股骨近端抗旋髓内钉,灭菌包装 | 国食药监械(进)字2014第3464093号 | PFNA II 亚洲型股骨近端抗旋髓内钉, 加长 右向, ？ 10mm, L300mm, 125°, TAN ,灭菌包装 PFNA II 亚洲型股骨近端抗旋髓内钉, 加长 右向, ？ 10mm, L300mm, 130°, TAN ,灭菌包装 PFNA II 亚洲型股骨近端抗旋髓内钉, 加长 右向, ？ 10mm, L 340mm, 125°, TAN ,灭菌包装 | 473.015S 473.016S 473.017S | 钛合金 | 个 | 1 | 3 | 3 | Synthes GmbH | 强生(上海）医疗器材有限公司 | 14962 | 各省份中标(挂网)价
11350 | 00010372 | 股骨干逆行交锁髓内钉 | 钛合金 | 各种规格型号 | 股骨髓内钉-髓内钉 | 国食药监械（准）字2014第3461292号（更） | 直径：8.5、9.0、9.5、10.0、11.0、12.0、13.0，长度：180～460 每间隔5mm为一规格，钛合金 | SGG-Ⅱ S(K) | 钛合金 | 支 | 1 | 25 | 25 | 江苏百易得医疗科技有限公司 | 江苏百易得医疗科技有限公司 | 9058 | 各省份中标(挂网)价
11351 | 00022690 | 半螺纹松质骨螺钉 | 钛合金 | 直径＞4mm | 金属接骨螺钉 | 国食药监械（准）字2014第3461600号 | 钛合金，直径：6.5，长度：10-200，每间隔0.5mm唯一规格 | HBQ03型6.5金属接骨螺钉 | 钛合金 | 枚 | 1 | 69 | 69 | 创生医疗器械（中国）有限公司 | 创生医疗器械（中国）有限公司 | 150 | 各省份中标(挂网)价
11352 | 00017828 | 其它胫骨接骨板 | 各种材质 | 各种规格型号 | 髁支持钢板7-11孔 (不锈钢) | 国械注进20163461071 | 71142007，71142009，71142011，71142107，71142109，71142111（可看新上传的注册证图片，注册证号：国械注进20163461205，谢谢！） | 71142007，71142009，71142011，71142107，71142109，71142111（可看新上传的注册证图片，注册证号：国械注进20163461205，谢谢！） | 采用符合IS05832-1标准的不锈钢制造 | 块 | 1 | 6 | 6 | 美国 Smith & Nephew，Inc. | 施乐辉医用产品国际贸易（上海）有限公司（总代） | 10433 | 公立医疗机构供货价
11353 | 00030901 | 弧形锁定重建型接骨板 | 纯钛 | 各种规格型号 | J型锁定重建板 | 国食药监械（准）字2014第3461834号 | 2，3,4,5，6，7,8，9，10,11,12,13,14，15,16,17,18,,20,22,24 | ZSW13 | 纯钛 | 块 | 1 | 1 | 1 | 常州健力邦德医疗器械有限公司 | 常州健力邦德医疗器械有限公司 | 8398 | 各省份中标(挂网)价
11354 | 00031670 | 异型加压接骨板 | 钛合金 | 各种规格型号 | 小 Y型加压锁定重建板 | 国食药监械（准）字2014第3461834号 | 2/3/4/5/6/7/8/9/10/11/12/14/16/18孔 | YSW92 | 钛合金 | 块 | 1 | 1 | 1 | 常州健力邦德医疗器械有限公司 | 常州健力邦德医疗器械有限公司 | 5180 | 公立医疗机构供货价
11355 | 00016910 | 胫骨干交锁髓内钉 | 钛合金 | 各种规格型号 | 胫骨髓内钉 | 国食药监械（准）字2013第3460574号 | 直径：4.0-13mm，长度：100-500mm | SND-JG-D-K(S) | 钛合金 | 根 | 1 | 14 | 14 | 浙江广慈医疗器械有限公司 | 浙江广慈医疗器械有限公司 | 3152 | 各省份中标(挂网)价
11356 | 00033245 | 腰椎后路双锁紧螺帽 | 钛合金 | 各种规格型号 | 顶丝（（VIV II方型螺纹顶丝) | 国食药监械（准）字2014第3460377号 | 6 | RSSV | 钛合金 | 个 | 1 | 1 | 1 | 山东康盛医疗器械有限公司 | 山东康盛医疗器械有限公司 | 1600 | 各省份中标(挂网)价
11357 | 00025172 | 普通空心螺钉 | 钛合金 | 直径＞4mm | D7.0中空螺钉(全螺纹) | 国械注进20143465036 | 直径7.0，全螺纹 | 3.425.45、3.425.50、3.425.55、3.425.60、3.425.65、3.425.70、3.425.75、3.425.80、3.425.85、3.425.90、3.425.95、3.425.100、3.425.105、3.425.110、3.425.115、3.425.120、3.425.125、3.425.130 | 钛合金 | 枚 | 1 | 18 | 18 | Koenigsee Implantate GmbH | 长沙德迈医疗器械有限公司 | 4363.9 | 各省份中标(挂网)价
11358 | 00008051 | 颈椎前路带钢板融合器 | 钛合金+PEEK | 各种规格型号 | 脊柱椎间融合器 | 国食药监械（准）字2013第3460198号 | 高度4-25mm（每隔1mm为一规格） | RHQ05 | PEEK | 个 | 1 | 8 | 8 | 大博医疗科技股份有限公司 | 大博医疗科技股份有限公司 | 15810 | 公立医疗机构供货价
11359 | 00031677 | 掌指骨接骨板 | 纯钛 | 各种规格型号 | 金属接骨板 | 国械注准20153460354 | 2-13孔 | ZSZ08 直型指掌骨板；ZSZ09 微型直形指骨板；ZSZ10 微型直形加压掌骨板 | 纯钛 | 块 | 1 | 9 | 9 | 常州华森医疗器械有限公司 | 常州华森医疗器械有限公司 | 4284 | 各省份中标(挂网)价
11360 | 00027450 | 后交叉韧带保留型股骨假体 | 钴铬钼合金 | 各种规格型号 | LGN交叉保留型非多孔涂层涂层股骨髁 | 国械注进20153462894 | 交叉保留型 股骨髁 左2号,交叉保留型 股骨髁 左3号,交叉保留型 股骨髁 左4号,交叉保留型 股骨髁 左5号,交叉保留型 股骨髁 左6号,交叉保留型 股骨髁 左7号,交叉保留型 股骨髁 左8号,交叉保留型 股骨髁 右2号,交叉保留型 股骨髁 右3号,交叉保留型 股骨髁 右4号,交叉保留型 股骨髁 右5号,交叉保留型 股骨髁 右6号,交叉保留型 股骨髁 右7号,交叉保留型 股骨髁 右8号 | 71423202,71423203,71423204,71423205,71423206,71423207,71423208,71423212,71423213,71423214,71423215,71423216,71423217,71423218 | 钴铬钼合金 | 个 | 1 | 14 | 14 | 美国 Smith & Nephew，Inc. | 施乐辉医用产品国际贸易（上海）有限公司（总代） | 36550.00 | 各省份中标(挂网)价
11361 | 00008901 | 胸腰椎前路固定板 | 钛合金 | 各种规格型号 | 腰骶钢板S | 国食药监械（准）字2013第3460026号 | 孔数：3孔，规格：26×32×40mm | GXF-Ⅰ | 钛合金 | 块 | 1 | 1 | 1 | 常州市康辉医疗器械有限公司 | 常州市康辉医疗器械有限公司 | 23866 | 各省份中标(挂网)价
11362 | 00008535 | 锁定螺钉 | 钛合金 | 直径≤4mm | 锁定螺钉HS4.0 | 国械注准20153462203 | HS 4.0×50～HS 4.0×100（5mm递增） | HSZ02 | 进口钛合金 | 枚 | 1 | 1 | 1 | 天津市康尔医疗器械有限公司 | 天津市康尔医疗器械有限公司 | 1050 | 公立医疗机构供货价
11363 | 00017490 | 锥形头空心螺钉 | 钛合金 | 直径≤4mm | DHC空心螺钉 | 国食药监械（准）字2014第3461137号 | 直径：3.0/3.5mm；螺钉长度：8-50mm，螺纹长度：4-48mm；间隔1mm. | FD-II 02 | 钛合金 | 枚 | 1 | 16 | 16 | 北京市富乐科技开发有限公司 | 北京市富乐科技开发有限公司 | 6650 | 各省份中标(挂网)价
11364 | 00031423 | 桡骨远端背侧锁定加压接骨板 | 钛合金 | 各种规格型号 | 桡骨远端背侧T型加压锁定板 | 国食药监械（准）字2014第3461834号 | 2,3,4,5,6,7,8,9,10,11,12,13,14,15,16,17,18,19 | YSW66 | 钛合金 | 块 | 1 | 1 | 1 | 常州健力邦德医疗器械有限公司 | 常州健力邦德医疗器械有限公司 | 6587.5 | 各省份中标(挂网)价
11365 | 00032081 | 皮质骨螺钉 | 纯钛 | 各种规格型号 | 4.5 mm皮质骨螺钉，纯钛 | 国食药监械(进)2014第3461900号 | 4.5 mm皮质骨螺钉，纯钛，长14mm—80mm，灭菌包装（每隔2mm一个进制） 4.5 mm皮质骨螺钉，纯钛，长85mm—100mm，灭菌包装（每隔5mm一个进制） | 414.014S—080S（每隔2mm一个进制） 414.085S—100S（每隔5mm一个进制） | 纯钛 | 个 | 1 | 35 | 35 | Synthes GmbH | 强生(上海）医疗器材有限公司 | 300.6 | 各省份中标(挂网)价
11366 | 00009048 | 掌指骨接骨板 | 不锈钢 | 各种规格型号 | 解剖型接骨板 | 国械注准20153461933 | 2~10孔 | YSQ02/YSQ14/YSQ15/YSQ16 | 不锈钢 | 块 | 1 | 55 | 55 | 苏州欣荣博尔特医疗器械有限公司 | 苏州欣荣博尔特医疗器械有限公司 | 1450 | 各省份中标(挂网)价
11367 | 00023857 | 普通空心螺钉 | 不锈钢 | 直径＞4mm | 空心接骨螺钉（不锈钢） | 国食药监械（准）字2013第3461991号 | 直径4.5mm，长度10-100mm | 深螺纹KHBQ | 不锈钢 | 枚 | 1 | 21 | 21 | 江苏荷普医疗器械有限公司 | 江苏荷普医疗器械有限公司 | 1800 | 各省份中标(挂网)价
11368 | 00025511 | 后交叉韧带替代型胫骨垫片 | 超高分子量聚乙烯 | 各种规格型号 | NexGen LPS-Flex 胫骨衬垫 | 国械注进20143465628 | 12MM、14MM、17MM、20MM、10MM、12MM、14MM、17MM、20MM、10MM、12MM、14MM、17MM、20MM、10MM、12MM、14MM、17MM、20MM、10MM、12MM、14MM、17MM、20MM、10MM、12MM、14MM、17MM、20MM、10MM、12MM、14MM、17MM、20MM、10MM、12MM、14MM、17MM、20MM | 00-5960-020-12、00-5960-020-14、00-5960-020-17、00-5960-020-20、00-5960-022-10、00-5960-022-12、00-5960-022-14、00-5960-022-17、00-5960-022-20、00-5960-030-10、00-5960-030-12、00-5960-030-14、00-5960-030-17、00-5960-030-20、00-5960-032-10、00-5960-032-12、00-5960-032-14、00-5960-032-17、00-5960-032-20、00-5960-040-10、00-5960-040-12、00-5960-040-14、00-5960-040-17、00-5960-040-20、00-5960-041-10、00-5960-041-12、00-5960-041-14、00-5960-041-17、00-5960-041-20、00-5960-042-10、00-5960-042-12、00-5960-042-14、00-5960-050-10、00-5960-050-12、00-5960-051-10、00-5960-051-12、00-5960-051-14、00-5960-051-17、00-5960-051-20 | 超高分子量聚乙烯 | 个 | 1 | 38 | 38 | 美国捷迈公司（Zimmer,Inc.） | 捷迈（上海）医疗国际贸易有限公司 | 8558 | 各省份中标(挂网)价
11369 | 00018545 | 皮质骨螺钉 | 不锈钢 | 各种规格型号 | Xcaliber 骨螺钉 | 国械注进20153462712 | 911530／911540／911550／911560／911570／911580／911590，912630／912640／912650／912660／912670／912680／912690 | 911530／911540／911550／911560／911570／911580／911590，912630／912640／912650／912660／912670／912680／912690 | 不锈钢 | 枚 | 1 | 14 | 14 | Orthofix Srl. | 上海中智医疗器械有限公司 | 3384 | 公立医疗机构供货价
11370 | 00015576 | 皮质骨螺钉 | 不锈钢 | 各种规格型号 | 3.5mm 自攻皮质骨锁定螺钉，10mm-80mm(不锈钢) | 国械注进20153464224 | 71825010，71825012，71825014，71825016，71825018，71825020，71825022，71825024，71825026，71825028，71825030，71825032，71825034，71825036，71825038，71825040，71825045，71825050，71825055，71825060，71825065，71825070，71825075，71825080 | 71825010，71825012，71825014，71825016，71825018，71825020，71825022，71825024，71825026，71825028，71825030，71825032，71825034，71825036，71825038，71825040，71825045，71825050，71825055，71825060，71825065，71825070，71825075，71825080 | 由符合ISO 5832-1标准的不锈钢制造 | 枚 | 1 | 24 | 24 | 美国 Smith & Nephew，Inc. | 施乐辉医用产品国际贸易（上海）有限公司（总代） | 770.4 | 各省份中标(挂网)价
11371 | 00016623 | 带偏心距延长杆 | 钛合金 | 各种规格型号 | 膝关节假体 | 国械注准20153461366 | φ8×80，φ10×80，φ12×80，φ14×80，φ16×80，φ18×80，φ20×80，φ22×80，φ8×100，φ10×100，φ12×100，φ14×100，φ16×100，φ18×100，φ20×100，φ22×100，φ8×120，φ10×120，φ12×120，φ14×120，φ16×120，φ18×120，φ20×120，φ22×120，φ8×200，φ10×200，φ12×200，φ14×200，φ16×200，φ18×200，φ20×200，φ22×200，Φ15×120，φ17×120，φ19×120，Φ21×120，Φ9×200，φ11×200，φ13×200，Φ15×200，φ17×200，φ19×200，Φ21×200，φ8×60，Φ9×60，φ10×60，φ11×60，φ12×60，φ13×60，Φ14×60，Φ15×60，Φ16×60，φ17×60，φ18×60，φ19×60，Φ20×60，Φ21×60，φ22×60，Φ9×80，φ11×80，φ13×80，Φ15×80，φ17×80，φ19×80，Φ21×80，Φ9×100，φ11×100，φ13×100，Φ15×100，φ17×100，φ19×100，Φ21×100，Φ9×120，φ11×120，φ13×120 | 加长杆Ⅱ型（连体型）JPX-LXⅡ-CZ | 钛合金 | 个 | 1 | 32 | 32 | 北京爱康宜诚医疗器材有限公司 | 北京爱康宜诚医疗器材有限公司 | 6010.2 | 各省份中标(挂网)价
11372 | 00031389 | 尺骨远端锁定加压接骨板 | 钛合金 | 各种规格型号 | 尺骨锁定板-1 | 国食药监械（准）字2014第3461834号 | 2,3,4,5,6,7,8,9,10,11,12,13,14,15,16,17,18,19 | YSW65 | 钛合金 | 块 | 1 | 1 | 1 | 常州健力邦德医疗器械有限公司 | 常州健力邦德医疗器械有限公司 | 5800 | 公立医疗机构供货价
11373 | 00033008 | 普通带线锚钉 | 钛合金 | 直径≥5mm | fastin骨锚钉 | 国食药监械（进）字2013第3460562号 | 5.0mm-6.0mm | 222764 222989 222760 222990 | 钛合金 | 个 | 1 | 4 | 4 | DePuy Mitek | 强生(上海）医疗器材有限公司 | 5694 | 公立医疗机构供货价
11374 | 00033121 | 普通带线锚钉 | 钛合金 | 直径≤3mm | GII 快速骨锚钉带锚翼带ORTHOCORD缝线(CP-2缝针) | 国食药监械（进）字2013第3460562号 | GII 快速骨锚钉带锚翼带ORTHOCORD缝线(CP-2缝针) | 222983 | 钛合金 | 个 | 1 | 1 | 1 | DePuy Mitek | 强生(上海）医疗器材有限公司 | 5342 | 公立医疗机构供货价
11375 | 00033205 | 胸腰椎后路短尾可调角度螺钉 | 钛合金 | 各种规格型号 | 固定螺钉（VIV II方型螺纹活头固定螺钉） | 国食药监械（准）字2014第3460377号 | Φ4.0*（25；30；35；40；45；50；55；60）；Φ4.5*（25；30；35；40；45；50；55；60）；Φ5.0*（25；30；35；40；45；50；55；60）；Φ5.5*（25；30；35；40；45；50；55；60）；Φ6.0*（25；30；35；40；45；50；55；60）；Φ6.5*（25；30；35；40；45；50；55；60）；Φ7.0*（25；30；35；40；45；50；55；60）；Φ7.5*（25；30；35；40；45；50；55；60） | RSSV | 钛合金 | 个 | 1 | 8 | 8 | 山东康盛医疗器械有限公司 | 山东康盛医疗器械有限公司 | 7000 | 各省份中标(挂网)价
11376 | 00008398 | 锁定螺钉 | 钛合金 | 直径≤4mm | 锁定螺钉HS3.5（Ⅰ型） | 国械注准20153462203 | HS 3.5×50～HS 3.5×80（5mm递增） | HSZ01 | 进口钛合金 | 枚 | 1 | 1 | 1 | 天津市康尔医疗器械有限公司 | 天津市康尔医疗器械有限公司 | 850 | 公立医疗机构供货价
11377 | 00015322 | 皮质骨螺钉 | 不锈钢 | 各种规格型号 | 皮质骨螺钉 | 国食药监械(进)字2014第3462462号 | 4.5x20mm-48mm | 340020；340022；340024；340026；340028；340030；340032；340034；340036；340038；340040；340042；340044；340046；340048 | 不锈钢 | 枚 | 1 | 15 | 15 | 瑞士 Stryker Trauma AG | 史赛克（北京）医疗器械有限公司 | 288.7 | 各省份中标(挂网)价
11378 | 00031674 | 异型加压接骨板 | 钛合金 | 各种规格型号 | H型锁定板 | 国食药监械（准）字2014第3461834号 | 大、中、小 | YSW95 | 钛合金 | 块 | 1 | 1 | 1 | 常州健力邦德医疗器械有限公司 | 常州健力邦德医疗器械有限公司 | 5200 | 公立医疗机构供货价
11379 | 00031761 | 异形同种异体骨 | 同种异体材料 | 各种规格型号 | 同种异体骨 | 国食药监械（准）字第3461408号 | 3cm3 | 可诱导冻干脱钙骨骨丝(DBM) | 健康人类骨组织、富含人活性成骨蛋白、胶原蛋白和矿物质 | 袋 | 1 | 1 | 1 | 湖北联结生物材料有限公司 | 湖北联结生物材料有限公司 | 3087 | 公立医疗机构供货价
11380 | 00031422 | 胫骨近端外侧锁定加压接骨板 | 钛合金 | 各种规格型号 | 胫骨近端锁定板-1 | 国食药监械（准）字2014第3461834号 | 2，3,4,5，6，7,8，9，10,11,12,13,14，15,16,17,18,19 | YSW22 | 钛合金 | 块 | 1 | 1 | 1 | 常州健力邦德医疗器械有限公司 | 常州健力邦德医疗器械有限公司 | 7701 | 各省份中标(挂网)价
11381 | 00033207 | 胸腰椎后路长尾可调角度螺钉 | 钛合金 | 各种规格型号 | 固定复位螺钉（VIV II方型螺纹活头固定复位螺钉） | 国食药监械（准）字2014第3460377号 | Φ4.0*（25；30；35；40；45；50；55；60）；Φ4.5*（25；30；35；40；45；50；55；60）；Φ5.0*（25；30；35；40；45；50；55；60）；Φ5.5*（25；30；35；40；45；50；55；60）；Φ6.0*（25；30；35；40；45；50；55；60）；Φ6.5*（25；30；35；40；45；50；55；60）；Φ7.0*（25；30；35；40；45；50；55；60）；Φ7.5*（25；30；35；40；45；50；55；60） | RSSV | 钛合金 | 个 | 1 | 8 | 8 | 山东康盛医疗器械有限公司 | 山东康盛医疗器械有限公司 | 8000 | 各省份中标(挂网)价
11382 | 00021549 | 翻修置换人工髋关节其它部件 | 各种材质 | 各种规格型号 | 髋关节系统组件 | 国械注进20153462347 | ZTT 近端袖套 微孔涂层12B 小号 ZTT 近端袖套 微孔涂层12B 大号 ZTT 近端袖套 微孔涂层12D 小号 ZTT 近端袖套 微孔涂层12D 大号 ZTT 近端袖套 微孔涂层14B 小号 ZTT 近端袖套 微孔涂层14B 大号 ZTT 近端袖套 微孔涂层14D 小号 ZTT 近端袖套 微孔涂层14D 大号 ZTT 近端袖套 微孔涂层14F 小号 ZTT 近端袖套 微孔涂层14F 大号 ZTT 近端袖套 微孔涂层16B 小号 ZTT 近端袖套 微孔涂层16B 大号 ZTT 近端袖套 微孔涂层16D 小号 ZTT 近端袖套 微孔涂层16D 大号 ZTT 近端袖套 微孔涂层16F 小号 ZTT 近端袖套 微孔涂层16F 大号 ZTT 近端袖套 微孔涂层18B 小号 ZTT 近端袖套 微孔涂层18B 大号 ZTT 近端袖套 微孔涂层18D 小号 ZTT 近端袖套 微孔涂层18D 大号 ZTT 近端袖套 微孔涂层18F 小号 ZTT 近端袖套 微孔涂层18F 大号 ZTT 近端袖套 微孔涂层20B 小号 ZTT 近端袖套 微孔涂层20B 大号 ZTT 近端袖套 微孔涂层20D 小号 ZTT 近端袖套 微孔涂层20D 大号 ZTT 近端袖套 微孔涂层20F 小号 ZTT 近端袖套 微孔涂层20F 大号 ZTT 近端袖套 微孔涂层22B 小号 ZTT 近端袖套 微孔涂层22B 大号 ZTT 近端袖套 微孔涂层22D 小号 ZTT 近端袖套 微孔涂层22D 大号 ZTT 近端袖套 微孔涂层24B 小号 ZTT 近端袖套 微孔涂层24B 大号 ZTT 近端袖套 微孔涂层24D 小号 ZTT 近端袖套 微孔涂层24D 大号 SPA 锥形近端袖套 14A SPA 锥形近端袖套 14B SPA 锥形近端袖套 14D SPA 锥形近端袖套 16B SPA 锥形近端袖套 16D SPA 锥形近端袖套 16F | 550570 550571 550572 550573 550501 550502 550503 550504 550505 550506 521463 521465 550513 550514 550515 550516 521483 521485 550523 550524 550525 550526 521403 521405 550533 550534 550535 550536 521423 521425 550543 550544 550561 550562 550564 550565 535341 535342 535344 535362 535364 535366 | 钛合金 | 个 | 1 | 42 | 42 | DePuy Orthopaedics，Inc. | 强生(上海）医疗器材有限公司 | 4900 | 各省份中标(挂网)价
11383 | 00011159 | 皮质骨螺钉 | 钛合金 | 各种规格型号 | 金属接骨螺钉 | 国械注准20153462151 | 10~50mm | HA3.5 | 钛合金 | 枚 | 1 | 21 | 21 | 苏州欣荣博尔特医疗器械有限公司 | 苏州欣荣博尔特医疗器械有限公司 | 91.35 | 各省份中标(挂网)价
11384 | 00014041 | 普通空心螺钉 | 钛合金 | 直径≤4mm | 微型空心钉 | 国食药监械(进)字2013第3462495号 | 大径2.15mm，小径1.75mm，长度8mm，螺纹长度4mm；大径2.15mm，小径1.75mm，长度9mm，螺纹长度4mm； 大径2.15mm，小径1.75mm，长度10mm，螺纹长度4mm；大径2.15mm，小径1.75mm，长度11mm，螺纹长度5mm； 大径2.15mm，小径1.75mm，长度12mm，螺纹长度5mm；大径2.15mm，小径1.75mm，长度13mm，螺纹长度6mm； 大径2.15mm，小径1.75mm，长度14mm，螺纹长度6mm；大径2.15mm，小径1.75mm，长度15mm，螺纹长度6mm； 大径2.15mm，小径1.75mm，长度16mm，螺纹长度7mm； 大径2.15mm，小径1.75mm，长度17mm，螺纹长度5mm； 大径2.15mm，小径1.75mm，长度18mm，螺纹长度5mm； 大径2.15mm，小径1.75mm，长度19mm，螺纹长度5mm； 大径2.15mm，小径1.75mm，长度20mm，螺纹长度5mm； 大径2.15mm，小径1.75mm，长度22mm，螺纹长度5mm； 大径2.15mm，小径1.75mm，长度24mm，螺纹长度6mm； 大径2.15mm，小径1.75mm，长度26mm，螺纹长度6mm； 大径2.15mm，小径1.75mm，长度28mm，螺纹长度6mm； 大径2.15mm，小径1.75mm，长度30mm，螺纹长度6mm； 大径2.15mm，小径1.75mm，长度17mm，螺纹长度8mm； 大径2.15mm，小径1.75mm，长度18mm，螺纹长度8mm； 大径2.15mm，小径1.75mm，长度19mm，螺纹长度9mm； 大径2.15mm，小径1.75mm，长度20mm，螺纹长度9mm； 大径2.15mm，小径1.75mm，长度22mm，螺纹长度10mm； 大径2.15mm，小径1.75mm，长度24mm，螺纹长度10mm； 大径2.15mm，小径1.75mm，长度26mm，螺纹长度12mm； 大径2.15mm，小径1.75mm，长度28mm，螺纹长度12mm； 大径2.15mm，小径1.75mm，长度30mm，螺纹长度14mm； | 40-20108；40-20109；40-20110；40-20111；40-20112；40-20113；40-20114；40-20115；40-20116 40-20117；40-20118；40-20119；40-20120；40-20122；40-20124；40-20126；40-20128；40-20130 40-20217；40-20218；40-20219；40-20220；40-20222；40-20224；40-20226；40-20228；40-20230 | 钛合金 | 根 | 1 | 27 | 27 | 德国 Stryker Leibinger GmbH & Co.KG | 史赛克（北京）医疗器械有限公司 | 2700 | 各省份中标(挂网)价
11385 | 00015726 | 干骺端锁定加压接骨板 | 纯钛 | 各种规格型号 | 肱骨干锁定板（Ⅰ 型） | 国械注准20153462203 | 孔数：6孔-18孔，长度：86-242（13mm一规格），宽度：12、14，厚度：3、3.5、4 | ZSDZ12 | 纯钛 | 片 | 1 | 78 | 78 | 天津市康尔医疗器械有限公司 | 天津市康尔医疗器械有限公司 | 7155 | 公立医疗机构供货价
11386 | 00022500 | 胫骨远端后侧锁定加压接骨板 | 纯钛 | 各种规格型号 | 胫骨远端正侧锁定板 | 国食药监械（准）字2013第3461827号（更） | 4～24孔（头部4孔），左、右 | SD-38 | 纯钛 | 块 | 1 | 58 | 42 | 无锡市闻泰百得医疗器械有限公司 | 无锡市闻泰百得医疗器械有限公司 | 9400 | 各省份中标(挂网)价
11387 | 00008094 | 胫骨远端内侧锁定加压接骨板 | 纯钛 | 各种规格型号 | 解剖型金属锁定接骨板钉系统（胫骨远端内侧锁定钢板）-纯钛 | 国械注准 20153461024 | 孔数：3-18孔左、右（每一孔为一规格，不包括头部孔） | JSW15 | 纯钛 | 块 | 1 | 33 | 33 | 江苏艾迪尔医疗科技股份有限公司 | 江苏艾迪尔医疗科技股份有限公司 | 10030 | 各省份中标(挂网)价
11388 | 00012891 | 异形同种异体骨 | 同种异体材料 | 各种规格型号 | 同种骨植入材料-专用骨件 | 国械注准20163460428 | 按用户要求部位、尺寸、形状及需要的附加物加工，直径12-15 | 专用骨件（冻干/深冻/表面脱矿） | 人骨 | cm3 | 1 | 1 | 1 | 山西奥瑞生物材料有限公司 | 山西奥瑞生物材料有限公司 | 7780 | 各省份中标(挂网)价
11389 | 00009462 | 髋臼内衬 | 超高分子量聚乙烯 | 各种规格型号 | 全髋臼内衬 | 国食药监械（许）字2014第3460014号 | 22mm（0°×38mm;40mm）;26mm（0°×42mm-46mm）28mm（0°×48mm-80mm） | 1403-5638;1403-5640;1403-5644;1403-5646;1403-5648;1403-5650;1403-5652;1403-5654;1403-5656;1403-5658;1403-5660;1403-5662;1403-5664;1403-5668;1403-5670;1403-5672;1403-5674;1403-5678;1403-5680 | 超高分子量聚乙烯 | 个 | 1 | 19 | 19 | 联合骨科器材股份有限公司 | 联贸医疗用品技术（上海）有限公司 | 2950 | 各省份中标(挂网)价
11390 | 00031763 | 异形同种异体骨 | 同种异体材料 | 各种规格型号 | 同种异体骨 | 国食药监械（准）字第3461408号 | 3cm3 | 可诱导冻干脱钙骨表面脱钙颗粒（SDBM) | 健康人类骨组织、富含人活性成骨蛋白、胶原蛋白和矿物质 | 袋 | 1 | 1 | 1 | 湖北联结生物材料有限公司 | 湖北联结生物材料有限公司 | 3136 | 公立医疗机构供货价
11391 | 00022132 | 其它股骨髓内钉 | 各种材质 | 各种规格型号 | 带锁髓内钉 主钉(股骨粗隆间合并股骨骨干) | 国食药监械(准)字2014第3460504号(更)+变更文件 | φ9/10/11/12×320/340/360/380/400/420mm，钛合金 | DDSⅥ右、DDSⅥ左 | 钛合金 | 个 | 1 | 42 | 42 | 天津正天医疗器械有限公司 | 天津正天医疗器械有限公司 | 8136 | 各省份中标(挂网)价
11392 | 00026220 | 单髁胫骨垫片 | 超高分子量聚乙烯 | 各种规格型号 | Zimmer 高屈曲度单髁膝关节面 | 国食药监械(进)字2012第3464805号 | 1型8MM 1型9MM 1型10MM 1型12MM 1型14MM 2型8MM 2型9MM 2型10MM 2型12MM 2型14MM 3型8MM 3型9MM 3型10MM 3型12MM 3型14MM 4型8MM 4型9MM 4型10MM 4型12MM 4型14MM 5型8MM 5型9MM 5型10MM 5型12MM 5型14MM 6型8MM 6型9MM 6型10MM 6型12MM 6型14MM | 00-5842-021-08 00-5842-021-09 00-5842-021-10 00-5842-021-12 00-5842-021-14 00-5842-022-08 00-5842-022-09 00-5842-022-10 00-5842-022-12 00-5842-022-14 00-5842-023-08 00-5842-023-09 00-5842-023-10 00-5842-023-12 00-5842-023-14 00-5842-024-08 00-5842-024-09 00-5842-024-10 00-5842-024-12 00-5842-024-14 00-5842-025-08 00-5842-025-09 00-5842-025-10 00-5842-025-12 00-5842-025-14 00-5842-026-08 00-5842-026-09 00-5842-026-10 00-5842-026-12 00-5842-026-14 | 超高分子量聚乙烯 | 个 | 1 | 29 | 29 | 美国捷迈公司（Zimmer,Inc.） | 捷迈（上海）医疗国际贸易有限公司 | 5780 | 各省份中标(挂网)价
11393 | 00018725 | 后交叉韧带替代型胫骨垫片 | 高交联聚乙烯 | 各种规格型号 | 膝关节假体（XN型胫骨平台衬垫） | 国食药监械（准）字2013第3460760号 | 9、11、13、15、17、1... | XN型系列 | 高交联聚乙烯 | 个 | 1 | 20 | 20 | 北京市春立正达医疗器械股份有限公司 | 北京市春立正达医疗器械股份有限公司 | 7310 | 公立医疗机构供货价
11394 | 00021692 | 腓骨远端外侧锁定加压接骨板 | 纯钛 | 各种规格型号 | 腓骨远端外侧锁定板（纯钛） | 国食药监械（准）字2014第3461177号 | 3-12孔左、右式 | YSQZL30 | 纯钛 | 块 | 1 | 22 | 22 | 江苏荷普医疗器械有限公司 | 江苏荷普医疗器械有限公司 | 8260 | 各省份中标(挂网)价
11395 | 00028907 | 其它通用型接骨板 | 各种材质 | 各种规格型号 | 金属锁定接骨板系统 | 国械注准20153461015 | 纯钛，2-16孔 R/L，金属锁定接骨板系统（上肢） | SSZQ 03/SSZQ 41 | 纯钛 | 块 | 1 | 15 | 15 | 天津市金兴达实业有限公司 | 天津市金兴达实业有限公司 | 8811 | 各省份中标(挂网)价
11396 | 00021407 | 股骨远端动力加压接骨板 | 不锈钢 | 各种规格型号 | 股骨髁支持接骨板（不锈钢） | 国械注准20153460340 | 3-20孔左、右式 | YSQ75 | 不锈钢 | 块 | 1 | 22 | 22 | 江苏荷普医疗器械有限公司 | 江苏荷普医疗器械有限公司 | 4200 | 各省份中标(挂网)价
11397 | 00028509 | 胸腰椎后路万向长尾椎弓根螺钉 | 钛合金 | 各种规格型号 | U型钉（Andes） | 国械注准20143461872 | 4.0×20；4.0×25；4.0×30；4.0×35；4.5×20；4.5×25；4.5×30；4.5×35；4.5×40；4.5×45；4.5×50；4.5×55；5.0×25；5.0×30；5.0×35；5.0×40；5.0×45；5.0×50；5.0×55；5.5×25；5.5×30；5.5×35；5.5×40；5.5×45；5.5×50；5.5×55；6.0×25；6.0×30；6.0×35；6.0×40；6.0×45；6.0×50；6.0×55；6.0×60；6.0×65；6.2×30；6.2×35；6.2×40；6.2×45；6.2×50；6.5×25；6.5×30；6.5×35；6.5×40；6.5×45；6.5×50；6.5×55；6.5×60；6.5×65；6.5×70；6.5×80；7.0×30；7.0×35；7.0×40；7.0×45；7.0×50；7.0×55；7.0×60；7.0×65；7.0×70；7.0×80；7.5×30；7.5×35；7.5×40；7.5×45；7.5×50；7.5×55；7.5×60；7.5×65；7.5×70；7.5×80 | CGW-I（13144020、13144025、13144030、13144035、13144520、13144525、13144530、13144535、13144540、13144545、13144550、13144555、13145025、13145030、13145035、13145040、13145045、13145050、13145055、13145525、13145530、13145535、13145540、13145545、13145550、13145555、13146025、13146030、13146035、13146040、13146045、13146050、13146055、13146060、13146065、13146230、13146235、13146240、13146245、13146250、13146525、13146530、13146535、13146540、13146545、13146550、13146555、13146560、13146565、13146570、13146580、13147030、13147035、13147040、13147045、13147050、13147055、13147060、13147065、13147070、13147080、13147530、13147535、13147540、13147545、13147550、13147555、13147560、13147565、13147570、13147580） | 钛合金 | 枚 | 1 | 71 | 71 | 北京市奥斯比利克新技术开发有限公司 | 北京市奥斯比利克新技术开发有限公司 | 3990 | 公立医疗机构供货价
11398 | 00026572 | 生物直柄－微孔带涂层 | 钴铬钼合金 | 各种规格型号 | Echelon 微孔翻修直柄加HA涂层柄 | 国械注进20153462241 | 71342011,71342012,71342013,71342014,71342015,71342016,71342017,71342018,71342019,71342020,71343011,71343012,71343013,71343014,71343015,71343016,71343017,71343018,71343019,71343020 | 71342011,71342012,71342013,71342014,71342015,71342016,71342017,71342018,71342019,71342020,71343011,71343012,71343013,71343014,71343015,71343016,71343017,71343018,71343019,71343020 | 钴铬钼合金 | 个 | 1 | 20 | 20 | 美国 Smith & Nephew，Inc. | 施乐辉医用产品国际贸易（上海）有限公司（总代） | 22320.00 | 各省份中标(挂网)价
11399 | 00020062 | 皮质骨螺钉 | 钛合金 | 各种规格型号 | 金属接骨螺钉（4.5mm浅螺纹螺钉钛合金） | 国械注准20153461309 | 直径：4.5mm，长度：5-90mm，每1mm为一规格 | HAQ05、HAQ03 | 钛合金 | 枚 | 1 | 63 | 63 | 苏州微创脊柱创伤医疗科技有限公司 | 苏州微创脊柱创伤医疗科技有限公司 | 129.60 | 各省份中标(挂网)价
11400 | 00021655 | 半螺纹松质骨螺钉 | 钛合金 | 直径＞4mm | 金属接骨螺钉 松质骨螺钉 | 国食药监械(准)字2014第3460441号+变更文件 | φ6.5×30-50mm，钛合金 | HBQ04 | 钛合金 | 个 | 1 | 7 | 7 | 天津正天医疗器械有限公司 | 天津正天医疗器械有限公司 | 230 | 各省份中标(挂网)价
11401 | 00031208 | 其它 | 各种材质 | 各种规格型号 | 可吸收接骨螺钉 | 国食药监械（准）字2012第3461455号 | 螺钉直径Φ3.5mm，螺钉全长10-40（间隔2）mm；螺钉直径Φ4.0、4.5、5.0、5.5、6.0、6.3mm，螺钉全长20-90（间隔5）mm；螺纹直径Φ4.5mm,螺钉全长25-70（间隔5）mm；螺纹直径Φ4.5mm,螺钉全长25-70（间隔5）mm；螺纹直径Φ6.3mm,螺钉全长30-90（间隔5）mm；螺纹直径Φ6.3mm,螺钉全长60-110（间隔5）mm | OSHAP01、OSHAP02、OSHBP01、OSHBP02、OSHBJ01、OSHBJ02 | PDLLA（聚-DL-乳酸）和羟基磷灰石复合 | 枚 | 1 | 5 | 5 | 武汉华威生物材料工程有限公司 | 武汉华威生物材料工程有限公司 | 2163.3 | 各省份中标(挂网)价
11402 | 00031209 | 颈椎后路椎板成形板 | 纯钛 | 各种规格型号 | 颈椎前路钢板（后路型） | 国械注准20143462036 | BQL-4 | BQL-4 | 纯钛 | 块 | 1 | 1 | 1 | 常州华森医疗器械有限公司 | 常州华森医疗器械有限公司 | 8700 | 各省份中标(挂网)价
11403 | 00031312 | 带角度髋臼内衬 | 超高分子量聚乙烯 | 各种规格型号 | 髋臼内衬 | 国械注进20143465625 | GG/28、HH/28、II/28、JJ/28、 KK/28、 LL/28、MM/28、NN/28、HH/32、II/32、 JJ/32、KK/32、LL/32、MM/32、NN/32 | 01.00010.507、01.00010.508、01.00010.509、01.00010.510、01.00010.511、01.00010.512、01.00010.513、01.00010.514、01.00013.508、01.00013.509、01.00013.510、01.00013.511、01.00013.512、01.00013.513、01.00013.514 | 超高分子量聚乙烯 | 个 | 1 | 15 | 15 | 美国捷迈公司（Zimmer,Inc.） | 捷迈（上海）医疗国际贸易有限公司 | 2656.25 | 各省份中标(挂网)价
11404 | 00024839 | 掌指骨接骨板 | 纯钛 | 各种规格型号 | 迷你直接骨板 1.5mm | CFDA(I)20143463896 | 直重建接骨板 1.5mm，6孔，29mm 直重建接骨板 1.5mm，12孔，59mm | 446.031 446.032 | 纯钛 | 个 | 1 | 3 | 3 | Synthes GmbH | 强生(上海）医疗器材有限公司 | 6196 | 各省份中标(挂网)价
11405 | 00022173 | 腓骨远端外侧锁定加压接骨板 | 纯钛 | 各种规格型号 | 腓骨远端锁定板 | 国食药监械（准）字2013第3461827号（更） | 2～14孔（头部5孔），左、右 | SD-31 | 纯钛 | 块 | 1 | 55 | 55 | 无锡市闻泰百得医疗器械有限公司 | 无锡市闻泰百得医疗器械有限公司 | 6700 | 各省份中标(挂网)价
11406 | 00011957 | 胫骨干交锁髓内钉 | 钛合金 | 各种规格型号 | 中型带锁髓内钉-A 主钉 | 国食药监械（准）字2013第3461010号 | 直径8、9、10、11mm，长度150-420mm | A-MIN-02 | 钛合金 | 枚 | 1 | 24 | 24 | 大博医疗科技股份有限公司 | 大博医疗科技股份有限公司 | 19206 | 各省份中标(挂网)价
11407 | 00030904 | 直型锁定重建型接骨板 | 纯钛 | 各种规格型号 | 上肢锁定接骨板 | 国食药监械（准）字2014第3461834号 | 2，3,4,5，6，7,8，9，10,11,12,13,14，15,16,17,18,,20,22,24 | ZSW14 | 纯钛 | 块 | 1 | 1 | 1 | 常州健力邦德医疗器械有限公司 | 常州健力邦德医疗器械有限公司 | 8738 | 各省份中标(挂网)价
11408 | 00031569 | 桡骨远端万向锁定加压接骨板 | 钛合金 | 各种规格型号 | 桡骨远端背侧锁定板--小 | 国食药监械（准）字2014第3461834号 | 2,3,4,5,6,7,8,9,10,11,12,13,14,15,16,17,18,19 | YSW77 | 钛合金 | 块 | 1 | 1 | 1 | 常州健力邦德医疗器械有限公司 | 常州健力邦德医疗器械有限公司 | 5600 | 公立医疗机构供货价
11409 | 00032990 | 普通带线锚钉 | 钛合金 | 直径≥5mm | FASTIN RC 5.0 带Orthocord缝线，不带针； | 国食药监械（进）字2013第3460562号 | FASTIN RC 5.0 带Orthocord缝线，不带针； | 222993 | 钛合金 | 个 | 1 | 1 | 1 | DePuy Mitek | 强生(上海）医疗器材有限公司 | 5500 | 各省份中标(挂网)价
11410 | 00032991 | 普通带线锚钉 | 钛合金 | 直径≥5mm | FASTIN RC 5.0 带ETHIBOND缝线 | 国食药监械（进）字2013第3460562号 | FASTIN RC 5.0 带ETHIBOND缝线 | 222722 222723 | 钛合金 | 个 | 1 | 2 | 2 | DePuy Mitek | 强生(上海）医疗器材有限公司 | 5694 | 公立医疗机构供货价
11411 | 00032992 | 普通带线锚钉 | 钛合金 | 直径≤3mm | 1.3MM micro 骨锚钉,带白色4/0Ethibond缝线 | 国食药监械（进）字2013第3460562号 | 1.3MM micro 骨锚钉,带白色4/0Ethibond缝线v1 1.3MM micro 骨锚钉,带白色4/0Ethibond缝线和c-1锥形缝针； | 212866 212865 | 钛合金 | 个 | 1 | 2 | 2 | DePuy Mitek | 强生(上海）医疗器材有限公司 | 5778 | 公立医疗机构供货价
11412 | 00024114 | 其它外固定 | 各种材质 | 各种规格型号 | 长加压／延长器（带弹响） | 国械注进20153461157 | 50009 | 50009 | 不锈钢 | 套 | 1 | 1 | 1 | Orthofix Srl. | 上海中智医疗器械有限公司 | 7520 | 各省份中标(挂网)价
11413 | 00032032 | 全螺纹松质骨螺钉 | 纯钛 | 直径≤4mm | 4.0mm松质骨螺钉，全螺纹， | 国食药监械(进)2014第3461900号 | 4.0mm松质骨螺钉，全螺纹，长10mm，纯钛，灭菌包装 4.0mm松质骨螺钉，全螺纹，长12mm，纯钛，灭菌包装 4.0mm松质骨螺钉，全螺纹，长14mm，纯钛，灭菌包装 4.0mm松质骨螺钉，全螺纹，长16mm，纯钛，灭菌包装 4.0mm松质骨螺钉，全螺纹，长18mm，纯钛，灭菌包装 4.0mm松质骨螺钉，全螺纹，长20mm，纯钛，灭菌包装 4.0mm松质骨螺钉，全螺纹，长22mm，纯钛，灭菌包装 4.0mm松质骨螺钉，全螺纹，长24mm，纯钛，灭菌包装 4.0mm松质骨螺钉，全螺纹，长26mm，纯钛，灭菌包装 4.0mm松质骨螺钉，全螺纹，长28mm，纯钛，灭菌包装 4.0mm松质骨螺钉，全螺纹，长30mm，纯钛，灭菌包装 4.0mm松质骨螺钉，全螺纹，长32mm，纯钛，灭菌包装 4.0mm松质骨螺钉，全螺纹，长35mm，纯钛，灭菌包装 4.0mm松质骨螺钉，全螺纹，长40mm，纯钛，灭菌包装 4.0mm松质骨螺钉，全螺纹，长45mm，纯钛，灭菌包装 4.0mm松质骨螺钉，全螺纹，长50mm，纯钛，灭菌包装 4.0mm松质骨螺钉，全螺纹，长55mm，纯钛，灭菌包装 4.0mm松质骨螺钉，全螺纹，长60mm，纯钛，灭菌包装 | 406.010S 406.012S 406.014S 406.016S 406.018S 406.020S 406.022S 406.024S 406.026S 406.028S 406.030S 406.032S 406.035S 406.040S 406.045S 406.050S 406.055S 406.060S | 纯钛 | 个 | 1 | 18 | 18 | Synthes GmbH | 强生(上海）医疗器材有限公司 | 487.8 | 各省份中标(挂网)价
11414 | 00032029 | 皮质骨螺钉 | 纯钛 | 各种规格型号 | 3.5mm 皮质骨螺钉，纯钛 | 国食药监械(进)2014第3461900号 | 3.5mm 皮质骨螺钉，纯钛，长10mm，灭菌包装 3.5mm 皮质骨螺钉，纯钛，长12mm，灭菌包装 3.5mm 皮质骨螺钉，纯钛，长14mm，灭菌包装 3.5mm 皮质骨螺钉，纯钛，长16mm，灭菌包装 3.5mm 皮质骨螺钉，纯钛，长18mm，灭菌包装 3.5mm 皮质骨螺钉，纯钛，长20mm，灭菌包装 3.5mm 皮质骨螺钉，纯钛，长22mm，灭菌包装 3.5mm 皮质骨螺钉，纯钛，长24mm，灭菌包装 3.5mm 皮质骨螺钉，纯钛，长26mm，灭菌包装 3.5mm 皮质骨螺钉，纯钛，长28mm，灭菌包装 3.5mm 皮质骨螺钉，纯钛，长30mm，灭菌包装 3.5mm 皮质骨螺钉，纯钛，长32mm，灭菌包装 3.5mm 皮质骨螺钉，纯钛，长34mm，灭菌包装 3.5mm 皮质骨螺钉，纯钛，长36mm，灭菌包装 3.5mm 皮质骨螺钉，纯钛，长38mm，灭菌包装 3.5mm 皮质骨螺钉，纯钛，长40mm，灭菌包装 3.5mm 皮质骨螺钉，纯钛，长42mm,灭菌包装 3.5mm 皮质骨螺钉，纯钛，长44mm,灭菌包装 3.5mm 皮质骨螺钉，纯钛，长45mm，灭菌包装 3.5mm 皮质骨螺钉，纯钛，长46mm,灭菌包装 3.5mm 皮质骨螺钉，纯钛，长48mm,灭菌包装 3.5mm 皮质骨螺钉，纯钛，长50mm，灭菌包装 3.5mm 皮质骨螺钉，纯钛，长55mm，灭菌包装 3.5mm 皮质骨螺钉，纯钛，长60mm，灭菌包装 3.5mm 皮质骨螺钉，纯钛，长65mm，灭菌包装 3.5mm 皮质骨螺钉，纯钛，长70mm，灭菌包装 | 404.010S 404.012S 404.014S 404.016S 404.018S 404.020S 404.022S 404.024S 404.026S 404.028S 404.030S 404.032S 404.034S 404.036S 404.038S 404.040S 404.042S 404.044S 404.045S 404.046S 404.048S 404.050S 404.055S 404.060S 404.065S 404.070S | 纯钛 | 个 | 1 | 1 | 1 | Synthes GmbH | 强生(上海）医疗器材有限公司 | 300.6 | 各省份中标(挂网)价
11415 | 00005819 | 肱骨近端锁定加压接骨板 | 纯钛 | 各种规格型号 | 锁定金属接骨板 | 国食药监械（准）字2013第3461035号 | 灭菌，锥形加压螺纹，短型，2-20孔 | 3.5肱骨近端外侧接骨板II（短型）（锥形加压螺纹）（灭菌） | 纯钛 | 块 | 1 | 15 | 15 | 创生医疗器械（中国）有限公司 | 创生医疗器械（中国）有限公司 | 10950 | 各省份中标(挂网)价
11416 | 00031050 | 经皮胸腰椎后路固定棒 | 钛合金 | 长度≤90mm | 脊柱矫形固定系统组件-V2预弯棒（Viper） | 国食药监械（进）字2013第3461120号 | 后凸,35mm 后凸,40mm 后凸,50mm 后凸,60mm 后凸70,mm 后凸,80mm 前凸,35mm 前凸,40mm 前凸,50mm 前凸,60mm 前凸70,mm 前凸,80mm | 186787035 186787040 186787050 186787060 186787070 186787080 186788035 186788040 186788050 186788060 186788070 186788080 | 钛合金 | 个 | 1 | 12 | 12 | DePuy Spine | 强生(上海）医疗器材有限公司 | 1602 | 各省份中标(挂网)价
11417 | 00031727 | 直型动力加压接骨板 | 纯钛 | 各种规格型号 | 金属接骨板 | 国械注准20153460354 | 3-15孔 | ZSZ04 尺桡骨/肱骨/胫骨限制接触型接骨板；ZSZ05 胫骨限制接触型接骨板；ZSZ06 重建接骨板 | 纯钛 | 块 | 1 | 9 | 9 | 常州华森医疗器械有限公司 | 常州华森医疗器械有限公司 | 5920 | 各省份中标(挂网)价
11418 | 00031304 | 磨钻 | 不锈钢 | 各种规格型号 | 钻头 | 苏食药监械（准）字2014第2100051号 | / | ZT-Ⅱ | 医用聚氯乙烯塑料及优质医用不锈钢06Cr19Ni10、20Cr13和30Cr13材料 | 套 | 1 | 2 | 2 | 苏州爱得科技发展股份有限公司 | 苏州爱得科技发展股份有限公司 | 495 | 各省份中标(挂网)价
11419 | 00027419 | 带袖套线缆 | 钴铬钨镍 | 各种规格型号 | 带夹钴铬合金捆绑钢缆 | 国械注进20153463822 | 带夹钴铬合金捆绑钢缆 | 71340007 | 钴铬钨镍 | 个 | 1 | 1 | 1 | 美国 Smith & Nephew，Inc. | 施乐辉医用产品国际贸易（上海）有限公司（总代） | 10800.00 | 各省份中标(挂网)价
11420 | 00031646 | 万向掌指骨锁定加压接骨板 | 钛合金 | 各种规格型号 | 微型加压锁定板-2 | 国食药监械（准）字2014第3461834号 | 2/3/4/5/6/7/8/9/10/11/12/14/16/18孔 | YSW88 | 钛合金 | 块 | 1 | 1 | 1 | 常州健力邦德医疗器械有限公司 | 常州健力邦德医疗器械有限公司 | 5180 | 公立医疗机构供货价
11421 | 00031203 | 足部接骨板 | 纯钛 | 各种规格型号 | Y型接骨板 1.5mm | CFDA(I)20143463884 | Y型接骨板 1.5mm,横向3孔,纵向8孔 | 446.612 | 纯钛 | 个 | 1 | 1 | 1 | Synthes GmbH | 强生(上海）医疗器材有限公司 | 5075 | 各省份中标(挂网)价
11422 | 00031205 | 胸腰椎后路固定棒 | 钛合金 | 长度≥150mm | 脊柱内固定系统（固定杆） | 国食药监械（准）字2014第3460944号 | D=φ3.2、φ3.75、φ4.0、φ4.5、φ5.0、φ5.5、φ6.0、φ6.35mm L=245-500mm | 固定杆Ⅳ | 钛合金 | 支 | 1 | 7 | 7 | 常州华森医疗器械有限公司 | 常州华森医疗器械有限公司 | 2000 | 各省份中标(挂网)价
11423 | 00031219 | 内嵌式髌骨假体 | 高交联聚乙烯 | 各种规格型号 | Optetrak全聚乙烯髌骨假体,三固定栓髌骨 | 国食药监械（进）字2013第3464951号 | 26/29/32/35/38/41mm | 200-02-26/29/32/35/38/41 | 超高分子量聚乙烯 | 个 | 1 | 6 | 6 | 美国 Exactech,Inc. | 美精技医疗器械（上海）有限公司 | 1000 | 各省份中标(挂网)价
11424 | 00031654 | 其它颈椎融合器 | 各种材质 | 各种规格型号 | 颈椎前路椎间融合器和人工骨 | 国食药监械（准）字2014第3460708号 | 9¡Á10¡Á10/12¡Á22/24 | NNBD/40D | 医用纳米羟基磷灰石/聚酰胺66复合骨充填材料 | 个 | 1 | 1 | 1 | 四川国纳科技有限公司 | 四川国纳科技有限公司 | 6035 | 各省份中标(挂网)价
11425 | 00031656 | 胸腰椎后路微创系统其它部件 | 各种材质 | 各种规格型号 | 侧方联接器 | 国食药监械（准）字2014第3460345号 | 5.5 | GB1Z-10 | 钛合金 | 个 | 1 | 1 | 1 | 山东威高骨科材料股份有限公司 | 山东威高骨科材料股份有限公司 | 3980 | 公立医疗机构供货价
11426 | 00030995 | 角度形接骨板 | 钛合金 | 各种规格型号 | L型加压锁定板-1 | 国食药监械（准）字2014第3461834号 | 2,3,4,5,6,7,8,9,10,11,12,13,14,15,16,17,18 | YSW40 | 钛合金 | 块 | 1 | 1 | 1 | 常州健力邦德医疗器械有限公司 | 常州健力邦德医疗器械有限公司 | 6528 | 各省份中标(挂网)价
11427 | 00005643 | 掌指骨接骨板 | 不锈钢 | 各种规格型号 | 金属支持接骨板（L型钢板（指掌骨））-不锈钢 | 国食药监械（准）字2012第3461433号（更） | 孔数：2-20孔 每一孔为规格（不包括头部孔数） | YSQ28 | 不锈钢 | 块 | 1 | 6 | 6 | 江苏艾迪尔医疗科技股份有限公司 | 江苏艾迪尔医疗科技股份有限公司 | 2800 | 各省份中标(挂网)价
11428 | 00031314 | 掌指骨锁定加压接骨板 | 钛合金 | 各种规格型号 | 微Y型接骨板 | 国械注准20153462077 | 4-8孔 | JPSD58 | 钛合金 | 块 | 1 | 4 | 4 | 江苏国立医疗器械有限公司 | 江苏国立医疗器械有限公司 | 5508 | 公立医疗机构供货价
11429 | 00008345 | 其它颈椎融合器 | 各种材质 | 各种规格型号 | 脊柱椎间融合器 | 国食药监械（准）字2013第3460197号 | 高度4-20（间隔1mm为一规格） | RHQ01 | 钛 | 个 | 1 | 10 | 10 | 大博医疗科技股份有限公司 | 大博医疗科技股份有限公司 | 5250 | 各省份中标(挂网)价
11430 | 00031316 | 动力髋/髁螺钉 | 钛合金 | 各种规格型号 | 加压螺旋钉（商品名：鹅头板拉力钉） | 国食药监械（准）字2013第3461999号 | φ12*50、55、60、65、70、75、80、85、90、95、100、105、110、115mm | LLD01 | 进口钛合金 | 枚 | 1 | 14 | 14 | 天津市康尔医疗器械有限公司 | 天津市康尔医疗器械有限公司 | 1199 | 公立医疗机构供货价
11431 | 00031649 | 其它骨科耗材 | 各种材质 | 各种规格型号 | 手指矫形器 | 京药监械（准）字2012第1260577号 | W01-SZ W01-XJZZ W01-QQ W01-XJQQ W01-XJSZ W01-DN | W01-SZ W01-XJZZ W01-QQ W01-XJQQ W01-XJSZ W01-DN | 软性和硬性 | 件 | 1 | 6 | 6 | 北京环球精博康复辅具技术有限公司 | 北京环球精博康复辅具技术有限公司 | 260 | 公立医疗机构供货价
11432 | 00030990 | 股骨远端锁定加压接骨板 | 钛合金 | 各种规格型号 | 股骨远端外侧加压锁定板2 | 国食药监械（准）字2014第3461834号 | 2，3,4,5，6，7,8，9，10,11,12,13,14，15,16,17,18,19 | YSW08 | 钛合金 | 块 | 1 | 1 | 1 | 常州健力邦德医疗器械有限公司 | 常州健力邦德医疗器械有限公司 | 8381 | 各省份中标(挂网)价
11433 | 00007186 | 颈椎前路螺钉锁定板 | 钛合金 | ≥8孔 | 颈椎前路锁定钢板 | 国械注准20153460605 | 长度54.5-80mm 每0.5mm 一规格 | J502 | 钛合金 | 块 | 1 | 6 | 6 | 浙江科惠医疗器械股份有限公司 | 浙江科惠医疗器械股份有限公司 | 5605 | 各省份中标(挂网)价
11434 | 00030998 | 角度形接骨板 | 钛合金 | 各种规格型号 | L型加压锁定板-2 | 国食药监械（准）字2014第3461834号 | 2,3,4,5,6,7,8,9,10,11,12,13,14,15,16,17,18 | YSW41 | 钛合金 | 块 | 1 | 1 | 1 | 常州健力邦德医疗器械有限公司 | 常州健力邦德医疗器械有限公司 | 6528 | 各省份中标(挂网)价
11435 | 00031536 | 线缆 | 钛合金 | 各种规格型号 | 骨接合用钛质缝线 | 苏械注准20152650269 | Ti(10~80)(0~10)(S、D)(Z、H2、H3)(4~16)(15~60) | Ti(10~80)(0~10)(S、D)(Z、H2、H3)(4~16)(15~60) | 钛合金 | 根 | 1 | 4 | 4 | 泰州莱赛医疗器械有限公司 | 泰州莱赛医疗器械有限公司 | 2700 | 各省份中标(挂网)价
11436 | 00030902 | 异型加压接骨板 | 纯钛 | 各种规格型号 | T型加压锁定板-1 | 国食药监械（准）字2014第3461834号 | 2,3,4,5,6,7,8,9,10,11,12,13,14,15,16,17,18 | YSW38 | 纯钛 | 块 | 1 | 1 | 1 | 常州健力邦德医疗器械有限公司 | 常州健力邦德医疗器械有限公司 | 7310 | 各省份中标(挂网)价
11437 | 00030919 | 干骺端锁定加压接骨板 | 纯钛 | 各种规格型号 | 干骺端锁定板-1 | 国食药监械（准）字2014第3461834号 | 3,4,5，6，7,8，9，10,11,12,13,14，15,16,17,18,19 | YSW03 | 纯钛 | 块 | 1 | 1 | 1 | 常州健力邦德医疗器械有限公司 | 常州健力邦德医疗器械有限公司 | 7378 | 各省份中标(挂网)价
11438 | 00030992 | 股骨近端锁定加压接骨板 | 钛合金 | 各种规格型号 | 股骨大粗隆锁定板 | 国食药监械（准）字2014第3461834号 | 2，3,4,5，6，7,8，9，10,11,12,13,14，15,16,17,18,19 | YSW09 | 钛合金 | 块 | 1 | 1 | 1 | 常州健力邦德医疗器械有限公司 | 常州健力邦德医疗器械有限公司 | 7097.5 | 各省份中标(挂网)价
11439 | 00031387 | 万向胫骨远端内侧锁定加压接骨板 | 纯钛 | 各种规格型号 | 胫骨远端内侧加压锁定板 | 国食药监械（准）字2014第3461834号 | 2，3,4,5，6，7,8，9，10,11,12,13,14，15,16,17,18,19 | YSW19 | 纯钛 | 包 | 1 | 1 | 1 | 常州健力邦德医疗器械有限公司 | 常州健力邦德医疗器械有限公司 | 7123 | 各省份中标(挂网)价
11440 | 00030982 | 肱骨近端锁定加压接骨板解剖型（分左右） | 纯钛 | 各种规格型号 | 肱骨近端加压锁定板-1 | 国食药监械（准）字2014第3461834号 | 2,3,4,5,6,7,8,9,10,11,12,13,14,15,16,17,18 | YSW56 | 纯钛 | 块 | 1 | 1 | 1 | 常州健力邦德医疗器械有限公司 | 常州健力邦德医疗器械有限公司 | 7191 | 各省份中标(挂网)价
11441 | 00031915 | 其它外固定 | 各种材质 | 各种规格型号 | 骨科外固定支架（成人型单臂式） | 豫械注准20152100732 | 成人型单臂式（大号/中号/小号） | 成人型单比式（大号/中号/小号） | 不锈钢+铝合金+钛合金 | 套 | 1 | 1 | 1 | 河南科科生物科技有限公司 | 河南科科生物科技有限公司 | 22000 | 各省份中标(挂网)价
11442 | 00031594 | 颈椎前路可变角度钉 | 钛合金 | 各种规格型号 | 颈椎螺钉-自钻\自钻(VECTRA) | 国食药监械（进）字2013第3460131号 | 4.5*12mm 4.5*14mm 4.5*16mm 4.5*18mm | 04.613.664 04.613.666 04.613.668 04.613.562 04.613.564 04.613.566 | 钛合金 | 个 | 1 | 6 | 6 | Synthes GmbH | 强生(上海）医疗器材有限公司 | 3240 | 各省份中标(挂网)价
11443 | 00031690 | 连接环 | 碳素纤维 | 各种规格型号 | 环式多功能外固定支架 | 沪食药监械（准）字2014第2101291号 | U环：各种型号 | U环 | 碳素纤维 | 个 | 1 | 4 | 4 | 上海康定医疗器械有限公司 | 上海康定医疗器械有限公司 | 3500 | 公立医疗机构供货价
11444 | 00031682 | 异型加压接骨板 | 钛合金 | 各种规格型号 | T型加压锁定重建板 | 国食药监械（准）字2014第3461834号 | 2/3/4/5/6/7/8/9/10/11/12/14/16/18孔 | YSW91 | 钛合金 | 块 | 1 | 1 | 1 | 常州健力邦德医疗器械有限公司 | 常州健力邦德医疗器械有限公司 | 5280 | 公立医疗机构供货价
11445 | 00031695 | 异型加压接骨板 | 纯钛 | 各种规格型号 | 小T型加压锁定重建板-1 | 国食药监械（准）字2014第3461834号 | 2/3/4/5/6/7/8/9/10/11/12/14/16/18孔 | YSW93 | 纯钛 | 块 | 1 | 1 | 1 | 常州健力邦德医疗器械有限公司 | 常州健力邦德医疗器械有限公司 | 5180 | 公立医疗机构供货价
11446 | 00031318 | 万向异型锁定接骨板 | 钛合金 | 各种规格型号 | 胫骨近段内侧锁定板-2 | 国食药监械（准）字2014第3461834号 | 2，3,4,5，6，7,8，9，10,11,12,13,14，15,16,17,18,19 | YSW15 | 钛合金 | 1 | 1 | 1 | 1 | 常州健力邦德医疗器械有限公司 | 常州健力邦德医疗器械有限公司 | 7378 | 各省份中标(挂网)价
11447 | 00031918 | 其它外固定 | 各种材质 | 各种规格型号 | 骨科外固定支架（儿童单臂式） | 豫械注准20152100732 | 儿童型单臂式（大号/小号） | 儿童型单臂式（大号/小号） | 不锈钢+铝合金+钛合金 | 套 | 1 | 1 | 1 | 河南科科生物科技有限公司 | 河南科科生物科技有限公司 | 21600 | 各省份中标(挂网)价
11448 | 00031428 | 胫骨近端外侧锁定加压接骨板 | 纯钛 | 各种规格型号 | 胫骨近端外侧加压锁定板 | 国食药监械（准）字2014第3461834号 | 2，3,4,5，6，7,8，9，10,11,12,13,14，15,16,17,18,19 | YSW27 | 纯钛 | 1 | 1 | 1 | 1 | 常州健力邦德医疗器械有限公司 | 常州健力邦德医疗器械有限公司 | 6418.86 | 各省份中标(挂网)价
11449 | 00031384 | 万向胫骨近端内侧锁定加压接骨板 | 纯钛 | 各种规格型号 | 胫骨近端内侧锁定板-2 | 国食药监械（准）字2014第3461834号 | 2，3,4,5，6，7,8，9，10,11,12,13,14，15,16,17,18,19 | YSW18 | 纯钛 | 1 | 1 | 1 | 1 | 常州健力邦德医疗器械有限公司 | 常州健力邦德医疗器械有限公司 | 7633 | 公立医疗机构供货价
11450 | 00031385 | 万向胫骨近端内侧锁定加压接骨板 | 钛合金 | 各种规格型号 | 胫骨近端内侧锁定板-2 | 国食药监械（准）字2014第3461834号 | 2，3,4,5，6，7,8，9，10,11,12,13,14，15,16,17,18,19 | YSW18 | 钛合金 | 1 | 1 | 1 | 1 | 常州健力邦德医疗器械有限公司 | 常州健力邦德医疗器械有限公司 | 7633 | 各省份中标(挂网)价
11451 | 00031386 | 肱骨远端关节外锁定加压接骨板 | 纯钛 | 各种规格型号 | 肱骨远端背外侧加压锁定板-2 | 国食药监械（准）字2014第3461834号 | 1,2,3,4,5,6,7,8,9,10,11,12,13,14,15 | YSW62 | 纯钛 | 块 | 1 | 1 | 1 | 常州健力邦德医疗器械有限公司 | 常州健力邦德医疗器械有限公司 | 6330.12 | 各省份中标(挂网)价
11452 | 00032811 | 可调节线袢钢板 | 钛合金 | 各种规格型号 | 锁扣带袢钛板（商品名：TightRope） | 国食药监械（进）字2014第3460436号 | 锁扣带袢钛板套装,3.5mm,远端牵拉，带钛板，锁扣，引线;锁扣带袢钛板套装,3.5mm,近端牵拉, 带钛板，锁扣，引线;锁扣带袢钛板套装,3.5mm,带钛板，锁扣，引线，带量尺;锁扣带袢钛板套装，3.5mm骨-腱-骨,带钛板，锁扣，引线;钛板，8mm;钛板，7mm;锁扣带袢钛板套装，7mm，带钛板，锁扣，引线;锁扣带袢钛板套装，8mm，带钛板，锁扣，引线;钛板，9mm;锁扣带袢钛板套装，9mm，带钛板，锁扣，引线;锁扣;锁扣带袢双钛板，8mm，带钛板，锁扣，引线;锁扣带袢钛板套装，2.6mm, 带钛板，锁扣，引线;锁扣带袢钛板系统带量尺,2.6mm, 带钛板，锁扣，引线;钛板,5mm;全螺纹钛板3.5mm;锁扣带袢韧带连接钛板套装，6.5mm, 带钛板，锁扣，引线;免打结锁扣带袢钛板，6.5mm;锁扣带袢钛板套装，6.5mm, 带钛板，锁扣，引线;锁扣带袢钛板套装,10mm，带钛板，锁扣，引线;锁扣带袢钛板套装.3.5mm,末梢钛板，锁扣，引线;锁扣带袢钛板套装,3.5mm，双钛板，锁扣，引线 | AR-1588T;AR-1588RT;AR-1588RTS;AR-1588BTB;AR-1588TB;AR-1588TDB-7;AR-1588TDB-7S;AR-1588TDB-8;AR-1588TDB-9;AR-1588TDB-9S;AR-1588TN;AR-1588TP;AR-8913DS;AR-8914P;AR-8917DS;AR-8920CDS;AR-8926T;AR-8947DS;AR-2257;AR-2258;AR-2264 | 钛合金 | 枚 | 1 | 2 | 2 | 美国锐适公司（Arthrex，Inc.） | 锐适医疗器械（上海）有限公司 | 6800 | 各省份中标(挂网)价
11453 | 00026535 | 胫骨近端外侧动力加压接骨板 | 纯钛 | 各种规格型号 | 胫骨近端外侧板(高尔夫板) | 国械注进20143464984 | 3、4、5、6、7、9、11、13孔，分左右 | 5.940.03、5.940.04、5.940.05、5.940.06、5.940.07、5.940.09、5.940.11、5.940.13、5.942.03、5.942.04、5.942.05、5.942.06、5.942.07、5.942.09、4.942.11、5.942.13 | 纯钛 | 块 | 1 | 16 | 16 | Koenigsee Implantate GmbH | 长沙德迈医疗器械有限公司 | 13520.1 | 各省份中标(挂网)价
11454 | 00031866 | 全内半月板缝合系统 | 聚醚醚酮（PEEK） | 各种规格型号 | 半月板修复系统 | 国食药监械(进)字2014第3462528号 | 各种 | 228140 228141 228141 228142 228143 | 不锈钢 | 个 | 1 | 4 | 4 | DePuy Mitek | 强生(上海）医疗器材有限公司 | 6448 | 公立医疗机构供货价
11455 | 00031875 | 可吸收普通界面螺钉 | 含磷酸钙（TCP）/羟基磷灰石（HA）的聚乳酸 | 直径＞6mm | 干预螺钉 | 国食药监械（进）字2014第3461888号 | 7-12mm | 231816 231817 231818 231819 231821 231822 231823 231824 | 可吸收 | 个 | 1 | 8 | 8 | DePuy Mitek | 强生(上海）医疗器材有限公司 | 6448 | 公立医疗机构供货价
11456 | 00031870 | 单皮质螺钉 | 钛合金 | 各种规格型号 | 皮质骨螺钉(自攻) | 国食药监械（准）字2014第3460943号 | HA3.5/HA5.0/HA4.5 | HAQ01；HAQ02；HAQ03；HAQ04；HAQ05 | 钛合金 | 支 | 1 | 10 | 10 | 常州华森医疗器械有限公司 | 常州华森医疗器械有限公司 | 482 | 各省份中标(挂网)价
11457 | 00031505 | 万向胫骨远端内侧锁定加压接骨板 | 纯钛 | 各种规格型号 | 胫骨远端内侧加压锁定板-1 | 国食药监械（准）字2014第3461834号 | 2，3,4,5，6，7,8，9，10,11,12,13,14，15,16,17,18,19 | YSW30 | 纯钛 | 1 | 1 | 1 | 1 | 常州健力邦德医疗器械有限公司 | 常州健力邦德医疗器械有限公司 | 7208 | 各省份中标(挂网)价
11458 | 00031839 | 生物型髋臼杯—微孔 | 钛合金 | 各种规格型号 | 生物型髋臼杯系统 | 国械注进20153460710 | PINNACLE Bantam 髋臼杯 38mm PINNACLE Bantam 髋臼杯 40mm PINNACLE Bantam 髋臼杯 42mm PINNACLE Bantam 髋臼杯 44mm PINNACLE Bantam 髋臼杯 46mm | 121720038 121720040 121720042 121720044 121720046 | 钛合金 | 个 | 1 | 5 | 5 | DePuy Orthopaedics，Inc. | 强生(上海）医疗器材有限公司 | 12600 | 各省份中标(挂网)价
11459 | 00019990 | 其它外固定 | 各种材质 | 各种规格型号 | LRS 短套件 | 国械注进20153461157 | 50515 | 50515 | 不锈钢 | 套 | 1 | 1 | 1 | Orthofix Srl. | 上海中智医疗器械有限公司 | 34250 | 各省份中标(挂网)价
11460 | 00031750 | 普通带线锚钉 | 聚醚醚酮（PEEK) | 3mm＜直径＜5mm | 带线锚钉 | 国食药监械(进)字2014第3463478号 | 4.5mm | 222205 | peek | 个 | 1 | 1 | 1 | DePuy Mitek | 强生(上海）医疗器材有限公司 | 7704 | 公立医疗机构供货价
11461 | 00031823 | 外固定针 | 钛合金 | 各种规格型号 | 防脱位骨牵引针 | 豫（漯）械备20150005号 | 直径和总长：(1.5-7.0mm)x[50-400mm(每10mm一个规格）] | 直径和总长：(1.5-7.0mm)x[50-400mm(每10mm一个规格）] | 钛合金 | 根 | 1 | 1 | 1 | 河南科科生物科技有限公司 | 河南科科生物科技有限公司 | 1500 | 各省份中标(挂网)价
11462 | 00031909 | 可吸收普通界面螺钉 | 含磷酸钙（TCP）/羟基磷灰石（HA）的聚乳酸 | 直径≤6mm | 干预螺钉 | 国食药监械（进）字2014第3461888号 | 小号 | 231803 231804 231807 231809 231811 231812 231813 231814 | tcp | 个 | 1 | 8 | 8 | DePuy Mitek | 强生(上海）医疗器材有限公司 | 6448 | 公立医疗机构供货价
11463 | 00031911 | 胸腰椎后路固定棒 | 钛合金 | 长度90mm-150mm | 脊柱后路内固定系统-钛棒(Expedium) | 国食药监械（进）字2014第3463236号 | 120mm | 179762120 | 钛合金 | 个 | 1 | 1 | 1 | Medos International SARL | 强生(上海）医疗器材有限公司 | 1569.9 | 各省份中标(挂网)价
11464 | 00031835 | 外固定针 | 不锈钢 | 各种规格型号 | 防脱位骨牵引针（不锈钢） | 豫（漯）械备20150005号 | 直径和总长：(1.5-7.0mm)x[50-400mm(每10mm一个规格） | 直径和总长：(1.5-7.0mm)x[50-400mm(每10mm一个规格） | 不锈钢 | 根 | 1 | 1 | 1 | 河南科科生物科技有限公司 | 河南科科生物科技有限公司 | 1080 | 各省份中标(挂网)价
11465 | 00018906 | 其它外固定 | 各种材质 | 各种规格型号 | 迷你轨道延长器“T”型夹 | 国械注进20153461157 | M104 | M104 | 不锈钢 | 套 | 1 | 1 | 1 | Orthofix Srl. | 上海中智医疗器械有限公司 | 4850 | 公立医疗机构供货价
11466 | 00032062 | 其它松质骨螺钉 | 各种材质 | 各种规格型号 | 6.5 mm松质骨螺钉 | 国食药监械(进)2014第3461900号 | 6.5 mm松质骨螺钉，螺纹长16 mm, 全长 30mm, 纯钛，灭菌包装 6.5 mm松质骨螺钉，螺纹长16 mm, 全长 35mm, 纯钛，灭菌包装 6.5 mm松质骨螺钉，螺纹长16 mm, 全长 40mm, 纯钛，灭菌包装 6.5 mm松质骨螺钉，螺纹长16 mm, 全长 45mm, 纯钛，灭菌包装 6.5 mm松质骨螺钉，螺纹长16 mm, 全长 50mm, 纯钛，灭菌包装 6.5 mm松质骨螺钉，螺纹长16 mm, 全长 55mm, 纯钛，灭菌包装 6.5 mm松质骨螺钉，螺纹长16 mm, 全长 60mm, 纯钛，灭菌包装 6.5 mm松质骨螺钉，螺纹长16 mm, 全长 65mm, 纯钛，灭菌包装 6.5 mm松质骨螺钉，螺纹长16 mm, 全长 70mm, 纯钛，灭菌包装 6.5 mm松质骨螺钉，螺纹长16 mm, 全长 75mm, 纯钛，灭菌包装 6.5 mm松质骨螺钉，螺纹长16 mm, 全长 80mm, 纯钛，灭菌包装 6.5 mm松质骨螺钉，螺纹长16 mm, 全长 85mm, 纯钛，灭菌包装 6.5 mm松质骨螺钉，螺纹长16 mm, 全长 90mm, 纯钛，灭菌包装 6.5 mm松质骨螺钉，螺纹长16 mm, 全长 95mm, 纯钛，灭菌包装 6.5 mm松质骨螺钉，螺纹长16 mm, 全长 100mm, 纯钛，灭菌包装 6.5 mm松质骨螺钉，螺纹长16 mm, 全长 105mm, 纯钛，灭菌包装 6.5 mm松质骨螺钉，螺纹长16 mm, 全长 110mm, 纯钛，灭菌包装 6.5 mm松质骨螺钉，螺纹长16 mm, 全长 115mm, 纯钛，灭菌包装 6.5 mm松质骨螺钉，螺纹长16 mm, 全长 120mm, 纯钛，灭菌包装 6.5 mm 松质骨螺钉, 螺纹长32mm，全长45mm，纯钛，灭菌包装 6.5 mm 松质骨螺钉, 螺纹长32mm，全长50mm，纯钛，灭菌包装 6.5 mm 松质骨螺钉, 螺纹长32mm，全长55mm，纯钛，灭菌包装 6.5 mm 松质骨螺钉, 螺纹长32mm，全长60mm，纯钛，灭菌包装 6.5 mm 松质骨螺钉, 螺纹长32mm，全长65mm，纯钛，灭菌包装 6.5 mm 松质骨螺钉, 螺纹长32mm，全长70mm，纯钛，灭菌包装 6.5 mm 松质骨螺钉, 螺纹长32mm，全长75mm，纯钛，灭菌包装 6.5 mm 松质骨螺钉, 螺纹长32mm，全长80mm，纯钛，灭菌包装 6.5 mm 松质骨螺钉, 螺纹长32mm，全长85mm，纯钛，灭菌包装 6.5 mm 松质骨螺钉, 螺纹长32mm，全长90mm，纯钛，灭菌包装 6.5 mm 松质骨螺钉, 螺纹长32mm，全长95mm，纯钛，灭菌包装 | 416.030S 416.035S 416.040S 416.045S 416.050S 416.055S 416.060S 416.065S 416.070S 416.075S 416.080S 416.085S 416.090S 416.095S 416.100S 416.105S 416.110S 416.115S 416.120S 417.045S 417.050S 417.055S 417.060S 417.065S 417.070S 417.075S 417.080S 417.085S 417.090S 417.095S | 纯钛 | 个 | 1 | 30 | 30 | Synthes GmbH | 强生(上海）医疗器材有限公司 | 486 | 各省份中标(挂网)价
11467 | 00031832 | 普通带线锚钉 | 聚醚醚酮（PEEK) | 直径≥5mm | 带线锚钉 | 国食药监械(进)字2014第3463478号 | 5.5mm 三线 6.5mm 三线 5.5mm带针 6.5mm带针 | 222207 222210 222215 222219 | peek | 个 | 1 | 4 | 4 | DePuy Mitek | 强生(上海）医疗器材有限公司 | 7704 | 公立医疗机构供货价
11468 | 00032651 | 可吸收免打结带线锚钉 | 含磷酸钙（TCP）/羟基磷灰石（HA）的聚乳酸 | 3mm＜直径＜5mm | 复合可吸收骨锚钉 | 国食药监械（进）字2014第3460099号 | 复合可吸收骨锚钉，2.4 x 6.5mm，带蓝色缝线;复合可吸收骨锚钉，2.4 x 8.5mm，带蓝色缝线;复合可吸收骨锚钉，3mm，带蓝色缝线;复合可吸收免打结锚钉，2.9 mm x 15.5 mm;复合可吸收免打结锚钉, 3.5 mm x 19.5 mm;复合可吸收免打结锚钉, 4.5 mm x 24 mm;复合可吸收免打结锚钉, 4.5 mm x 28mm;复合可吸收免打结锚钉, 2.9 mm x 15.5 mm;复合可吸收骨锚钉, 3 mm x 14.5 mm;复合可吸收骨锚钉, 2.4 mm x 12mm,带一根蓝色缝线;复合可吸收骨锚钉, 2.4 mm x 12mm,带一根蓝色缝线，一根黑白缝线;复合可吸收骨锚钉, 3.0 mm x 14.5mm，带一根蓝色缝线;复合可吸收骨锚钉, 3.0 mm x 14.5mm，带一根蓝色缝线，一根黑白缝线;复合可吸收骨锚钉, 3.0 mm x 14.5mm，带两根黑白缝线;复合可吸收骨锚钉, 3.0 mm x 14.5mm，带一根黑白缝线;复合可吸收骨锚钉, 2.0 mm x 14.5mm, 带一根蓝色缝线;复合可吸收骨锚钉, 4.5 mm x 14mm，带一根蓝色缝线，一根黑白缝线;复合可吸收骨锚钉, 5.5 mm x 14.7mm,带一根蓝色缝线，一根黑白缝线;复合可吸收骨锚钉, 5.5 mm x 14.7mm,带三根黑白缝线;复合可吸收骨锚钉, 5.5 mm x 14.7mm，带两根黑白缝线;复合可吸收骨锚钉, 5.5 mm x 14.7mm，带一根蓝色缝线;复合可吸收骨锚钉, 6.5 mm x 14.7mm,带一根蓝色缝线，一根黑白缝线;复合可吸收旋入式免打结锚钉，3.5 x 14.8mm;复合可吸收旋入式免打结锚钉, 4.75 mm x 19.1 mm，带一根蓝色缝线;复合可吸收旋入式免打结锚钉，4.75 x 19.1 mm, 带蓝色缝线;复合可吸收旋入式免打结锚钉，4.75 x 19.1 mm，带黑白色缝线;复合可吸收旋入式免打结锚钉， 4.75 x 24.5 mm;复合可吸收旋入式免打结锚钉，5.5 mm x 19.1 mm;复合可吸收旋入式免打结锚钉， 5.5 x 24.5 mm;复合可吸收骨锚钉, 7 mm x 19.5mm,带蓝色缝线; 复合可吸收骨锚钉, 8 mm x 19.5mm，带蓝色缝线;复合可吸收骨锚钉, 9 mm x 19.5mm，带蓝色缝线;复合可吸收骨锚钉, 7 mm x 19.5mm，带蓝色缝线;复合可吸收骨锚钉, 8 mm x 19.5mm，带蓝色缝线;复合可吸收骨锚钉, 9 mm x 19.5mm，带蓝色缝线;复合可吸收骨锚钉，2.4 x 6.5mm，带蓝色缝线;复合可吸收骨锚钉，2.4 x 8.5mm，带蓝色缝线;复合可吸收骨锚钉，3mm，带蓝色缝线;复合可吸收免打结锚钉，2.9 mm x 15.5 mm;复合可吸收免打结锚钉, 3.5 mm x 19.5 mm;复合可吸收免打结锚钉, 4.5 mm x 24 mm;复合可吸收免打结锚钉, 4.5 mm x 28mm;复合可吸收免打结锚钉, 2.9 mm x 15.5 mm;复合可吸收骨锚钉, 3 mm x 14.5 mm;复合可吸收骨锚钉, 2.4 mm x 12mm,带一根蓝色缝线;复合可吸收骨锚钉, 2.4 mm x 12mm,带一根蓝色缝线，一根黑白缝线;复合可吸收骨锚钉, 3.0 mm x 14.5mm，带一根蓝色缝线;复合可吸收骨锚钉, 3.0 mm x 14.5mm，带一根蓝色缝线，一根黑白缝线;复合可吸收骨锚钉, 3.0 mm x 14.5mm，带两根黑白缝线;复合可吸收骨锚钉, 3.0 mm x 14.5mm，带一根黑白缝线;复合可吸收骨锚钉, 2.0 mm x 14.5mm, 带一根蓝色缝线;复合可吸收骨锚钉, 4.5 mm x 14mm，带一根蓝色缝线，一根黑白缝线;复合可吸收骨锚钉, 5.5 mm x 14.7mm,带一根蓝色缝线，一根黑白缝线;复合可吸收骨锚钉, 5.5 mm x 14.7mm,带三根黑白缝线;复合可吸收骨锚钉, 5.5 mm x 14.7mm，带两根黑白缝线;复合可吸收骨锚钉, 5.5 mm x 14.7mm，带一根蓝色缝线;复合可吸收骨锚钉, 6.5 mm x 14.7mm,带一根蓝色缝线，一根黑白缝线;复合可吸收旋入式免打结锚钉，3.5 x 14.8mm;复合可吸收旋入式免打结锚钉, 4.75 mm x 19.1 mm,带一根蓝色缝线;复合可吸收旋入式免打结锚钉，4.75 x 19.1 mm, 带蓝色缝线;复合可吸收旋入式免打结锚钉，4.75 x 19.1 mm，带黑白色缝线; 复合可吸收旋入式免打结锚钉， 4.75 x 24.5 | AR-1320BCNF;AR-1322BCNF;AR-8934BCNF;AR-1923BC;AR-1926BC;AR-1922BC;AR-1922BCM;AR-1923BCH;AR-1935BCF;AR-1934BCF-24;AR-1934BCF-24-2;AR-1934BCF;AR-1934BCF-2;AR-1934BCFT;AR-1934BCFT-2;AR-1934BCF-20;AR-1927BCF-45;AR-1927BCF;AR-1927BCF-3;AR-1927BCFT;AR-1927BCNF;AR-1927BCF-65;AR-2325BCC;AR-2324BCC;AR-2324BCCT;AR-2324BCCTT;AR-2324BCM;AR-2323BCCAR-2323BCM;AR-1662BC-7;AR-1662BC-8;AR-1662BC-9;AR-1662BCC-7;AR-1662BCC-8;AR-1662BCC-9;AR-1320BCNF-1;AR-1322BCNF-1;AR-8934BCNF-1;AR-1923BC-1;AR-1926BC-1;AR-1922BC-1;AR-1922BCM-1;AR-1923BCH-1;AR-1935BCF-1;AR-1934BCF-24-1;AR-1934BCF-24-2-1;AR-1934BCF-1;AR-1934BCF-2-1;AR-1934BCFT-1;AR-1934BCFT-2-1;AR-1934BCF-20-1;AR-1927BCF-45-1;AR-1927BCF-1;AR-1927BCF-3-1;AR-1927BCFT-1;AR-1927BCNF-1;AR-1927BCF-65-1;AR-2325BCC-1;AR-2324BCC-1;AR-2324BCCT-1;AR-2324BCCTT-1;AR-2324BCM-1;AR-2323BCC-1;AR-2323BCM-1;AR-1662BC-7-1;AR-1662BC-8-1;AR-1662BC-9-1;AR-1662BCC-7-1;AR-1662BCC-8-1;AR-1662BCC-9-1 | 含磷酸钙（TCP）/羟基磷灰石（HA）的聚乳酸 | 枚 | 1 | 2 | 2 | 美国锐适公司（Arthrex，Inc.） | 锐适医疗器械（上海）有限公司 | 7900 | 各省份中标(挂网)价
11469 | 00032701 | 后交叉韧带保留型胫骨垫片 | 超高分子量聚乙烯 | 各种规格型号 | 胫骨垫(替代型) | 国食药监械（准）字2014第3460456号 | 胫骨垫(替代型)1#、2#、3#、4#、5# | 胫骨垫(替代型)1#、2#、3#、4#、5# | 超高分子量聚乙烯 | 个 | 1 | 1 | 1 | 北京力达康科技有限公司 | 北京力达康科技有限公司 | 5950 | 各省份中标(挂网)价
11470 | 00015311 | 其它通用型接骨板 | 各种材质 | 各种规格型号 | T型骨板 | 国械注进20153460834 | 孔径d：5.5mm，总长：143mm，孔数：8， | 433108; | 不锈钢 | 块 | 1 | 1 | 1 | 瑞士 Stryker Trauma AG | 史赛克（北京）医疗器械有限公司 | 2978.8 | 各省份中标(挂网)价
11471 | 00031753 | 异形同种异体骨 | 同种异体材料 | 各种规格型号 | 同种异体骨 | 国食药监械（准）字第3461408号 | 1件 | 深低温骨骨块(DFB) | 健康人类骨组织、富含人活性成骨蛋白、胶原蛋白和矿物质 | 盒 | 1 | 1 | 1 | 湖北联结生物材料有限公司 | 湖北联结生物材料有限公司 | 17800 | 各省份中标(挂网)价
11472 | 00031726 | 其它外固定 | 各种材质 | 各种规格型号 | 组合式多功能外固定支架 | 沪械注准20142100003 | 杆杆夹 | I、II、III、IV | PEEK | 个 | 1 | 2 | 2 | 上海康定医疗器械有限公司 | 上海康定医疗器械有限公司 | 3500 | 公立医疗机构供货价
11473 | 00031305 | 工作套筒 | 不锈钢 | 各种规格型号 | 扩张套管 | 苏食药监械（准）字2014第2100051号 | / | ZT-Ⅱ | 医用聚氯乙烯塑料及优质医用不锈钢06Cr19Ni10、20Cr13和30Cr13材料 | 套 | 1 | 1 | 1 | 苏州爱得科技发展股份有限公司 | 苏州爱得科技发展股份有限公司 | 495 | 各省份中标(挂网)价
11474 | 00031306 | 工作套筒 | 不锈钢 | 各种规格型号 | 保护套管 | 苏食药监械（准）字2014第2100051号 | / | ZT-Ⅱ | 医用聚氯乙烯塑料及优质医用不锈钢06Cr19Ni10、20Cr13和30Cr13材料 | 套 | 1 | 2 | 2 | 苏州爱得科技发展股份有限公司 | 苏州爱得科技发展股份有限公司 | 500 | 各省份中标(挂网)价
11475 | 00029041 | 动力髋/髁螺钉 | 钛合金 | 各种规格型号 | 金属接骨螺钉 | 国食药监械（准）字2013第3461344号 | HBQ04,12.0x20-130mm | HBQ04 | 钛合金 | 枚 | 1 | 9 | 9 | 上海三友医疗器械有限公司 | 上海三友医疗器械有限公司 | 1122.00 | 各省份中标(挂网)价
11476 | 00033270 | 胸腰椎后路固定棒 | 钛合金 | 长度90mm-150mm | 连接杆 | 国食药监械（准）字2014第3460377号 | Φ6.0*（95；100；105；110；115；120；125；130；140） | RSSV | 钛合金 | 个 | 1 | 9 | 9 | 山东康盛医疗器械有限公司 | 山东康盛医疗器械有限公司 | 3800 | 各省份中标(挂网)价
11477 | 00033271 | 胸腰椎后路固定棒 | 钛合金 | 长度≥150mm | 连接杆 | 国食药监械（准）字2014第3460377号 | Φ6.0*（150；160；180；200；250；280） | RSSV | 钛合金 | 个 | 1 | 6 | 6 | 山东康盛医疗器械有限公司 | 山东康盛医疗器械有限公司 | 3800 | 各省份中标(挂网)价
11478 | 00033272 | 胸腰椎侧弯矫形系统其它部件 | 各种材质 | 各种规格型号 | 连接杆 | 国食药监械（准）字2014第3460377号 | Φ6.0*（300；350） | RSSV | 钛合金 | 个 | 1 | 2 | 2 | 山东康盛医疗器械有限公司 | 山东康盛医疗器械有限公司 | 3800 | 各省份中标(挂网)价
11479 | 00033273 | 胸腰椎后路固定棒 | 钛合金 | 长度≥150mm | 连接杆 | 国食药监械（准）字2014第3460377号 | Φ6.0*（400；420；500；600） | RSSV | 钛合金 | 个 | 1 | 4 | 4 | 山东康盛医疗器械有限公司 | 山东康盛医疗器械有限公司 | 3800 | 各省份中标(挂网)价
11480 | 00033223 | 胸腰椎后路万向长尾椎弓根螺钉 | 钛合金 | 各种规格型号 | 多轴复位螺钉（VIV II方型螺纹多轴复位螺钉） | 国食药监械（准）字2014第3460377号 | Φ4.0*（25；30；35；40；45；50；55；60）；Φ4.5*（25；30；35；40；45；50；55；60）；Φ5.0*（25；30；35；40；45；50；55；60）；Φ5.5*（25；30；35；40；45；50；55；60）；Φ6.0*（25；30；35；40；45；50；55；60）；Φ6.5*（25；30；35；40；45；50；55；60）；Φ7.0*（25；30；35；40；45；50；55；60）；Φ7.5*（25；30；35；40；45；50；55；60） | RSSV | 钛合金 | 个 | 1 | 63 | 63 | 山东康盛医疗器械有限公司 | 山东康盛医疗器械有限公司 | 8900 | 各省份中标(挂网)价
11481 | 00008346 | 滑动钉 | 钛合金 | 各种规格型号 | Reno钛椎弓根螺钉 | 国食药监械（准）字2014第3460500号 | 直径4.0～7.0mm（每隔1mm为一规格），长度35～55mm | RN D01 | 钛合金 | 支 | 1 | 19 | 19 | 常州市康辉医疗器械有限公司 | 常州市康辉医疗器械有限公司 | 472.7 | 各省份中标(挂网)价
11482 | 00015217 | 锁骨钩动力加压接骨板 | 纯钛 | 各种规格型号 | 锁骨钩弧形接骨板 | 国食药监械（准）字2014第3460312号 | 孔数2、3、4、6、8孔，厚度2.8mm，长度：65.3、74.3、83.7、103.2、122.5mm，左右 | TBYQ22/23 | 纯钛 | 块 | 1 | 10 | 10 | 常州市康辉医疗器械有限公司 | 常州市康辉医疗器械有限公司 | 2280 | 各省份中标(挂网)价
11483 | 00016183 | 胸腰椎后路固定棒 | 钛合金 | 长度90mm-150mm | 通用脊柱内固定器-连接棒（Uspine） | 国食药监械（准）字2012第3461456号（更） | 直径：6.0 ，长度：90mm-150mm，每10 mm为一规格 | Uspine | 钛合金 | 根 | 1 | 7 | 7 | 北京理贝尔生物工程研究所有限公司 | 北京理贝尔生物工程研究所有限公司 | 1305 | 各省份中标(挂网)价
11484 | 00033221 | 骨水泥推进器 | 不锈钢 | 各种规格型号 | AND骨导向器 | 苏食药监械（准）字2014第2101089号 | / | I型（01平口导向器、02斜口导向器、03单向导向器、04齿状导向器、05定向导向器） | 聚氯乙烯塑料及06Cr19Ni10、20Cr13、30Cr13不锈钢材料 | 套 | 1 | 1 | 1 | 苏州爱得科技发展股份有限公司 | 苏州爱得科技发展股份有限公司 | 2300 | 各省份中标(挂网)价
11485 | 00033222 | 胸腰椎后路万向短尾椎弓根螺钉 | 钛合金 | 各种规格型号 | 多轴螺钉（VIV II方型螺纹多轴螺钉） | 国食药监械（准）字2014第3460377号 | Φ4.0*（25；30；35；40；45；50；55；60）；Φ4.5*（25；30；35；40；45；50；55；60）；Φ5.0*（25；30；35；40；45；50；55；60）；Φ5.5*（25；30；35；40；45；50；55；60）；Φ6.0*（25；30；35；40；45；50；55；60）；Φ6.5*（25；30；35；40；45；50；55；60）；Φ7.0*（25；30；35；40；45；50；55；60）；Φ7.5*（25；30；35；40；45；50；55；60） | RSSV | 钛合金 | 个 | 1 | 64 | 64 | 山东康盛医疗器械有限公司 | 山东康盛医疗器械有限公司 | 8500 | 各省份中标(挂网)价
11486 | 00033382 | 万向异型锁定接骨板 | 纯钛 | 各种规格型号 | L型锁定板-1（万向） | 国食药监械（准)字2014第3460692号 | 2；3；4；5；6；7；8；9；10；11；12；13；14左右 | YSZ04 | 纯钛 | 个 | 1 | 26 | 26 | 山东康盛医疗器械有限公司 | 山东康盛医疗器械有限公司 | 18900 | 各省份中标(挂网)价
11487 | 00033384 | 桡骨远端万向锁定加压接骨板 | 纯钛 | 各种规格型号 | 小斜T型锁定板（万向） | 国食药监械（准)字2014第3460692号 | 2；3；4；5；6；7；8；9；10；11；12；13；14左右 | YSZ03 | 纯钛 | 个 | 1 | 26 | 26 | 山东康盛医疗器械有限公司 | 山东康盛医疗器械有限公司 | 18900 | 各省份中标(挂网)价
11488 | 00033387 | 尺骨远端锁定加压接骨板 | 纯钛 | 各种规格型号 | L型锁定板-1（Elite（艾克曼型）高端锁定板） | 国食药监械（准)字2014第3460692号 | 2；3；4；5；6；7；8；9；10；11；12；13；14左右 | YSL04 | 纯钛 | 个 | 1 | 26 | 26 | 山东康盛医疗器械有限公司 | 山东康盛医疗器械有限公司 | 16600 | 各省份中标(挂网)价
11489 | 00033389 | 其它尺骨接骨板 | 各种材质 | 各种规格型号 | 苜蓿叶钢板（Elite（艾克曼型）高端锁定板） | 国食药监械（准)字2014第3460692号 | 2；3；4；5；6；7；8；9；10；11；12左右 | YSL61 | 纯钛 | 个 | 1 | 22 | 22 | 山东康盛医疗器械有限公司 | 山东康盛医疗器械有限公司 | 16600 | 各省份中标(挂网)价
11490 | 00031987 | 掌指骨接骨板 | 纯钛 | 各种规格型号 | 直型锁定接骨板1.5mm | 国食药监（进）字2014第3464711号 | 直型锁定接骨板1.5mm，6孔，长度29mm 直型锁定加压接骨板1.5mm，6孔，长度36mm 直型锁定接骨板1.5mm，12孔，长度59mm | 04.114.003 04.114.004 04.114.005 | 纯钛 | 个 | 1 | 1 | 1 | Synthes GmbH | 强生(上海）医疗器材有限公司 | 4933 | 各省份中标(挂网)价
11491 | 00033383 | 万向异型锁定接骨板 | 纯钛 | 各种规格型号 | 直型复位加压锁定板（万向） | 国食药监械（准)字2014第3460692号 | 4；5；6；7；8；9；10；11；12；13；14；15；16 | ZSZ13 | 纯钛 | 个 | 1 | 13 | 13 | 山东康盛医疗器械有限公司 | 山东康盛医疗器械有限公司 | 16800 | 各省份中标(挂网)价
11492 | 00033386 | 万向胫骨近端锁定加压接骨板 | 纯钛 | 各种规格型号 | 骨端锁定板-1（万向） | 国食药监械（准)字2014第3460692号 | 4；5；6；7；8；9；10；11；12；13；14；15左右 | YSZ31 | 纯钛 | 个 | 1 | 24 | 24 | 山东康盛医疗器械有限公司 | 山东康盛医疗器械有限公司 | 18900 | 各省份中标(挂网)价
11493 | 00033388 | 直型锁定加压接骨板 | 纯钛 | 各种规格型号 | 直型锁定板-3（Elite（艾克曼型）高端锁定板） | 国食药监械（准)字2014第3460692号 | 2；3；4；5；6；7 | ZSL11 | 纯钛 | 个 | 1 | 6 | 6 | 山东康盛医疗器械有限公司 | 山东康盛医疗器械有限公司 | 15000 | 各省份中标(挂网)价
11494 | 00033275 | 腰椎后路固定横连 | 钛合金 | 各种规格型号 | 横连杆装配（VIV II腰椎长度可调横连杆装配) | 国食药监械（准）字2014第3460377号 | Φ6.0*（10；11；12；13；14；15；16；17；18；19；21；24；27；30；33；36；39；55；60；65；70；75；80） | RSSV | 钛合金 | 个 | 1 | 23 | 23 | 山东康盛医疗器械有限公司 | 山东康盛医疗器械有限公司 | 5400 | 各省份中标(挂网)价
11495 | 00032322 | 髋臼内衬 | 高交联聚乙烯 | 各种规格型号 | 髋关节假体-髋臼内杯 | 国械注进20153463056 | T.O.P.高交联髋臼内杯-防脱位型 | 外径40-44mm | 高交联超高分子量聚乙烯 | 个 | 1 | 3 | 3 | 德国 Waldermar Link GmbH & Co. KG 公司 | 北京威联德骨科技术有限公司 | 7800 | 各省份中标(挂网)价
11496 | 00032324 | 髋臼内衬 | 氧化铝陶瓷 | 各种规格型号 | 髋臼杯系统-陶瓷内衬 | 国械注进20163460648 | 182-150/02、182-150/03、182-150/04 | 182-150/02、182-150/03、182-150/04 | 氧化铝基复合陶瓷 | 个 | 1 | 3 | 3 | 德国 Waldermar Link GmbH & Co. KG 公司 | 北京威联德骨科技术有限公司 | 23100 | 各省份中标(挂网)价
11497 | 00008951 | 锁定螺钉 | 钛合金 | 直径＞4mm | 锁定螺钉HC6.0 | 国械注准20153462203 | HC 6.0×10～HC 6.0×120（2mm递增） | HCZ02 | 进口钛合金 | 枚 | 1 | 56 | 56 | 天津市康尔医疗器械有限公司 | 天津市康尔医疗器械有限公司 | 1220 | 公立医疗机构供货价
11498 | 00007900 | 胸腰椎后路固定棒 | 钛合金 | 长度≥150mm | 脊柱钉棒固定系统 | 国食药监械（准）字2013第3461011号 | 连接棒，直径6.0mm，长度160-500mm | USS-CAI | 钛合金 | 个 | 1 | 6 | 6 | 大博医疗科技股份有限公司 | 大博医疗科技股份有限公司 | 2100 | 各省份中标(挂网)价
11499 | 00031708 | 其它外固定 | 各种材质 | 各种规格型号 | 组合式多功能外固定支架 | 沪械注准20142100003 | 多孔夹针块 | III | PEEK | 个 | 1 | 2 | 2 | 上海康定医疗器械有限公司 | 上海康定医疗器械有限公司 | 3700 | 公立医疗机构供货价
11500 | 00012843 | 普通空心螺钉 | 不锈钢 | 直径≤4mm | 3.0mm空心钉，8mm-50mm (不锈钢, 灭菌装) | 国械注进20153463403 | 71103208S，71103209S，71103210S，71103211S，71103212S，71103213S，71103214S，71103215S，71103216S，71103217S，71103218S，71103219S，71103220S，71103221S，71103222S，71103223S，71103224S，71103225S，71103226S，71103227S，71103228S，71103229S，71103230S，71103232S，71103234S，71103236S，71103238S，71103240S，71103245S，71103250S | 71103208S，71103209S，71103210S，71103211S，71103212S，71103213S，71103214S，71103215S，71103216S，71103217S，71103218S，71103219S，71103220S，71103221S，71103222S，71103223S，71103224S，71103225S，71103226S，71103227S，71103228S，71103229S，71103230S，71103232S，71103234S，71103236S，71103238S，71103240S，71103245S，71103250S | 空心钉与垫圈的材质为符合ISO 5832-1标准规定的不锈钢材料制成 | 个 | 1 | 30 | 30 | 美国 Smith & Nephew，Inc. | 施乐辉医用产品国际贸易（上海）有限公司（总代） | 1584 | 各省份中标(挂网)价
11501 | 00033261 | 胸腰椎后路长尾可调角度螺钉 | 钛合金 | 各种规格型号 | 加长固定复位钉 | 国食药监械（准）字2014第3460377号 | Φ4.0*（25；30；35；40；45；50；55；60）；Φ4.5*（25；30；35；40；45；50；55；60）；Φ5.0*（25；30；35；40；45；50；55；60）；Φ5.5*（25；30；35；40；45；50；55；60）；Φ6.0*（25；30；35；40；45；50；55；60）；Φ6.5*（25；30；35；40；45；50；55；60）；Φ7.0*（25；30；35；40；45；50；55；60）；Φ7.5*（25；30；35；40；45；50；55；60） | RSSV | 钛合金 | 个 | 1 | 64 | 64 | 山东康盛医疗器械有限公司 | 山东康盛医疗器械有限公司 | 9300 | 各省份中标(挂网)价
11502 | 00033263 | 胸腰椎后路单平面长尾椎弓根螺钉 | 钛合金 | 各种规格型号 | 固定复位螺钉（VIV II方型螺纹单平面固定复位钉） | 国食药监械（准）字2014第3460377号 | Φ4.0*（25；30；35；40；45；50；55；60）；Φ4.5*（25；30；35；40；45；50；55；60）；Φ5.0*（25；30；35；40；45；50；55；60）；Φ5.5*（25；30；35；40；45；50；55；60）；Φ6.0*（25；30；35；40；45；50；55；60）；Φ6.5*（25；30；35；40；45；50；55；60）；Φ7.0*（25；30；35；40；45；50；55；60）；Φ7.5*（25；30；35；40；45；50；55；60） | RSSV | 钛合金 | 个 | 1 | 8 | 8 | 山东康盛医疗器械有限公司 | 山东康盛医疗器械有限公司 | 8000 | 各省份中标(挂网)价
11503 | 00033268 | 胸腰椎后路固定棒 | 钛合金 | 长度≤90mm | 连接杆 | 国食药监械（准）字2014第3460377号 | Φ6.0*（25；30；35；40；45；50；55；60） | RSSV | 钛合金 | 个 | 1 | 8 | 8 | 山东康盛医疗器械有限公司 | 山东康盛医疗器械有限公司 | 3800 | 各省份中标(挂网)价
11504 | 00031715 | 其它骨科耗材 | 各种材质 | 各种规格型号 | 髋膝踝足矫形器 | 京药监械（准）字2012第1260578号 | 摇杆型 | 摇杆型 | 高温塑料板材、铝合金关节支条 | 件 | 1 | 1 | 1 | 北京环球精博康复辅具技术有限公司 | 北京环球精博康复辅具技术有限公司 | 48000 | 公立医疗机构供货价
11505 | 00031718 | 异形同种异体骨 | 同种异体材料 | 各种规格型号 | 同种异体骨 | 国食药监械（准）字第3461408号 | 0.5cm3，1cm3 | 可诱导冻干脱钙骨骨粉(DBM) | 健康人类骨组织、富含人活性成骨蛋白、胶原蛋白和矿物质 | 盒 | 1 | 2 | 2 | 湖北联结生物材料有限公司 | 湖北联结生物材料有限公司 | 1100 | 各省份中标(挂网)价
11506 | 00032181 | 半螺纹松质骨螺钉 | 纯钛 | 直径＞4mm | 6.5 mm松质骨螺钉，螺纹长16 mm | 国食药监械(进)2014第3461900号 | 6.5 mm松质骨螺钉，螺纹长16 mm, 全长 30mm, 纯钛 6.5 mm松质骨螺钉，螺纹长16 mm, 全长 35mm, 纯钛 6.5 mm松质骨螺钉，螺纹长16 mm, 全长 40mm, 纯钛 6.5 mm松质骨螺钉，螺纹长16 mm, 全长 45mm, 纯钛 6.5 mm松质骨螺钉，螺纹长16 mm, 全长 50mm, 纯钛 6.5 mm松质骨螺钉，螺纹长16 mm, 全长 55mm, 纯钛 6.5 mm松质骨螺钉，螺纹长16 mm, 全长 60mm, 纯钛 6.5 mm松质骨螺钉，螺纹长16 mm, 全长 65mm, 纯钛 6.5 mm松质骨螺钉，螺纹长16 mm, 全长 70mm, 纯钛 6.5 mm松质骨螺钉，螺纹长16 mm, 全长 75mm, 纯钛 6.5 mm松质骨螺钉，螺纹长16 mm, 全长 80mm, 纯钛 6.5 mm松质骨螺钉，螺纹长16 mm, 全长 85mm, 纯钛 6.5 mm松质骨螺钉，螺纹长16 mm, 全长 90mm, 纯钛 6.5 mm松质骨螺钉，螺纹长16 mm, 全长 95mm, 纯钛 6.5 mm松质骨螺钉，螺纹长16 mm, 全长 100mm, 纯钛 6.5 mm松质骨螺钉，螺纹长16 mm, 全长 105mm, 纯钛 6.5 mm松质骨螺钉，螺纹长16 mm, 全长 110mm, 纯钛 6.5 mm松质骨螺钉，螺纹长16 mm, 全长 115mm, 纯钛 6.5 mm松质骨螺钉，螺纹长16 mm, 全长 120mm, 纯钛 | 416.030 416.035 416.040 416.045 416.050 416.055 416.060 416.065 416.070 416.075 416.080 416.085 416.090 416.095 416.100 416.105 416.110 416.115 416.120 | 纯钛 | 个 | 1 | 19 | 19 | Synthes GmbH | 强生(上海）医疗器材有限公司 | 109.8 | 各省份中标(挂网)价
11507 | 00033266 | 胸腰椎后路单向万向二合一椎弓根螺钉 | 钛合金 | 各种规格型号 | 多轴复位螺钉（VIV II方型螺纹预锁紧多轴复位螺钉） | 国食药监械（准）字2014第3460377号 | Φ4.0*（25；30；35；40；45；50；55；60）；Φ4.5*（25；30；35；40；45；50；55；60）；Φ5.0*（25；30；35；40；45；50；55；60）；Φ5.5*（25；30；35；40；45；50；55；60）；Φ6.0*（25；30；35；40；45；50；55；60）；Φ6.5*（25；30；35；40；45；50；55；60）；Φ7.0*（25；30；35；40；45；50；55；60）；Φ7.5*（25；30；35；40；45；50；55；60） | RSSV | 钛合金 | 个 | 1 | 8 | 8 | 山东康盛医疗器械有限公司 | 山东康盛医疗器械有限公司 | 8900 | 各省份中标(挂网)价
11508 | 00033278 | 万向锁定螺钉 | 钛合金 | 直径≤4mm | 金属锁定接骨螺钉（万向螺钉） | 国食药监械（准）字2014第3460381号 | 2.5*(4;6;8;10;12;14;16;18;20;22;24;26;28;30) | HAZL06 | 钛合金 | 个 | 1 | 14 | 14 | 山东康盛医疗器械有限公司 | 山东康盛医疗器械有限公司 | 1900 | 各省份中标(挂网)价
11509 | 00033162 | 其它软组织锚钉 | 各种材质 | 各种规格型号 | Healix BR 缝线锚钉 | 国食药监械（进）字2013第3461561号 | 4.5mm Healix BR 缝线锚钉，2#orthocord缝线； 5.5mm Healix BR 带针缝线锚钉，2#orthocord缝线和MO7缝针； 5.5mm Healix BR 缝线锚钉，2#orthocord缝线； 6.5mm Healix BR 缝线锚钉，2#orthocord缝线； 6.5mm Healix BR 带针缝线锚钉，2#orthocord缝线和MO7缝针；" | 222229 222232 222233 222238 222239 | tcp br | 个 | 1 | 5 | 5 | DePuy Mitek | 强生(上海）医疗器材有限公司 | 6184 | 各省份中标(挂网)价
11510 | 00013841 | 股骨粗隆下锁定型髓内钉 | 不锈钢 | 各种规格型号 | 髓内钉 | 国食药监械(进)字2013第3465281号 | 240mm-460mm | 4230-0240S；4230-0260S；4230-0280S；4230-0300S；4230-0320S；4230-0340S；4230-0360S；4230-0380S；4230-0400S；4230-0420S；4230-0440S；4330-0240S；4330-0260S；4330-0280S；4330-0300S；4330-0320S；4330-0340S；4330-0360S；4330-0380S；4330-0400S；4330-0420S；4330-0440S；4330-0460S | 不锈钢 | 根 | 1 | 23 | 23 | Stryker Trauma GmbH | 史赛克（北京）医疗器械有限公司 | 7660 | 各省份中标(挂网)价
11511 | 00024186 | 胫骨远端外侧动力加压接骨板 | 纯钛 | 各种规格型号 | 胫骨远端外侧L型接骨板 | 国食药监械（准）字2013第3461824号（更） | 3～24孔（头部5孔），左、右 | JP-53 | 纯钛 | 块 | 1 | 56 | 44 | 无锡市闻泰百得医疗器械有限公司 | 无锡市闻泰百得医疗器械有限公司 | 4515 | 各省份中标(挂网)价
11512 | 00017636 | 锁定螺钉 | 钛合金 | 直径＞4mm | 锁定金属接骨螺钉 | 国械注准20153460649 | TC4，锥形自攻，灭菌，直径：5.0，长度：4-200，每间隔1mm为一规格 | HCZ06型5.0锁定金属接骨螺钉（灭菌） | 钛合金(TC4) | 枚 | 1 | 33 | 33 | 创生医疗器械（中国）有限公司 | 创生医疗器械（中国）有限公司 | 920 | 公立医疗机构供货价
11513 | 00033190 | 胸腰椎后路单向长尾椎弓根螺钉 | 钛合金 | 各种规格型号 | 固定复位螺钉（VIV II方型螺纹固定复位螺钉） | 国食药监械（准）字2014第3460377号 | Φ4.0*（25；30；35；40；45；50；55；60）；Φ4.5*（25；30；35；40；45；50；55；60）；Φ5.0*（25；30；35；40；45；50；55；60）；Φ5.5*（25；30；35；40；45；50；55；60）；Φ6.0*（25；30；35；40；45；50；55；60）；Φ6.5*（25；30；35；40；45；50；55；60）；Φ7.0*（25；30；35；40；45；50；55；60）；Φ7.5*（25；30；35；40；45；50；55；60） | RSSV | 钛合金 | 个 | 1 | 64 | 64 | 山东康盛医疗器械有限公司 | 山东康盛医疗器械有限公司 | 8000 | 各省份中标(挂网)价
11514 | 00032331 | 尾钉 | 钛合金 | 各种规格型号 | PFNA-II 尾帽, | 国食药监械(进)字2014第3464093号 | PFNA-II 尾帽, 延长 0 mm, 灭菌包装 PFNA-II 尾帽, 延长 5mm, 灭菌包装 PFNA-II 尾帽, 延长 10mm, 灭菌包装 PFNA-II 尾帽, 延长 15mm, 灭菌包装 | 473.170S 473.171S 473.172S 473.173S | 钛合金 | 个 | 1 | 4 | 4 | Synthes GmbH | 强生(上海）医疗器材有限公司 | 1350 | 各省份中标(挂网)价
11515 | 00009409 | 胸腰椎后路万向短尾椎弓根螺钉 | 钛合金 | 各种规格型号 | 脊柱内固定系统(商品名:CD HORIZON) | 国械注进20163460086 | 万向螺钉, 4.0X20, TI;万向螺钉, 4.0X25, TI;万向螺钉, 4.0X30, TI;万向螺钉, 4.0X35, TI;万向螺钉, 4.0X40, TI;万向螺钉, 4.0X45, TI;万向螺钉, 4.0X50, TI;万向螺钉, 4.5X20, TI;万向螺钉, 4.5X25, TI;万向螺钉, 4.5X30, TI;万向螺钉, 4.5X35, TI;万向螺钉, 4.5X40, TI;万向螺钉, 4.5X45, TI;万向螺钉, 4.5X50, TI;万向螺钉, 5.0X20, TI;万向螺钉, 5.0X25, TI;万向螺钉, 5.0X30, TI;万向螺钉, 5.0X35, TI;万向螺钉, 5.0X40, TI;万向螺钉, 5.0X45, TI;万向螺钉, 5.0X50, TI;万向螺钉, 5.5X20, TI;万向螺钉, 5.5X25, TI;万向螺钉, 5.5X30, TI;万向螺钉, 5.5X35, TI;万向螺钉, 5.5X40, TI;万向螺钉, 5.5X45, TI;万向螺钉, 5.5X50, TI;万向螺钉, 5.5X55, TI;万向螺钉, 5.5X60, TI;万向螺钉, 6.5X20, TI ;万向螺钉, 6.5X25, TI;万向螺钉, 6.5X30, TI;万向螺钉, 6.5X35, TI;万向螺钉, 6.5X40, TI;万向螺钉, 6.5X45, TI;万向螺钉, 6.5X50, TI;万向螺钉, 6.5X55, TI;万向螺钉, 6.5X60, TI;万向螺钉, 6.5X65, TI;万向螺钉, 6.5X70, TI;万向螺钉, 6.5X75, TI;万向螺钉, 7.5X25, TI;万向螺钉, 7.5X30, TI;万向螺钉, 7.5X35, TI;万向螺钉, 7.5X40, TI;万向螺钉, 7.5X45, TI;万向螺钉, 7.5X50, TI;万向螺钉, 7.5X55, TI;万向螺钉, 7.5X60, TI;万向螺钉, 7.5X65, TI;万向螺钉, 7.5X70, TI;万向螺钉, 7.5X75, TI;万向螺钉, 8.5X25, TI;万向螺钉, 8.5X30, TI;万向螺钉, 8.5X35, TI;万向螺钉, 8.5X40, TI;万向螺钉, 8.5X45, TI;万向螺钉, 8.5X50, TI;万向螺钉, 8.5X55, TI;万向螺钉, 8.5X60, TI;万向螺钉, 8.5X65, TI;万向螺钉, 8.5X70, TI;万向螺钉, 8.5X75, TI | 76444020；76444025；76444030；76444035；76444040；76444045；76444050；76444520；76444525；76444530；76444535；76444540；76444545；76444550；76445020；76445025；76445030；76445035；76445040；76445045；76445050；76445520；76445525；76445530；76445535；76445540；76445545；76445550；76445555；76445560；76446520；76446525；76446530；76446535；76446540；76446545；76446550；76446555；76446560；76446565；76446570；76446575；76447525；76447530；76447535；76447540；76447545；76447550；76447555；76447560；76447565；76447570；76447575；76448525；76448530；76448535；76448540；76448545；76448550；76448555；76448560；76448565；76448570；76448575 | 钛合金 | 个 | 1 | 64 | 64 | Medtronic Sofamor Danek USA，lnc. | 美敦力（上海）管理有限公司 | 4160 | 各省份中标(挂网)价
11516 | 00019192 | 胫骨近端外侧锁定加压接骨板 | 钛合金 | 各种规格型号 | 中型近端锁定板 | 国食药监械（准）字2013第3461350号 | 2-18孔（每隔一孔一规格） | LCLP09胫骨近端外侧I型 | 钛合金 | 块 | 1 | 22 | 22 | 大博医疗科技股份有限公司 | 大博医疗科技股份有限公司 | 5800 | 各省份中标(挂网)价
11517 | 00020002 | 胸腰椎后路单向短尾椎弓根螺钉 | 钛合金 | 各种规格型号 | 推拉力钉 | 国械注准20143461872 | 4.0×25；4.0×30；4.0×35；4.0×40；4.0×45；4.0×50；4.0×55；4.5×25；4.5×30；4.5×35；4.5×40；4.5×45；4.5×50；4.5×55；5.0×25；5.0×30；5.0×35；5.0×40；5.0×45；5.5×30；5.5×35；5.5×40；5.5×45；5.5×50；5.5×55；6.0×25；6.0×30；6.0×35；6.0×40；6.0×45；6.0×50；6.0×55；6.0×60；6.0×65；6.2×40；6.2×45；6.5×25；6.5×30；6.5×35；6.5×40；6.5×45；6.5×50；6.5×55；6.5×60；6.5×65；6.5×70；6.5×80；7.0×25；7.0×30；7.0×35；7.0×40；7.0×45；7.0×50；7.0×55；7.0×60；7.0×65；7.0×70；7.0×80；7.5×30；7.5×35；7.5×40；7.5×45；7.5×50；7.5×55；7.5×60；7.5×65；7.5×70；7.5×80 | CGW-I（11064025；11064030；11064035；11064040；11064045；11064050；11064055；11064525；11064530；11064535；11064540；11064545；11064550；11064555；11065025；11065030；11065035；11065040；11065045；11065530；11065535；11065540；11065545；11065550；11065555；11066025；11066030；11066035；11066040；11066045；11066050；11066055；11066060；11066065；11066240；11066245；11066525；11066530；11066535；11066540；11066545；11066550；11066555；11066560；11066565；11066570；11066580；11067025；11067030；11067035；11067040；11067045；11067050；11067055；11067060；11067065；11067070；11067080；11067530；11067535；11067540；11067545；11067550；11067555；11067560；11067565；11067570；11067580） | 钛合金 | 枚 | 1 | 68 | 68 | 北京市奥斯比利克新技术开发有限公司 | 北京市奥斯比利克新技术开发有限公司 | 2660 | 公立医疗机构供货价
11518 | 00022986 | 骨水泥型粗糙柄 | 钴铬钼合金 | 各种规格型号 | 标准股骨柄带领 | 国械注进20153461657 | 10.5；12.0；13.5；15.0；16.5；18.0 | 39081050；39081200；39081350；39081500；39081650；39081800 | 钴铬钼合金 | 1盒 | 1 | 6 | 6 | 微创骨科股份有限公司（Microport Orthopedics,Inc.） | 上海微创医疗器械（集团）有限公司（代理） | 6290 | 各省份中标(挂网)价
11519 | 00033021 | 免打结带线锚钉 | 钛合金 | 3mm＜直径＜5mm | 复合缝线骨锚钉 | 国食药监械（进）字2014第3460289号 | 4.9mm | 210808 | 钛合金 | 个 | 1 | 1 | 1 | DePuy Mitek | 强生(上海）医疗器材有限公司 | 10049 | 公立医疗机构供货价
11520 | 00032901 | 可调节线袢钢板 | 钛合金 | 各种规格型号 | 锁扣带袢钛板（商品名：TightRope） | 国食药监械（进）字2014第3460436号 | 锁扣带袢钛板套装,3.5mm,远端牵拉，带钛板，锁扣，引线;锁扣带袢钛板套装,3.5mm,近端牵拉, 带钛板，锁扣，引线;锁扣带袢钛板套装,3.5mm,带钛板，锁扣，引线，带量尺;锁扣带袢钛板套装，3.5mm骨-腱-骨,带钛板，锁扣，引线;钛板，8mm;钛板，7mm;锁扣带袢钛板套装，7mm，带钛板，锁扣，引线;锁扣带袢钛板套装，8mm，带钛板，锁扣，引线;钛板，9mm;锁扣带袢钛板套装，9mm，带钛板，锁扣，引线;锁扣;锁扣带袢双钛板，8mm，带钛板，锁扣，引线;锁扣带袢钛板套装，2.6mm, 带钛板，锁扣，引线;锁扣带袢钛板系统带量尺,2.6mm, 带钛板，锁扣，引线;钛板,5mm;全螺纹钛板3.5mm;锁扣带袢韧带连接钛板套装，6.5mm, 带钛板，锁扣，引线;免打结锁扣带袢钛板，6.5mm;锁扣带袢钛板套装，6.5mm, 带钛板，锁扣，引线;锁扣带袢钛板套装,10mm，带钛板，锁扣，引线;锁扣带袢钛板套装.3.5mm,末梢钛板，锁扣，引线;锁扣带袢钛板套装,3.5mm，双钛板，锁扣，引线 | AR-1588T;AR-1588RT;AR-1588RTS;AR-1588BTB;AR-1588TB;AR-1588TDB-7;AR-1588TDB-7S;AR-1588TDB-8;AR-1588TDB-9;AR-1588TDB-9S;AR-1588TN;AR-1588TP;AR-8913DS;AR-8914P;AR-8917DS;AR-8920CDS;AR-8926T;AR-8947DS;AR-2257;AR-2258;AR-2264 | 钛合金 | 枚 | 1 | 2 | 2 | 美国锐适公司（Arthrex，Inc.） | 锐适医疗器械（上海）有限公司 | 9800 | 各省份中标(挂网)价
11521 | 00019454 | 胫骨远端内侧锁定加压接骨板 | 纯钛 | 各种规格型号 | 胫骨远端内侧锁定板 | 国食药监械（准）字2013第3461827号（更） | 3～18孔（头部9孔），左、右 | SD-14 | 纯钛 | 块 | 1 | 70 | 32 | 无锡市闻泰百得医疗器械有限公司 | 无锡市闻泰百得医疗器械有限公司 | 9400 | 各省份中标(挂网)价
11522 | 00033141 | 可吸收普通带线锚钉 | 聚乳酸 | 直径≤3mm | MiniLok微型缝线锚钉 | 国食药监械（进）字2013第3465382号 | MiniLok微型缝线锚钉，带＃0 Orthocord紫色缝线，OS2缝针和钻头；" MiniLok微型缝线锚钉，带＃2/0 Orthocord 紫色缝线，V-5缝针和钻头； MiniLok微型缝线锚钉，带＃2/0 Orthocord紫色缝线，RB1缝针和钻头； | 212849 212853 212854 | 聚乳酸 | 个 | 1 | 3 | 3 | DePuy Mitek | 强生(上海）医疗器材有限公司 | 6040 | 各省份中标(挂网)价
11523 | 00019768 | 胫骨近端内侧动力加压接骨板 | 纯钛 | 各种规格型号 | T型接骨板-2 | 国食药监械（准）字2013第3461824号（更） | 2～10孔（头部3孔），左、右 | JP-17 | 纯钛 | 块 | 1 | 18 | 18 | 无锡市闻泰百得医疗器械有限公司 | 无锡市闻泰百得医疗器械有限公司 | 4400 | 各省份中标(挂网)价
11524 | 00019132 | 股骨远端锁定加压接骨板 | 纯钛 | 各种规格型号 | 股骨远端外侧锁定板 | 国食药监械（准）字2013第3461827号（更） | 4～18孔（头部7孔），左、右 | SD-13 | 纯钛 | 块 | 1 | 46 | 46 | 无锡市闻泰百得医疗器械有限公司 | 无锡市闻泰百得医疗器械有限公司 | 11500 | 各省份中标(挂网)价
11525 | 00020065 | 其它 | 各种材质 | 各种规格型号 | 肘关节假体 | 国食药监械（准）字2013第3460873号 | 直径：4.5-12，每隔0.5为一个规格 | CLDZ（轴） | 各种材质 | 个 | 1 | 24 | 24 | 北京市春立正达医疗器械股份有限公司 | 北京市春立正达医疗器械股份有限公司 | 17800 | 公立医疗机构供货价
11526 | 00019961 | 股骨远端动力加压接骨板 | 纯钛 | 各种规格型号 | 股骨髁接骨板 | 国食药监械（准）字2013第3461824号（更） | 3～20孔（头部5孔），左、右 | JP-21 | 纯钛 | 块 | 1 | 46 | 46 | 无锡市闻泰百得医疗器械有限公司 | 无锡市闻泰百得医疗器械有限公司 | 4400 | 各省份中标(挂网)价
11527 | 00023669 | 股骨远端锁定加压接骨板 | 纯钛 | 各种规格型号 | 股骨远端锁定板-1 | 国食药监械（准）字2013第3461827号（更） | 3～14孔（头部6孔），左、右 | SD-58 | 纯钛 | 块 | 1 | 46 | 46 | 无锡市闻泰百得医疗器械有限公司 | 无锡市闻泰百得医疗器械有限公司 | 11500 | 各省份中标(挂网)价
11528 | 00023639 | 小儿空心螺钉 | 钛合金 | 各种规格型号 | 空心加压螺旋钉 | 国食药监械（准）字2014第3460235号(更） | 50~120mm，每间隔5mm为一规格； | GKJYD | 钛合金 | 枚 | 1 | 46 | 46 | 无锡市闻泰百得医疗器械有限公司 | 无锡市闻泰百得医疗器械有限公司 | 4000 | 各省份中标(挂网)价
11529 | 00022476 | 掌指骨接骨板 | 纯钛 | 各种规格型号 | 掌骨T形接骨板（纯钛） | 国食药监械（准）字2013第3461040号 | 2～8孔 | YSQ02 | 纯钛 | 块 | 1 | 7 | 7 | 苏州优贝特医疗器械有限公司 | 苏州优贝特医疗器械有限公司 | 1715 | 各省份中标(挂网)价
11530 | 00029498 | 肱骨近端锁定加压接骨板解剖型（分左右） | 钛合金 | 各种规格型号 | NCB肱骨近端钛板 | 国食药监械(进)字2014第3464616号 | 4孔x93mm/5孔x93mm 4孔x93mm/5孔x93mm/7孔x52.1mm | 02.03262.004/02.03262.005 02.02262.104/02.02262.105/02.02262.107 | 钛合金 | 个 | 1 | 5 | 5 | 捷迈责任有限公司（Zimmer GmbH） | 捷迈（上海）医疗国际贸易有限公司 | 18852.15 | 各省份中标(挂网)价
11531 | 00014665 | 其它通用型接骨板 | 各种材质 | 各种规格型号 | 管型钢板 | 国食药监械(进)字2014第3462462号 | 430202S;430203S;430204S;430205S;430206S;430207S;430208S;430209;430209S; 430210;430210S;430211;430211S;430212;430212S;430213;430213S;430214; | 430202S;430203S;430204S;430205S;430206S;430207S;430208S;430209;430209S; 430210;430210S;430211;430211S;430212;430212S;430213;430213S;430214; | 不锈钢 | 块 | 1 | 18 | 18 | 瑞士 Stryker Trauma AG | 史赛克（北京）医疗器械有限公司 | 3500 | 各省份中标(挂网)价
11532 | 00031634 | 连接环 | 碳素纤维 | 各种规格型号 | 环式多功能外固定支架 | 沪食药监械（准）字2014第2101291号 | C环：各种型号 圆环： | C环、圆环 | 碳素纤维 | 个 | 1 | 14 | 14 | 上海康定医疗器械有限公司 | 上海康定医疗器械有限公司 | 6000 | 公立医疗机构供货价
11533 | 00033362 | 直型锁定加压接骨板 | 纯钛 | 各种规格型号 | 直型锁定板-3（Elite（艾克曼型）高端锁定板） | 国食药监械（准)字2014第3460692号 | 8；9；10左右 | ZSL11 | 纯钛 | 个 | 1 | 6 | 6 | 山东康盛医疗器械有限公司 | 山东康盛医疗器械有限公司 | 15000 | 各省份中标(挂网)价
11534 | 00031714 | 异形同种异体骨 | 同种异体材料 | 各种规格型号 | 同种异体骨 | 国食药监械（准）字第3461408号 | 3cm3 | 可诱导冻干脱钙骨骨条(DBM) | 健康人类骨组织、富含人活性成骨蛋白、胶原蛋白和矿物质 | 盒 | 1 | 1 | 1 | 湖北联结生物材料有限公司 | 湖北联结生物材料有限公司 | 3390.8 | 公立医疗机构供货价
11535 | 00005599 | 胫骨近端外侧锁定加压接骨板 | 纯钛 | 各种规格型号 | 锁定L型支撑重建钢板（纯钛） | 国械注准20153461363 | （52-212）*（2-12）孔 | YSB16-01 | 纯钛 | 块 | 1 | 16 | 16 | 天津市威曼生物材料有限公司 | 天津市威曼生物材料有限公司 | 13320 | 各省份中标(挂网)价
11536 | 00010920 | 锁定空心螺钉 | 钛合金 | 直径＞4mm | 空心锁定螺钉 | 国食药监械（准）字2014第3461723号 | HC型接骨螺钉 螺纹直径：Ф6.5，长度L=10～200，每间隔1mm为一规格 | HCQ04型 | 钛合金 | 枚 | 1 | 19 | 19 | 常州奥斯迈医疗器械有限公司 | 常州奥斯迈医疗器械有限公司 | 550 | 各省份中标(挂网)价
11537 | 00011007 | 其它股骨接骨板 | 各种材质 | 各种规格型号 | 股骨干加压锁定板-1 | 国食药监械(准)字2012第3461021号 | 6,7,8,9,10，11,12,13,14，15,16,17,18,20,22,24孔 | DC12Z04 | 纯钛 | 个 | 1 | 16 | 16 | 常州鼎健医疗器械有限公司 | 常州鼎健医疗器械有限公司 | 15300 | 各省份中标(挂网)价
11538 | 00010717 | 肱骨远端锁定加压接骨板 | 纯钛 | 各种规格型号 | 肱骨远端背外侧锁定接骨板Ⅱ | 国械注准20143462306 | 3-18孔 | YSDZ16/17 | 纯钛 | 块 | 1 | 16 | 16 | 浙江广慈医疗器械有限公司 | 浙江广慈医疗器械有限公司 | 4800 | 各省份中标(挂网)价
11539 | 00023853 | 1/3管型接骨板 | 纯钛 | 各种规格型号 | 管型接骨板-3 | 国食药监械（准）字2013第3461914号（更） | 2～16孔 | ZSQ13 | 纯钛 | 块 | 1 | 15 | 15 | 无锡市闻泰百得医疗器械有限公司 | 无锡市闻泰百得医疗器械有限公司 | 2140 | 各省份中标(挂网)价
11540 | 00018343 | 解剖型胫骨平台 | 钛合金 | 各种规格型号 | 膝关节假体（XD型胫骨平台托） | 国食药监械（准）字2013第3460760号 | 1#、2#、3#、4#、5#、6#、7#、8#、9#、10# | XD型-CLJMT系列 | 钛合金 | 个 | 1 | 5 | 5 | 北京市春立正达医疗器械股份有限公司 | 北京市春立正达医疗器械股份有限公司 | 10680 | 公立医疗机构供货价
11541 | 00020116 | 股骨远端动力加压接骨板 | 纯钛 | 各种规格型号 | 股骨远端外侧接骨板 | 国食药监械（准）字2013第3461824号（更） | 3～20孔（头部8孔），左、右 | JP-23 | 纯钛 | 块 | 1 | 48 | 48 | 无锡市闻泰百得医疗器械有限公司 | 无锡市闻泰百得医疗器械有限公司 | 4800 | 各省份中标(挂网)价
11542 | 00026592 | 生物解剖柄－微孔带涂层 | 钛合金 | 各种规格型号 | Polar钛/HA高偏股骨柄 | 国械注进20143465576 | Polarstem 钛/HA涂层柄01,Polarstem 钛/HA涂层柄0,Polarstem 钛/HA涂层柄1,Polarstem 钛/HA涂层柄2,Polarstem 钛/HA涂层柄3,Polarstem 钛/HA涂层柄4,Polarstem 钛/HA涂层柄5,Polarstem 钛/HA涂层柄6,Polarstem 钛/HA涂层柄7,Polarstem 钛/HA涂层柄8,Polarstem 钛/HA涂层柄9,Polarstem 钛/HA涂层柄10,Polarstem 钛/HA涂层柄11,Polarstem 钛/HA涂层高偏心距柄1,Polarstem 钛/HA涂层高偏心距柄2,Polarstem 钛/HA涂层高偏心距柄3,Polarstem 钛/HA涂层高偏心距柄4,Polarstem 钛/HA涂层高偏心距柄5,Polarstem 钛/HA涂层高偏心距柄6,Polarstem 钛/HA涂层高偏心距柄7,Polarstem 钛/HA涂层高偏心距柄8,Polarstem 钛/HA涂层高偏心距柄9,Polarstem 钛/HA涂层高偏心距柄10,Polarstem 钛/HA涂层高偏心距柄11 | 75100462,75100463,75100464,75100465,75100466,75100467,75100468,75100469,75100470,75100471,75100472,75100473,75100509,75100474,75100475,75100476,75100477,75100478,75100479,75100480,75100481,75100482,75100483,75100510 | 钛合金 | 个 | 1 | 24 | 24 | 瑞士 Smith & Nephew Orthopaedics AG. | 施乐辉医用产品国际贸易（上海）有限公司（总代） | 25570.00 | 各省份中标(挂网)价
11543 | 00009200 | 股骨远端锁定加压接骨板 | 纯钛 | 各种规格型号 | 股骨远端锁定接骨板 | 国械注准20153461359 | 2~16孔(左右) | YGYL04 | 纯钛 | 块 | 1 | 38 | 38 | 苏州欣荣博尔特医疗器械有限公司 | 苏州欣荣博尔特医疗器械有限公司 | 10620 | 各省份中标(挂网)价
11544 | 00020183 | 颈椎后路固定棒 | 钛合金 | 各种规格型号 | 枕颈胸后路内固定系统-钛棒(Mountaineer OCT) | 国食药监械（进）字2014第3464090号 | 200mm 300mm 400mm | 188316200 188316300 188316400 | 钛合金 | 个 | 1 | 3 | 3 | Medos International SARL | 强生(上海）医疗器材有限公司 | 3620 | 各省份中标(挂网)价
11545 | 00026925 | 胸腰椎后路短尾可调角度螺钉 | 钛合金 | 各种规格型号 | 万向螺钉 | 国食药监械（准）字2014第3460344号 | 4.0*20，25，30，35，40，45，50;4.5*20，25，30，35，40，45，50，55;5.0*25，30，35，40，45，50，55;5.5*25，30，35，40，45，50，55;6.0*25，30，35，40，45，50，55，60，65;6.5*25，30，35，40，45，50，55，60，65;7.0*25，30，35，40，45，50，55，60，65;7.5*25，30，35，40，45，50，55，60，65＂ | GB1Z-7 | 钛合金 | 枚 | 1 | 142 | 142 | 山东威高骨科材料股份有限公司 | 山东威高骨科材料股份有限公司 | 5950 | 各省份中标(挂网)价
11546 | 00025029 | 直型锁定加压接骨板 | 纯钛 | 各种规格型号 | 直接骨板 2.4 | CFDA(I)20143463896 | 直接骨板 2.4，6孔，36mm 直接骨板 2.4，12孔，72mm | 449.906 449.912 | 纯钛 | 个 | 1 | 2 | 2 | Synthes GmbH | 强生(上海）医疗器材有限公司 | 3940 | 各省份中标(挂网)价
11547 | 00004444 | 尾钉 | 钛合金 | 各种规格型号 | 股骨逆行髓内钉盖帽 | 国食药监械（准）字2012第3461128号/ 国械注准20153461353 | Φ8.0×9.5 | TSSDC/TSSDC02 | 钛合金 | 支 | 1 | 1 | 1 | 北京贝思达生物技术有限公司 | 北京贝思达生物技术有限公司 | 365 | 各省份中标(挂网)价
11548 | 00017946 | 初次置换人工髋关节其它部件 | 各种材质 | 各种规格型号 | 髋臼螺钉 LB/D | 国食药监械（准）字2913第3461205号 | 20、25、30 | LB/D | 钛合金 | 个 | 1 | 3 | 3 | 北京蒙太因医疗器械有限公司 | 北京蒙太因医疗器械有限公司 | 200 | 各省份中标(挂网)价
11549 | 00024773 | 皮质骨螺钉 | 不锈钢 | 各种规格型号 | 4.5mm皮质骨螺钉，14mm-145mm (不锈钢) | 国械注进20163461204 | 71225014，71225016，71225018，71225020，71225022，71225024，71225026，71225028，71225030，71225032，71225034，71225036，71225038，71225040，71225042，71225044，71225046，71225048，71225050，71225052，71225054，71225056，71225058，71225060，71225062，71225064，71225066，71225068，71225070，71225072，71225076，71225080，71225085，71225090，71225095，71225100，71225105，71225110，71225115，71225120，71225125，71225130，71225135，71225140，71225145 | 71225014，71225016，71225018，71225020，71225022，71225024，71225026，71225028，71225030，71225032，71225034，71225036，71225038，71225040，71225042，71225044，71225046，71225048，71225050，71225052，71225054，71225056，71225058，71225060，71225062，71225064，71225066，71225068，71225070，71225072，71225076，71225080，71225085，71225090，71225095，71225100，71225105，71225110，71225115，71225120，71225125，71225130，71225135，71225140，71225145 | 由符合ISO 5832-1标准规定的不锈钢材料制成 | 个 | 1 | 45 | 45 | 美国 Smith & Nephew，Inc. | 施乐辉医用产品国际贸易（上海）有限公司（总代） | 198 | 各省份中标(挂网)价
11550 | 00025263 | 胸腰椎后路固定棒 | 钛合金 | 长度≤90mm | 连接杆 | 国食药监械（准）字2014第3460377号 | Φ5.5*（25；30；35；40；45；50；55；60；65；70；75；80；85；90） | DF II | 钛合金 | 个 | 1 | 14 | 14 | 山东康盛医疗器械有限公司 | 山东康盛医疗器械有限公司 | 2400 | 各省份中标(挂网)价
11551 | 00019089 | 直型锁定重建型接骨板 | 纯钛 | 各种规格型号 | 重建锁定板 | 国食药监械（准）字2013第3461827号（更） | 4～20孔 | SD-10 | 纯钛 | 包 | 1 | 47 | 47 | 无锡市闻泰百得医疗器械有限公司 | 无锡市闻泰百得医疗器械有限公司 | 7300 | 各省份中标(挂网)价
11552 | 00027424 | 股骨垫块-后髁 | 钛合金 | 各种规格型号 | LGN股骨垫块 | 国械注进20153462894 | 股骨远端垫块2,5mm，股骨远端垫块2,10mm，股骨远端垫块 2,15mm，股骨远端垫块3,5mm，股骨远端垫块3,10mm，股骨远端垫块3,15mm，股骨远端垫块4,5mm，股骨远端垫块4,10mm，股骨远端垫块4,15mm，股骨远端垫块5,5mm，股骨远端垫块5,10mm，股骨远端垫块5,15mm，股骨远端垫块6,5mm，股骨远端垫块6,10mm，股骨远端垫块6,15mm，螺钉固定L型垫块5mm DIS×5mm POS2号，螺钉固定L型垫块10 mm DIS × 5 mm POS 2号，螺钉固定L型垫块 5 mm DIS × 5 mmPOS 3号，螺钉固定L型垫块 5 mm DIS × 10 mm POS 3号，螺钉固定L型垫块 10 mm DIS × 5 mm POS 3号，螺钉固定L型垫块 10 mm DIS × 10 mm POS 3号，螺钉固定L型垫块 5 mm DIS × 5 mm POS 4号，螺钉固定L型垫块 5 mm DIS × 10 mm POS 4号，螺钉固定L型垫块 10 mm DIS × 5 mm POS 4号，螺钉固定L型垫块10 mm DIS × 10 mm POS 4号，螺钉固定L型垫块 5 mm DIS × 5 mm POS 5号，螺钉固定L型垫块 5 mm DIS × 10 mm POS 5号，螺钉固定L型垫块 10 mm DIS × 5 mm POS 5号，螺钉固定L型垫块 10 mm DIS × 10 mm POS 5号，螺钉固定L型垫块 5 mm DIS × 5 mm POS 6号，螺钉固定L型垫块 5 mm DIS × 10 mm POS 6号，螺钉固定L型垫块 10 mm DIS × 5 mm POS 6号，螺钉固定L型垫块 10 mm DIS × 10 mm POS 6号，股骨后方垫块,5mm,长1-2号，股骨后方垫块,10mm,长1-2号，股骨后方垫块,5mm,长3-4号，股骨后方垫块,10mm,长3-4号，股骨后方垫块,5mm,长5-6号,股骨后方垫块,10mm,长5-6号 | 71421654,71421655,71421656,71421657,71421658,71421659,71421661,71421662,71421663,71421664,71421665,71421666,71421667,71421668,71421669,71421711,71421713,71421721,71421722,71421723,71421724,71421731,71421732,71421733,71421734,71421741,71421742,71421743,71421744,71421751,71421752,71421753,71421754,71421801,71421802,71421803,71421804,71421805,71421806 | 钛合金 | 个 | 1 | 57 | 57 | 美国 Smith & Nephew，Inc. | 施乐辉医用产品国际贸易（上海）有限公司（总代） | 11220.00 | 各省份中标(挂网)价
11553 | 00006066 | 胸腰椎后路单向短尾椎弓根螺钉 | 钛合金 | 各种规格型号 | 脊柱后路内固定系统（商品名：Devine） | 国械注准20143462104 | 定向螺钉 直径：Φ4.0，Φ4.5，Φ5.0，Φ5.5，Φ6.0，Φ6.5，Φ7.0，Φ7.5，Φ8.0，Φ8.5，Φ9.0 长度：15～80，每间隔1mm为一规格 | Devine-TL5.5型 | 钛合金 | 个 | 1 | 58 | 58 | 常州奥斯迈医疗器械有限公司 | 常州奥斯迈医疗器械有限公司 | 2030 | 各省份中标(挂网)价
11554 | 00020051 | 其它松质骨螺钉 | 各种材质 | 各种规格型号 | 接骨螺钉-6.5mm | 国械注准20163460246 | 全纹： 20-110mm 每增加5mm为一规格 半纹：40-140mm 每增加5mm为一规格 | HBQ03 | 钛合金 | 枚 | 1 | 40 | 40 | 北京理贝尔生物工程研究所有限公司 | 北京理贝尔生物工程研究所有限公司 | 140 | 各省份中标(挂网)价
11555 | 00007677 | 锁定螺钉 | 钛合金 | 直径≤4mm | 桥接-锁定螺钉 | 国食药监械（准）字2013第3461814号 | 1.5-2.0*6.0-30 2.5-3.5*10-55 4.0*15-75 4.5-6.5*15-120 | QZX02-02-01 | 钛合金 | 支 | 1 | 106 | 106 | 天津市威曼生物材料有限公司 | 天津市威曼生物材料有限公司 | 478 | 各省份中标(挂网)价
11556 | 00024492 | 胸腰椎后路单向长尾椎弓根螺钉 | 钛合金 | 各种规格型号 | CF脊柱后路内固定器 | 国食药监械（准）字2013第3461218号 | U型钉3：长度：20-85 ... | U型钉3 | 钛合金 | 个 | 1 | 38 | 38 | 北京市春立正达医疗器械股份有限公司 | 北京市春立正达医疗器械股份有限公司 | 3038 | 公立医疗机构供货价
11557 | 00008461 | 腰椎后路直形融合器 | 钛合金 | 各种规格型号 | 脊柱椎间融合器 | 国食药监械（准）字2013第3460197号 | 高度4-25mm（每隔1mm为一规格） | RHQ07 | 钛 | 个 | 1 | 60 | 25 | 大博医疗科技股份有限公司 | 大博医疗科技股份有限公司 | 8761.84 | 各省份中标(挂网)价
11558 | 00028375 | 胸腰椎后路单向长尾椎弓根螺钉 | 钛合金 | 各种规格型号 | 脊柱固定器 椎弓根螺钉 | 国食药监械(准)字2014第3461389号+变更文件 | φ4.0/4.5/5.0/5.5/6.0/6.5/7.0mm，钛合金，万向 | JJXA/JJXB | 钛合金 | 个 | 1 | 61 | 61 | 天津正天医疗器械有限公司 | 天津正天医疗器械有限公司 | 3076 | 各省份中标(挂网)价
11559 | 00019824 | 胫骨近端截骨矫形接骨板 | 纯钛 | 各种规格型号 | 斜T型接骨板 | 国食药监械（准）字2013第3461824号（更） | 2～10孔（头部3孔）,左、右 | JP-20 | 纯钛 | 块 | 1 | 24 | 24 | 无锡市闻泰百得医疗器械有限公司 | 无锡市闻泰百得医疗器械有限公司 | 4400 | 各省份中标(挂网)价
11560 | 00028321 | 万向异型锁定接骨板 | 钛合金 | 各种规格型号 | 金属解剖型接骨板 | 国食药监械(准)字2014第3460947号+变更文件 | 3-14孔(SD)，长度：16-380mm，上肢，纯钛 | JPTZ(Q)01-12/JPLZ(Q)01-13/JPGZ(Q)01-04/JPYZ(Q)01-04/JPZZ(Q)01-04/JPKZ(Q)01-18/JPSZ(Q)01-03 | 纯钛 | 块 | 1 | 96 | 96 | 天津正天医疗器械有限公司 | 天津正天医疗器械有限公司 | 8400 | 各省份中标(挂网)价
11561 | 00021760 | 翻修型股骨髁 | 钴铬钼合金 | 各种规格型号 | 膝关节假体（XM型股骨髁） | 国食药监械（准）字2013第3460760号 | 1#、2#、3#、4#、5#、6#、7#、8#、9#、10# | XM型-深系列 | 钴铬钼合金 | 个 | 1 | 10 | 10 | 北京市春立正达医疗器械股份有限公司 | 北京市春立正达医疗器械股份有限公司 | 22300 | 公立医疗机构供货价
11562 | 00028362 | 腰椎后路固定横连 | 钛合金 | 各种规格型号 | 脊柱固定器 连接杆 | 国食药监械(准)字2014第3461389号+变更文件 | 43-90mm，钛合金 | JJXA/JJXB/JJXC | 钛合金 | 个 | 1 | 15 | 15 | 天津正天医疗器械有限公司 | 天津正天医疗器械有限公司 | 2250 | 各省份中标(挂网)价
11563 | 00027844 | 掌指骨锁定加压接骨板 | 纯钛 | 各种规格型号 | 工型锁定板-4 | 国食药监械（准）字2013第3461827号（更） | 6、8、14孔 | SD-99 | 纯钛 | 块 | 1 | 7 | 7 | 无锡市闻泰百得医疗器械有限公司 | 无锡市闻泰百得医疗器械有限公司 | 7200.35 | 各省份中标(挂网)价
11564 | 00007319 | 颈椎前路其它锁定板 | 钛合金 | ≤6孔 | 颈椎前路锁定钢板 | 国械注准20153460605 | 长度37、39、41、43、45、47、49、51、53、54mm | J504 | 钛合金 | 块 | 1 | 10 | 10 | 浙江科惠医疗器械股份有限公司 | 浙江科惠医疗器械股份有限公司 | 9500 | 各省份中标(挂网)价
11565 | 00015332 | 全螺纹松质骨螺钉 | 不锈钢 | 直径＞4mm | 松质骨螺钉 | 国食药监械(进)字2014第3462462号 | 直径6.5mm，长度125-150mm | 341125；341130；341135；341140；341145；341150；342125；342130；342135；342140；342145；342150 | 不锈钢 | 枚 | 1 | 12 | 12 | 瑞士 Stryker Trauma AG | 史赛克（北京）医疗器械有限公司 | 400 | 各省份中标(挂网)价
11566 | 00006330 | 皮质骨交锁螺钉 | 钛合金 | 各种规格型号 | 金属交锁髓内钉（锁钉）-钛合金 | 国食药监械（准）字2014第3461182号 | 直径：4.3mm，长度：10-120mm（每1mm为一规格） | SDZXK01 | 钛合金 | 根 | 1 | 14 | 14 | 江苏艾迪尔医疗科技股份有限公司 | 江苏艾迪尔医疗科技股份有限公司 | 580 | 各省份中标(挂网)价
11567 | 00021830 | 腰椎后路固定横连 | 钛合金 | 各种规格型号 | 横连Ⅴ型 | 国食药监械（准）字2014第3460169号 | 40-80；调节棒长：40-80（每20mm一种规格） | RS8-6.0 | 钛合金 | 个 | 1 | 3 | 3 | 上海锐植医疗器械有限公司 | 上海锐植医疗器械有限公司 | 606.40 | 各省份中标(挂网)价
11568 | 00015992 | 胸腰椎后路微创系统其它部件 | 各种材质 | 各种规格型号 | 通用脊柱内固定器-可调横联器-III型（Uspine-II） | 国食药监械（准）字2012第3461456号（更） | 直径:3.0\4.75\5.0\5.5\6.0 | Uspine-II | 钛合金 | 个 | 1 | 30 | 30 | 北京理贝尔生物工程研究所有限公司 | 北京理贝尔生物工程研究所有限公司 | 3705 | 各省份中标(挂网)价
11569 | 00030755 | 直型动力加压接骨板 | 钛合金 | 各种规格型号 | 锁骨加压锁定板 | 国食药监械（准）字2014第3461834号 | 3,4,5，6，7,8 | ZSW07 | 钛合金 | 1 | 1 | 1 | 1 | 常州健力邦德医疗器械有限公司 | 常州健力邦德医疗器械有限公司 | 6522 | 公立医疗机构供货价
11570 | 00012322 | 胸腰椎后路固定棒 | 钛合金 | 长度≥150mm | 钛棒 | 国械注准20153460582 | 直径4.5mm，长度160、180、200、220、240、260、280、300、320、340、360、380、400、450、500mm | PN B01 | 钛合金 | 根 | 1 | 15 | 15 | 常州市康辉医疗器械有限公司 | 常州市康辉医疗器械有限公司 | 3500 | 各省份中标(挂网)价
11571 | 00008730 | 颈椎后路万向椎弓根/侧块螺钉 | 钛合金 | 各种规格型号 | Cobra 正偏角万向椎弓根螺钉 | 国食药监械（准）字2014第3460933号 | 直径：3.6、4.1mm，长度：8～50mm（每隔2mm为一规格） | GJD-V | 钛合金 | 支 | 1 | 44 | 44 | 常州市康辉医疗器械有限公司 | 常州市康辉医疗器械有限公司 | 3300 | 各省份中标(挂网)价
11572 | 00030385 | 翻修置换人工膝关节其它部件 | 各种材质 | 各种规格型号 | 膝关节翻修组件(商品名：Sigma TC3) | 国食药监械(进)字2013第3460485号 | PFC* TC3 股骨杆 螺闩 PFC* TC3 +/-2 偏心股骨杆螺闩 | 960770 960771 | 钴铬钼合金 | 个 | 1 | 2 | 2 | DePuy Orthopaedics，Inc. | 强生(上海）医疗器材有限公司 | 1199 | 各省份中标(挂网)价
11573 | 00024082 | 胸腰椎前路固定系统其它部件 | 各种材质 | 各种规格型号 | 前路垫圈 | 国食药监械（准）字2013第3460259号 | 13，15，17 | GB1Z | 钛合金 | 个 | 1 | 3 | 3 | 山东威高骨科材料股份有限公司 | 山东威高骨科材料股份有限公司 | 1150 | 各省份中标(挂网)价
11574 | 00018313 | 掌指骨锁定加压接骨板 | 纯钛 | 各种规格型号 | 1.5/2.0/2.4/2.7直型II | 国械注准20153461391 | 2-16孔； | FZz11 | 纯钛 | 块 | 1 | 1 | 1 | 北京市富乐科技开发有限公司 | 北京市富乐科技开发有限公司 | 9200 | 各省份中标(挂网)价
11575 | 00016438 | 股骨近端锁定加压接骨板 | 不锈钢 | 各种规格型号 | PERI-LOC 4.5mm股骨近端锁定钢板 2-6孔(不锈钢) | 国械注进20143466143 | 74820504，74820506，74820402，74820404，74820406，74820502 | 74820504，74820506，74820402，74820404，74820406，74820502 | 由符合IS05832-1的不锈钢材料制造 | 块 | 1 | 6 | 6 | 美国 Smith & Nephew，Inc. | 施乐辉医用产品国际贸易（上海）有限公司（总代） | 2040 | 各省份中标(挂网)价
11576 | 00024440 | 解剖型胫骨垫片 | 超高分子量聚乙烯 | 各种规格型号 | 膝关节半月板假体 | 国食药监械(进)字2013第3461465号 | 厚度12-18mm | 膝关节半月板假体活动平台I型（厚度12-18mm） | 超高分子量聚乙烯 | 个 | 1 | 56 | 56 | 德国 Waldermar Link GmbH & Co. KG 公司 | 北京威联德骨科技术有限公司 | 4080 | 各省份中标(挂网)价
11577 | 00011144 | 普通空心螺钉 | 钛合金 | 直径＞4mm | 金属接骨空心螺钉 | 国械注准20153461161 | HB7.3¡Á30-150 | Ⅰ型 | 钛合金 | 支 | 1 | 33 | 33 | 常州华森医疗器械有限公司 | 常州华森医疗器械有限公司 | 1052.40 | 各省份中标(挂网)价
11578 | 00006123 | 弧形重建型接骨板 | 纯钛 | 各种规格型号 | 重建钢板（弧形）（纯钛） | 国食药监械（准）字2013第3461830号 | (24-192)*(2-14)孔 | YSZQ21 | 纯钛 | 块 | 1 | 11 | 11 | 天津市威曼生物材料有限公司 | 天津市威曼生物材料有限公司 | 4300 | 各省份中标(挂网)价
11579 | 00023527 | 动力髋/髁接骨板 | 不锈钢 | 各种规格型号 | DHS动力髋锁定加压接骨板（不锈钢） | 国食药监械（准）字2014第3461177号 | 3-20孔左、右式 | YSQZL90 | 不锈钢 | 块 | 1 | 14 | 14 | 江苏荷普医疗器械有限公司 | 江苏荷普医疗器械有限公司 | 6800 | 各省份中标(挂网)价
11580 | 00029451 | 直型动力加压接骨板 | 钛合金 | 各种规格型号 | 胫骨加压接骨板 | 国械注准20163460379 | 4-14（每1孔为一规格） | ZSQO4 | 钛合金 | 1 | 1 | 1 | 1 | 常州健力邦德医疗器械有限公司 | 常州健力邦德医疗器械有限公司 | 6851 | 各省份中标(挂网)价
11581 | 00015189 | 其它松质骨螺钉 | 各种材质 | 各种规格型号 | 松质骨螺钉 | 国食药监械(进)字2014第3462462号 | 6.5x12mm-60mm | 604012；604014；604016；604018；604020；604022；604024；604026；604028；604030；604032；604034；604035；604040；604045；604050；604055；604060 | 不锈钢或钛合金 | 根 | 1 | 86 | 86 | 瑞士 Stryker Trauma AG | 史赛克（北京）医疗器械有限公司 | 1626.4 | 各省份中标(挂网)价
11582 | 00016198 | 半螺纹松质骨螺钉 | 钛合金 | 直径＞4mm | 6.5mm部分螺纹松质骨平头螺钉 | 国食药监械（准）字2014第3460007号 | 外径6.5mm，长度50、55、60、65、70、75、80、85、90、95、100、105、110、115、120mm | HBQ03 | 钛合金 | 支 | 1 | 15 | 15 | 常州市康辉医疗器械有限公司 | 常州市康辉医疗器械有限公司 | 127.5 | 各省份中标(挂网)价
11583 | 00006852 | 外固定针 | 不锈钢 | 各种规格型号 | 骨牵引针 | 鄂汉械备20140009号 | KW8 | KW8-Ⅰ511 KW8-Ⅰ512 KW8-Ⅰ513 KW8-Ⅰ514 KW8-Ⅰ515 KW8-Ⅰ516 KW8-Ⅰ517 KW8-Ⅰ518 KW8-Ⅰ519 KW8-Ⅰ520 KW8-Ⅰ525 KW8-Ⅰ611 KW8-Ⅰ612 KW8-Ⅰ613 KW8-Ⅰ614 KW8-Ⅰ615 KW8-Ⅰ616 KW8-Ⅰ617 KW8-Ⅰ618 KW8-Ⅰ619 KW8-Ⅰ620 KW8-Ⅰ625 | 不锈钢 | 根 | 1 | 2 | 2 | 武汉康斯泰德科技有限公司 | 武汉康斯泰德科技有限公司 | 295.7 | 各省份中标(挂网)价
11584 | 00006643 | 胸腰椎后路单向短尾椎弓根螺钉 | 钛合金 | 各种规格型号 | VALEN短尾椎弓根钉 | 国食药监械（准）字2013第3462074号 | 4.0*(25，30，35，40，45，50)，4.5*(25，30，35，40，45，50，55)，5.0*(25，30，35，40，45，50，55)，5.5*(25，30，35，40，45，50，55)，6.0*(25，30，35，40，45，50，55,60，65)，6.5*(25，30，35，40，45，50，55,60，65)，7.0*(25，30，35，40，45，50，55,60，65)，7.5*(25，30，35，40，45，50，55,60，65) | DB1Z-2 | 钛合金 | 个 | 1 | 63 | 63 | 常州鼎健医疗器械有限公司 | 常州鼎健医疗器械有限公司 | 6373.3 | 各省份中标(挂网)价
11585 | 00016634 | 皮质骨螺钉 | 不锈钢 | 各种规格型号 | 2.7mm自攻皮质骨锁定螺钉，10mm-60mm(不锈钢) | 国械注进20153462553 | 71822310，71822312，71822314，71822316，71822318，71822320，71822322，71822324，71822326，71822328，71822330，71822332，71822334，71822336，71822338，71822340，71822345，71822350，71822355，71822360 | 71822310，71822312，71822314，71822316，71822318，71822320，71822322，71822324，71822326，71822328，71822330，71822332，71822334，71822336，71822338，71822340，71822345，71822350，71822355，71822360 | 由符合ISO 5832-1标准的不锈钢制造 | 枚 | 1 | 20 | 20 | 美国 Smith & Nephew，Inc. | 施乐辉医用产品国际贸易（上海）有限公司（总代） | 770.4 | 各省份中标(挂网)价
11586 | 00014463 | 腰椎前路自锁融合器 | 聚醚醚酮（PEEK） | 各种规格型号 | 椎间融合器-Otwins(PEEK) | 国械注准20153462360 | 7-18mm 每增加1mm为一规格 | RH-III | PEEK | 枚 | 1 | 24 | 24 | 北京理贝尔生物工程研究所有限公司 | 北京理贝尔生物工程研究所有限公司 | 7840 | 各省份中标(挂网)价
11587 | 00032185 | 锁定螺钉 | 不锈钢 | 直径≤4mm | 3.5毫米直径锁定螺钉，自攻 | CFDA(I)20143463756 | 3.5mm锁定头螺钉，自攻，不锈钢，长10mm—44毫米（每隔2mm一个进制） 3.5mm锁定头螺钉，自攻，不锈钢，长45mm——48毫米（3mm一个进制） 3.5mm锁定头螺钉，自攻，不锈钢，长50mm——54毫米（2mm一个进制） 3.5mm锁定头螺钉，自攻，不锈钢，长55mm——56毫米（1mm一个进制） 3.5mm锁定头螺钉，自攻，不锈钢，长60mm——95毫米（每隔5mm一个进制） | 213.010—044（2mm一个进制） 213.045—048（3mm一个进制） 213.050—054(2mm一个进制） 213.055—056（1mm一个进制） 213.060—095（5mm一个进制） | 不锈钢 | 个 | 1 | 34 | 34 | Synthes GmbH | 强生(上海）医疗器材有限公司 | 684 | 各省份中标(挂网)价
11588 | 00006498 | 肱骨近端锁定加压接骨板 | 纯钛 | 各种规格型号 | 金属锁定接骨板固定系统 | 国械注准20163460576 | 4孔、5孔、6孔、7孔、8孔、10孔、12孔、14孔、16孔，有左右式 | 锁定肱骨颈型 | 纯钛 | 块 | 1 | 8 | 8 | 江苏双羊医疗器械有限公司 | 江苏双羊医疗器械有限公司 | 10290.00 | 各省份中标(挂网)价
11589 | 00022329 | 肋骨固定系统其他部件 | 各种材质 | 各种规格型号 | 环抱式接骨板 | 国食药监械（准）字2013第3461826号（更） | 2孔 | LG01 | 纯钛 | 块 | 1 | 12 | 12 | 无锡市闻泰百得医疗器械有限公司 | 无锡市闻泰百得医疗器械有限公司 | 5270 | 各省份中标(挂网)价
11590 | 00020478 | 桡骨远端掌侧锁定加压接骨板 | 不锈钢 | 各种规格型号 | 桡骨远端锁定板（掌侧）不锈钢 | 国食药监械（准）字2014第3461177号 | 3-10孔左、右式 | YSQZL15 | 不锈钢 | 块 | 1 | 4 | 4 | 江苏荷普医疗器械有限公司 | 江苏荷普医疗器械有限公司 | 5240 | 各省份中标(挂网)价
11591 | 00020225 | 颈椎后路椎板钩 | 钛合金 | 各种规格型号 | 枕颈胸后路内固定系统-钩(Mountaineer OCT) | 国食药监械（进）字2014第3464090号 | 小号 小号，内/外型 大号 大号，内/外型 | 188343000 188343001 188343002 188343003 | 钛合金 | 个 | 1 | 4 | 4 | Medos International SARL | 强生(上海）医疗器材有限公司 | 7300 | 各省份中标(挂网)价
11592 | 00026878 | 胸腰椎后路单向短尾椎弓根螺钉 | 钛合金 | 各种规格型号 | U型钉（PediaFix） | 国械注准20143461872 | 4.0×20；4.0×25；4.0×30；4.0×35；4.0×40；4.0×45；4.0×50；4.0×55；4.5×20；4.5×25；4.5×30；4.5×35；4.5×40；4.5×45；4.5×50；4.5×55；5.0×25；5.0×30；5.0×35；5.0×40；5.0×45；5.0×50；5.0×55；5.5×25；5.5×30；5.5×35；5.5×40；5.5×45；5.5×50；5.5×55；6.0×25；6.0×30；6.0×35；6.0×40；6.0×45；6.0×50；6.0×55；6.0×60；6.0×65；6.5×25；6.5×30；6.5×35；6.5×40；6.5×45；6.5×50；6.5×55；6.5×60；6.5×65；6.5×70；6.5×80；7.0×25；7.0×30；7.0×35；7.0×40；7.0×45；7.0×50；7.0×55；7.0×60；7.0×65；7.0×70；7.0×80；7.5×25；7.5×30；7.5×35；7.5×40；7.5×45；7.5×50；7.5×55；7.5×60； 7.5×65；7.5×70； 7.5×80 | CGW-I（18204020；18204025；18204030；18204035；18204040；18204045；18204050；18204055；18204520；18204525；18204530；18204535；18204540；18204545；18204550；18204555；18205025；18205030；18205035；18205040；18205045；18205050；18205055；18205525；18205530；18205535；18205540；18205545；18205550；18205555；18206025；18206030；18206035；18206040；18206045；18206050；18206055；18206060；18206065；18206525；18206530；18206535；18206540；18206545；18206550；18206555；18206560；18206565；18206570；18206580；18207025；18207030；18207035；18207040；18207045；18207050；18207055；18207060；18207065；18207070；18207080；18207525；18207530；18207535；18207540；18207545；18207550；18207555；18207560；18207565；18207570；18207580） | 钛合金 | 枚 | 1 | 72 | 72 | 北京市奥斯比利克新技术开发有限公司 | 北京市奥斯比利克新技术开发有限公司 | 4809 | 公立医疗机构供货价
11593 | 00019181 | 胫骨近端外侧动力加压接骨板 | 纯钛 | 各种规格型号 | 解剖形接骨板-胫骨近端外侧-Ⅲ型 | 国械注准20153462222 | 4～22(分左右) | YJP38 | 纯钛 | 块 | 1 | 38 | 38 | 北京理贝尔生物工程研究所有限公司 | 北京理贝尔生物工程研究所有限公司 | 8808 | 各省份中标(挂网)价
11594 | 00026017 | 跟骨锁定接骨板 | 钛合金 | 各种规格型号 | 跟骨接骨板Ⅲ型（左右式） | 国械注准20153462077 | 大、小号 | JPSD23 | 钛合金 | 块 | 1 | 4 | 4 | 江苏国立医疗器械有限公司 | 江苏国立医疗器械有限公司 | 12800 | 公立医疗机构供货价
11595 | 00031081 | 角度形接骨板 | 钛合金 | 各种规格型号 | T型加压锁定板-2 | 国食药监械（准）字2014第3461834号 | 2,3,4,5,6,7,8,9,10,11,12,13,14,15,16,17,18 | YSW45 | 钛合金 | 块 | 1 | 1 | 1 | 常州健力邦德医疗器械有限公司 | 常州健力邦德医疗器械有限公司 | 7310 | 各省份中标(挂网)价
11596 | 00010918 | 直型动力加压接骨板 | 不锈钢 | 各种规格型号 | 股骨限制加压钢板（不锈钢） | 国食药监械（准）字2014第3460012号 | 4~20孔，每隔1孔为一规格 | ZSQ10 | 不锈钢 | 块 | 1 | 7 | 7 | 苏州苏南捷迈得医疗器械有限公司 | 苏州苏南捷迈得医疗器械有限公司 | 4330 | 各省份中标(挂网)价
11597 | 00005003 | 掌指骨接骨板 | 纯钛 | 各种规格型号 | 掌、指骨接骨板 | 国食药监械（准）字2014第3461346号 | 3-10孔，左右 | 2.0微型髁接骨板、2.5髁接骨板 | 纯钛 | 块 | 1 | 16 | 16 | 创生医疗器械（中国）有限公司 | 创生医疗器械（中国）有限公司 | 2090 | 各省份中标(挂网)价
11598 | 00005125 | 其它骨科耗材 | 各种材质 | 各种规格型号 | 骨生长负压富集器 | 渝食药监械（准）字2013第2540111号（更） | FWS-WJ-002A | FWS-WJ-002A | 聚丙烯，丙烯腈，丁二烯，苯乙烯，硅胶和不锈钢316L | 个 | 1 | 1 | 1 | 重庆富沃思医疗器械有限公司 | 重庆富沃思医疗器械有限公司 | 4675 | 各省份中标(挂网)价
11599 | 00020988 | 掌指骨锁定加压接骨板 | 纯钛 | 各种规格型号 | 金属锁定接骨板系统 直型锁定板-直型锁定接骨板B | 国械注准20153461015 | 纯钛，4-10孔 | SSZM 01 | 纯钛 | 块 | 1 | 6 | 6 | 天津市金兴达实业有限公司 | 天津市金兴达实业有限公司 | 6936 | 公立医疗机构供货价
11600 | 00029314 | 股骨近端动力加压接骨板 | 纯钛 | 各种规格型号 | 金属解剖型接骨板 股骨近端接板 | 国食药监械（准）字2013第3461217号 | YSQ22,分左右,孔数:5/7/9/11/13,长度:122/158/194/230/266mm | YSQ22 | 纯钛 | 块 | 1 | 10 | 10 | 上海三友医疗器械有限公司 | 上海三友医疗器械有限公司 | 5913.90 | 各省份中标(挂网)价
11601 | 00018380 | 枕骨板 | 钛合金 | 各种规格型号 | OASYS-枕骨板 | 国食药监械(进)字2012第3463345号 | 100¡ã 48551040 | 48551042 48551040 | 钛合金 | 个 | 1 | 2 | 2 | 法国 Stryker Spine S.A.S. | 史赛克（北京）医疗器械有限公司 | 13446 | 各省份中标(挂网)价
11602 | 00021222 | 髌股关节假体 | 超高分子量聚乙烯 | 各种规格型号 | 膝关节假体 | 国食药监械(进)字2012第3462912号 | 318-401/25、318-401/28、318-401/31、318-401/34 | 318-401/25、318-401/28、318-401/31、318-401/34 | 超高分子量聚乙烯 | 个 | 1 | 4 | 4 | 德国 Waldermar Link GmbH & Co. KG 公司 | 北京威联德骨科技术有限公司 | 4120 | 各省份中标(挂网)价
11603 | 00011402 | 其它股骨髓内钉 | 各种材质 | 各种规格型号 | 尾钉(PFNA) | 国械注准20143462289 | 直径6、6.5、7mm，长度60-135mm（每5mm为一规格） | 直径6、6.5、7mm，长度60-135mm（每5mm为一规格） | 钛合金 | 支 | 1 | 4 | 4 | 武汉德骼拜尔外科植入物有限公司 | 武汉德骼拜尔外科植入物有限公司 | 500 | 公立医疗机构供货价
11604 | 00007768 | 其它胫骨接骨板 | 各种材质 | 各种规格型号 | 胫骨直型锁定板(8字孔）（纯钛） | 国食药监械（准）字2013第3461832号 | 4~20孔，每隔1孔为一规格 | ZJBS02（宽型） | 纯钛 | 块 | 1 | 10 | 10 | 苏州苏南捷迈得医疗器械有限公司 | 苏州苏南捷迈得医疗器械有限公司 | 14000 | 各省份中标(挂网)价
11605 | 00005539 | 髌骨接骨板 | 纯钛 | 各种规格型号 | 髌骨钢板（髌骨钢板）-纯钛 | 国食药监械（准）字2012第3461437号（更） | 长度：46-50，厚度：2.0、2.5，宽度12.5 | 中 | 纯钛 | 块 | 1 | 1 | 1 | 江苏艾迪尔医疗科技股份有限公司 | 江苏艾迪尔医疗科技股份有限公司 | 6453 | 各省份中标(挂网)价
11606 | 00031319 | 其它骨科耗材 | 各种材质 | 各种规格型号 | S型系列肩关节矫形器 | 京药监械（准）字2012第1260761号 | S01-SG | S01-SG | 软性 | 件 | 1 | 1 | 1 | 北京环球精博康复辅具技术有限公司 | 北京环球精博康复辅具技术有限公司 | 280 | 公立医疗机构供货价
11607 | 00015074 | 其它骨科耗材 | 各种材质 | 各种规格型号 | 负压封闭引流敷料管路套装 | 国食药监械（准）字2013第3641709号 | N1-15*5*1 | N1-15*5*1 | 聚乙烯醇 | 套 | 1 | 1 | 1 | 成都吉泰医疗器械有限公司 | 成都吉泰医疗器械有限公司 | 2400 | 各省份中标(挂网)价
11608 | 00012054 | 可埋头加压空心螺钉 | 钛合金 | 直径≤4mm | 无头骨螺钉（全螺纹） | 国食药监械（许）字2014第3460135号 | 3.6mm Dia. x 16-30mm | 0836-0202-16；0836-0202-18；0836-0202-20；0836-0202-22；0836-0202-24；0836-0202-26；0836-0202-28；0836-0202-30 | 钛合金 | 枚 | 1 | 8 | 8 | 爱派司生技股份有限公司 | 爱湃斯（上海）商贸有限公司 | 5400 | 各省份中标(挂网)价
11609 | 00005660 | 其它锁定螺钉 | 各种材质 | 各种规格型号 | 填孔钉（钛合金） | 国械注准20153461363 | 5.0*（2-10） | SHCB03-01 | 钛合金 | 支 | 1 | 1 | 1 | 天津市威曼生物材料有限公司 | 天津市威曼生物材料有限公司 | 212.2 | 各省份中标(挂网)价
11610 | 00018394 | 枕骨板 | 钛合金 | 各种规格型号 | OASYS-枕骨板 | 国食药监械(进)字2012第3463345号 | 48551010 48551020 | 48551010 48551020 | 钛合金 | 个 | 1 | 2 | 2 | 法国 Stryker Spine S.A.S. | 史赛克（北京）医疗器械有限公司 | 3831 | 各省份中标(挂网)价
11611 | 00016493 | 胸腰椎后路固定棒 | 钛合金 | 长度90mm-150mm | 骨科植入物—预弯矫形棒 | 国食药监械(进)字2014第3460457号 | 直径6mm 长50mm 直径6mm 长60mm 直径6mm 长70mm 直径6mm 长80mm 直径6mm 长90mm 直径6mm 长100mm 直径6mm 长110mm 直径6mm 长120mm | 48239050 48239060 48239070 48239080 48239090 48239100 48239110 48239120 | 钛合金 | 个 | 1 | 8 | 8 | STRYKER SPINE，INC | 史赛克（北京）医疗器械有限公司 | 4500 | 各省份中标(挂网)价
11612 | 00026952 | 颈椎后路椎板成形板 | 钛合金 | 各种规格型号 | 脊柱内固定器 钉板系统 钢板 | 国食药监械（准）字2013第3461343号 | II型(DF) 2孔60×11×5.0,60×11×6.0 | II型(DF) 2孔 | 钛合金 | 块 | 1 | 2 | 2 | 上海三友医疗器械有限公司 | 上海三友医疗器械有限公司 | 5531.40 | 各省份中标(挂网)价
11613 | 00028888 | 其它锁定螺钉 | 各种材质 | 各种规格型号 | 金属锁定接骨螺钉 | 国械注准20153461015 | 钛合金，1.5-5.0，金属锁定接骨螺钉 | SHCZM 04 | 钛合金 | 枚 | 1 | 6 | 6 | 天津市金兴达实业有限公司 | 天津市金兴达实业有限公司 | 1536 | 各省份中标(挂网)价
11614 | 00008565 | 其它胫骨接骨板 | 各种材质 | 各种规格型号 | 锁定金属接骨板 | 国食药监械（准）字2013第3461033号 | 4～15孔，左右，锥形加压螺纹（灭菌） | 胫骨近端外侧接骨板Ⅵ | 纯钛 | 块 | 1 | 10 | 10 | 常州奥斯迈医疗器械有限公司 | 常州奥斯迈医疗器械有限公司 | 11652 | 各省份中标(挂网)价
11615 | 00012743 | 其它桡骨接骨板 | 各种材质 | 各种规格型号 | 锁定解剖型接骨板 | 国食药监械（进）字2014第3460940号 | 锁定Ｔ型骨板 3.5, 4孔 头端部, 3/4/5/6孔，钛 | 113329/113330/113331/113332 | 钛合金 | 1块/袋 | 1 | 4 | 4 | 瑞士 Swiss Pro Orthopedic SA | 上海熙可医疗器械有限公司 | 11466 | 各省份中标(挂网)价
11616 | 00009911 | 掌指骨接骨板 | 纯钛 | 各种规格型号 | 小T型接骨板（II） | 国械注准20143462268 | 孔数：3-10孔，长度：46-123mm（每11递增），宽度：10mm，厚度：1.2、1.5mm | YSQ（Z）18 | 纯钛 | 块 | 1 | 4 | 4 | 武汉德骼拜尔外科植入物有限公司 | 武汉德骼拜尔外科植入物有限公司 | 3739 | 各省份中标(挂网)价
11617 | 00015464 | 胸腰椎后路固定钩 | 钛合金 | 各种规格型号 | XIA3-骨钩 | 国食药监械(进)字2014第3460457号 | 窄型 刀片 大号 生长阀 生长阀 小号 | 48230203 48230204 48230205 | 钛合金 | 个 | 1 | 3 | 3 | STRYKER SPINE，INC | 史赛克（北京）医疗器械有限公司 | 19760 | 各省份中标(挂网)价
11618 | 00005173 | 锁骨钩锁定加压接骨板 | 纯钛 | 各种规格型号 | 锁定锁骨钩重建钢板（纯钛） | 国械注准20153461363 | （51-147）*（2-10）孔 | YSB29 | 纯钛 | 块 | 1 | 10 | 10 | 天津市威曼生物材料有限公司 | 天津市威曼生物材料有限公司 | 6900 | 各省份中标(挂网)价
11619 | 00005661 | 掌指骨接骨板 | 不锈钢 | 各种规格型号 | 金属支持接骨板（斜L型钢板（指掌骨））-不锈钢 | 国食药监械（准）字2012第3461433号（更） | 孔数：2-16孔 每一孔为规格（不包括头部孔数） | YSQ08 | 不锈钢 | 块 | 1 | 5 | 5 | 江苏艾迪尔医疗科技股份有限公司 | 江苏艾迪尔医疗科技股份有限公司 | 1674 | 各省份中标(挂网)价
11620 | 00028208 | 角度形接骨板 | 钛合金 | 各种规格型号 | 金属角度型接骨板 | 国食药监械(准)字2014第3460239号+变更文件 | 4-20孔(SD)，钛合金 | JDSZ(Q)07 | 钛合金 | 块 | 1 | 10 | 10 | 天津正天医疗器械有限公司 | 天津正天医疗器械有限公司 | 8400 | 各省份中标(挂网)价
11621 | 00028822 | 其它外固定 | 各种材质 | 各种规格型号 | 外固定器 | 苏食药监械（准）字2013第2100788号 | Φ（20～32）×（120～280）、Φ（20～32）×（140～300） | WGDT、WGDZa | 不锈钢、铝合金 | 套 | 1 | 7 | 7 | 苏州爱得科技发展股份有限公司 | 苏州爱得科技发展股份有限公司 | 8400 | 各省份中标(挂网)价
11622 | 00030708 | 胸腰椎后路万向横连 | 钛合金 | 各种规格型号 | 横连Ⅲ型 | 国食药监械（准）字2014第3460169号 | 17-22;22-29;23-26;26-32;29-36;32-40;36-50;40-45;40-50;45-55;51-71;55-75 | RS8-6.0 | 钛合金 | 个 | 1 | 12 | 12 | 上海锐植医疗器械有限公司 | 上海锐植医疗器械有限公司 | 1595.70 | 各省份中标(挂网)价
11623 | 00022484 | 肱骨远端锁定加压接骨板 | 纯钛 | 各种规格型号 | 金属解剖型接骨板 髁骨板(肱骨远端外侧) 左/右 A | 国食药监械(准)字2014第3460947号+变更文件 | 12/14/16孔，纯钛 | JPKQ05 | 纯钛 | 块 | 1 | 6 | 6 | 天津正天医疗器械有限公司 | 天津正天医疗器械有限公司 | 5060 | 各省份中标(挂网)价
11624 | 00007887 | 颈椎前路螺钉锁定板 | 钛合金 | ≤6孔 | CerFix颈椎前路板 | 国食药监械（准）字2013第3461420号 | 长度：31、34、37、41、44、47mm | GJA-II | 钛合金 | 块 | 1 | 6 | 6 | 常州市康辉医疗器械有限公司 | 常州市康辉医疗器械有限公司 | 6274 | 各省份中标(挂网)价
11625 | 00015717 | 锁定螺钉 | 钛合金 | 直径≤4mm | 3.5mm锁定螺钉（钛合金） | 国食药监械（准）字2014第3460011号 | 3.5*10~90mm | HCJQB03 | 钛合金 | 支 | 1 | 10 | 10 | 苏州苏南捷迈得医疗器械有限公司 | 苏州苏南捷迈得医疗器械有限公司 | 512 | 各省份中标(挂网)价
11626 | 00009668 | 枕骨钉 | 钛合金 | 各种规格型号 | KCO枕骨螺钉 | 国食药监械（准）字2013第3461416号 | ф2.5、2.7、3.0、3.5、4.0、4.5、5.0、5.5、6.0、6.5、7.0、7.5*5-65mm | 椎体钉 | 钛合金 | 1支/包 | 1 | 4 | 4 | 苏州市康力骨科器械有限公司 | 苏州市康力骨科器械有限公司 | 540 | 各省份中标(挂网)价
11627 | 00009316 | 髌骨接骨板 | 纯钛 | 各种规格型号 | 金属解剖型接骨板(髌骨爪) | 国械注准20163460377 | 2孔 | YSQ17/YSZ17 | 纯钛 | 块 | 1 | 5 | 5 | 苏州欣荣博尔特医疗器械有限公司 | 苏州欣荣博尔特医疗器械有限公司 | 4150 | 各省份中标(挂网)价
11628 | 00015589 | 胸腰椎后路固定钩 | 钛合金 | 各种规格型号 | XIA3—骨钩 | 国食药监械(进)字2014第3460457号 | 右 左 | 48230232 48230233 | 钛合金 | 个 | 1 | 2 | 2 | STRYKER SPINE，INC | 史赛克（北京）医疗器械有限公司 | 18033 | 各省份中标(挂网)价
11629 | 00010601 | 胸腰椎后路固定棒 | 钛合金 | 长度90mm-150mm | L2钛棒 | 国械注准20153460329 | 直径6mm，长度90-140mm（每隔10mm为一规格) | RF-F-01 | 钛合金 | 根 | 1 | 10 | 10 | 常州市康辉医疗器械有限公司 | 常州市康辉医疗器械有限公司 | 941.8 | 各省份中标(挂网)价
11630 | 00026288 | 其它桡骨接骨板 | 各种材质 | 各种规格型号 | 桡骨钩板（直形） | 国械注进20143464984 | 3／3孔，3／4孔，L53、65mm | 5.538.33、5.538.34 | 纯钛 | 块 | 1 | 2 | 2 | Koenigsee Implantate GmbH | 长沙德迈医疗器械有限公司 | 8031.65 | 各省份中标(挂网)价
11631 | 00010319 | 旋转型胫骨平台 | 钴铬钼合金 | 各种规格型号 | Columbus UCR胫骨平台 | 国食药监械(进)字2014第3462457号 | T0，T0+，T1，T1+,T2,T2+,T3,T3+,T4,T4+,T5 | NN668K,NN670K ,NN671K, NN672K,NN673K,NN674K, NN675K,NN676K ,NN677K,NN678K ,NN679K | 符合ISO5832-4标准规定的铸造钴铬钼合金 | 个 | 1 | 11 | 11 | Aesculap AG | 贝朗医疗（上海）国际贸易有限公司 | 29800 | 各省份中标(挂网)价
11632 | 00028804 | 其它外固定 | 各种材质 | 各种规格型号 | 外固定器 | 苏食药监械（准）字2013第2100788号 | Φ（6～16）×（50～200） | WGDZc | 不锈钢、铝合金 | 套 | 1 | 6 | 6 | 苏州爱得科技发展股份有限公司 | 苏州爱得科技发展股份有限公司 | 4100 | 各省份中标(挂网)价
11633 | 00030453 | 跟骨接骨板 | 纯钛 | 各种规格型号 | 接骨板Ⅲ型（短） | 国械注准20153461937 | 3，4 | YSZ27 | 纯钛 | 1 | 1 | 1 | 1 | 常州健力邦德医疗器械有限公司 | 常州健力邦德医疗器械有限公司 | 6706 | 各省份中标(挂网)价
11634 | 00014585 | 胸腰椎后路固定板 | 钛合金 | 各种规格型号 | XIA4.5-骨钩 | 国械注进20163461249 | 小号 中号 大号 长 成角 48130210 右 左 右 左 小号 大号 右 左 | 48130201 48130202 48130203 48130204 48130208 48130210 48130212 48130213 48130214 48130215 48130220 48130221 48130230 48130231 | 钛合金 | 个 | 1 | 14 | 14 | 美国STRYKER SPINE, INC | 史赛克（北京）医疗器械有限公司 | 4967 | 各省份中标(挂网)价
11635 | 00005492 | 其它股骨接骨板 | 各种材质 | 各种规格型号 | 金属接骨板（商品名：解剖接骨板） | 国食药监械（准）字2014第3461727号 | 3-20孔，左右 | 股骨远端外侧接骨板II | 纯钛 | 块 | 1 | 22 | 22 | 创生医疗器械（中国）有限公司 | 创生医疗器械（中国）有限公司 | 4086 | 各省份中标(挂网)价
11636 | 00019955 | 普通空心螺钉 | 钛合金 | 直径＞4mm | 空心螺钉-标准-7.3mm | 国械注准20163460245 | 45~140mm，每增加5mm为一规格 | HK01 | 钛合金 | 枚 | 1 | 20 | 20 | 北京理贝尔生物工程研究所有限公司 | 北京理贝尔生物工程研究所有限公司 | 850.2 | 各省份中标(挂网)价
11637 | 00022407 | 后交叉韧带替代型胫骨垫片 | 高交联聚乙烯 | 各种规格型号 | 人工膝关节系统(商品名:PFCSigma) | 国械注进20163460456 | PFC*GVF I2后稳定型垫片SZ1.5/8MM PFC*GVF I2后稳定型垫片SZ1.5/10MM PFC*GVF I2后稳定型垫片SZ1.5/12.5MM PFC*GVF I2后稳定型垫片SZ1.5/15MM PFC*GVF I2后稳定型垫片SZ1.5/17.5MM PFC*GVF I2后稳定型垫片SZ2/8MM PFC*GVF I2后稳定型垫片SZ2/10MM PFC*GVF I2后稳定型垫片SZ2/12.5MM PFC*GVF I2后稳定型垫片SZ2/15MM PFC*GVF I2后稳定型垫片SZ2/17.5MM PFC*GVF I2后稳定型垫片SZ2/20MM PFC*GVF I2后稳定型垫片SZ2/22.5MM PFC*GVF I2后稳定型垫片SZ2/25MM PFC*GVF I2后稳定型垫片SZ2.5/8MM PFC*GVF I2后稳定型垫片SZ2.5/10MM PFC*GVF I2后稳定型垫片SZ2.5/12.5MM PFC*GVF I2后稳定型垫片SZ2.5/15MM PFC*GVF I2后稳定型垫片SZ2.5/17.5MM PFC*GVF I2后稳定型垫片SZ2.5/20MM PFC*GVF I2后稳定型垫片SZ2.5/22.5MM PFC*GVF I2后稳定型垫片SZ2.5/25MM PFC*GVF I2后稳定型垫片SZ3/8MM PFC*GVF I2后稳定型垫片SZ3/10MM PFC*GVF I2后稳定型垫片SZ3/12.5MM PFC*GVF I2后稳定型垫片SZ3/15MM PFC*GVF I2后稳定型垫片SZ3/17.5MM PFC*GVF I2后稳定型垫片SZ3/20MM PFC*GVF I2后稳定型垫片SZ3/22.5MM PFC*GVF I2后稳定型垫片SZ3/25MM PFC*GVF I2后稳定型垫片SZ4/8MM PFC*GVF I2后稳定型垫片SZ4/10MM PFC*GVF I2后稳定型垫片SZ4/12.5MM PFC*GVF I2后稳定型垫片SZ4/15MM PFC*GVF I2后稳定型垫片SZ4/17.5MM PFC*GVF I2后稳定型垫片SZ4/20MM PFC*GVF I2后稳定型垫片SZ4/22.5MM PFC*GVF I2后稳定型垫片SZ4/25MM PFC*GVF I2后稳定型垫片SZ5/8MM PFC*GVF I2后稳定型垫片SZ5/10MM PFC*GVF I2后稳定型垫片SZ5/12.5MM PFC*GVF I2后稳定型垫片SZ5/15MM PFC*GVF I2后稳定型垫片SZ5/17.5MM PFC*GVF I2后稳定型垫片SZ5/20MM PFC*GVF I2后稳定型垫片SZ5/22.5MM PFC*GVF I2后稳定型垫片SZ5/25MM PFC*GVF I2后稳定型垫片SZ6/8MM PFC*GVF I2后稳定型垫片SZ6/10MM PFC*GVF I2后稳定型垫片SZ6/12.5MM PFC*GVF I2后稳定型垫片SZ6/15MM PFC*GVF I2后稳定型垫片SZ6/17.5MM PFC*GVF I2后稳定型垫片SZ6/20MM PFC*GVF I2后稳定型垫片SZ6/22.5MM PFC*GVF I2后稳定型垫片SZ6/25MM | 158120008 158120010 158120012 158120015 158120017 158121008 158121010 158121012 158121015 158121017 158121020 158121022 158121025 158122008 158122010 158122012 158122015 158122017 158122020 158122022 158122025 158123008 158123010 158123012 158123015 158123017 158123020 158123022 158123025 158124008 158124010 158124012 158124015 158124017 158124020 158124022 158124025 158125008 158125010 158125012 158125015 158125017 158125020 158125022 158125025 158126008 158126010 158126012 158126015 158126017 158126020 158126022 158126025 | 高交联聚乙烯 | 个 | 1 | 53 | 53 | DePuy Orthopaedics，Inc. | 强生(上海）医疗器材有限公司 | 3500 | 各省份中标(挂网)价
11638 | 00019947 | 普通空心螺钉 | 钛合金 | 直径≤4mm | 空心螺钉-标准-3.5mm | 国械注准20163460245 | 15~80mm,每增加5mm为一规格 | HK01 | 钛合金 | 枚 | 1 | 14 | 14 | 北京理贝尔生物工程研究所有限公司 | 北京理贝尔生物工程研究所有限公司 | 850.2 | 各省份中标(挂网)价
11639 | 00027959 | 其它外固定 | 各种材质 | 各种规格型号 | 环式多功能外固定支架 | 沪食药监械（准）字2014第2101291号 | 环式Ⅺ型 | 环式Ⅺ型 | 铝锌合金 | 套 | 1 | 1 | 1 | 上海康定医疗器械有限公司 | 上海康定医疗器械有限公司 | 21486 | 公立医疗机构供货价
11640 | 00009278 | 直型锁定重建型接骨板 | 纯钛 | 各种规格型号 | 重建接骨板LCP | 国械注准20143462274 | 孔数：4-14孔，长度：48-168mm（每12递增），宽度：10mm，厚度：2.5mm | ZP（Z）04 | 纯钛 | 块 | 1 | 7 | 7 | 武汉德骼拜尔外科植入物有限公司 | 武汉德骼拜尔外科植入物有限公司 | 9200 | 公立医疗机构供货价
11641 | 00009116 | 其它手部接骨板 | 各种材质 | 各种规格型号 | 锁定金属接骨板 | 国食药监械（准）字2013第3461033号 | 2～10孔，左右，锥形加压螺纹 | 2.5L型接骨板IV-B（90°） | 纯钛 | 块 | 1 | 14 | 14 | 常州奥斯迈医疗器械有限公司 | 常州奥斯迈医疗器械有限公司 | 7462 | 各省份中标(挂网)价
11642 | 00009014 | 掌指骨接骨板 | 纯钛 | 各种规格型号 | 金属解剖型接骨板 | 国械注准20163460377 | 2~10孔 | YSQ02/YSQ14/YSQ15/YSQ16 | 纯钛 | 块 | 1 | 57 | 30 | 苏州欣荣博尔特医疗器械有限公司 | 苏州欣荣博尔特医疗器械有限公司 | 2140 | 各省份中标(挂网)价
11643 | 00027007 | 骨水泥型粗糙柄 | 钴铬钼合金 | 各种规格型号 | 光面柄（无领喷砂） | 国食药监械（准）字2013第3461356号（更） | 光面柄（无领喷砂）0#、1#、2#、3#、4#、5#、6#、7#、8# | 光面柄（无领喷砂）0#、1#、2#、3#、4#、5#、6#、7#、8# | 铸造钴铬钼合金 | 个 | 1 | 1 | 1 | 北京力达康科技有限公司 | 北京力达康科技有限公司 | 7225 | 各省份中标(挂网)价
11644 | 00021463 | 颈椎前路螺钉锁定板 | 可吸收 | ≤6孔 | 可吸收骨内固定系统 | 国械注进20163460740 | FRF-1048，FRF-1049，FRF-1054，FRF-1055，FRF-1212，FRF-1213 | FRF-1048，FRF-1049，FRF-1054，FRF-1055，FRF-1212，FRF-1213 | 可吸收共聚物 | 块 | 1 | 6 | 6 | Inion Oy | 北京同信通达医疗投资有限公司 | 21000 | 各省份中标(挂网)价
11645 | 00021465 | 其它手部接骨板 | 各种材质 | 各种规格型号 | 可吸收骨内固定系统 | 国械注进20163460740 | FRF-1005，FRF-1013，FRF-1014，FRF-1023，FRF-1024，FRF-1041 | FRF-1005，FRF-1013，FRF-1014，FRF-1023，FRF-1024，FRF-1041 | 可吸收共聚物 | 块 | 1 | 6 | 6 | Inion Oy | 北京同信通达医疗投资有限公司 | 6750 | 各省份中标(挂网)价
11646 | 00021151 | 髋臼螺钉 | 钛合金 | 各种规格型号 | 髋关节固定螺钉 | 国食药监械(进)字2014第3463254号 | 180-658/20、180-658/25、180-658/30、180-658/35 | 180-658/20、180-658/25、180-658/30、180-658/35 | 钛合金 | 个 | 1 | 4 | 4 | 德国 Waldermar Link GmbH & Co. KG 公司 | 北京威联德骨科技术有限公司 | 968 | 各省份中标(挂网)价
11647 | 00006834 | 掌指骨锁定加压接骨板 | 纯钛 | 各种规格型号 | 锁定金属接骨板 | 国食药监械（准）字2013第3461035号 | 灭菌，锥形加压螺纹，3-15孔 | 2.5T型接骨板（头部三孔）II（锥形加压螺纹）（灭菌） | 纯钛 | 块 | 1 | 6 | 6 | 创生医疗器械（中国）有限公司 | 创生医疗器械（中国）有限公司 | 9800 | 各省份中标(挂网)价
11648 | 00011541 | 肱骨近端锁定加压接骨板 | 纯钛 | 各种规格型号 | 锁定金属接骨板 | 国食药监械（准）字2013第3461033号 | 2～15孔（长型），直螺纹（灭菌） | 3.5肱骨近端外侧接骨板Ⅱ | 纯钛 | 块 | 1 | 2 | 2 | 常州奥斯迈医疗器械有限公司 | 常州奥斯迈医疗器械有限公司 | 4900 | 各省份中标(挂网)价
11649 | 00005813 | 胸腰椎后路固定棒 | 钛合金 | 长度≤90mm | 钛棒 | 国械注准20153460662 | D×L D：3≤D≤6.5，每间隔0.25mm为一个规格， L规格：30≤L≤90,每间隔10mm为一个规格。 | NDTYB-Ⅰ | 钛合金 | 根 | 1 | 7 | 7 | 北京天新福医疗器材有限公司 | 北京天新福医疗器材有限公司 | 1000 | 各省份中标(挂网)价
11650 | 00004821 | 股骨近端锁定加压接骨板 | 纯钛 | 各种规格型号 | 股骨近端外侧加压锁定骨板Ⅲ | 国食药监械（准）字2013第3460268号/国械注准20153461355 | 2~22孔 | AZX-LL | 纯钛 | 块 | 1 | 12 | 12 | 北京贝思达生物技术有限公司 | 北京贝思达生物技术有限公司 | 9558 | 公立医疗机构供货价
11651 | 00018290 | 腰椎后路非融合连接器 | 钛合金 | 各种规格型号 | 滑盖s | 国食药监械（进）字2014第3460148号 | CS 2715T | CS 2715T | 钛合金 | 个 | 1 | 1 | 1 | 德国尤利希责任有限公司（德国 ulrich GmbH & Co.KG） | 北京百优华泰医疗科技有限公司 | 1960 | 各省份中标(挂网)价
11652 | 00018482 | 克氏针 | 不锈钢 | 各种规格型号 | 张力钢针 | 国械注进20153462712 | 99-80101/99-80111/99-80112/99-80121/99-80122/99-80123/99-80124/99-80131/99-80132 | 99-80101/99-80111/99-80112/99-80121/99-80122/99-80123/99-80124/99-80131/99-80132 | 不锈钢 | 枚 | 1 | 9 | 9 | Orthofix Srl. | 上海中智医疗器械有限公司 | 1850 | 公立医疗机构供货价
11653 | 00026351 | 腰椎前路普通融合器 | 聚醚醚酮（PEEK） | 各种规格型号 | 前路腰椎融合器 | 国械注准20163460600 | 8.5*18*14-34，8.5*19*14-34，8.5*20*14-34，8.5*21*14-34，8.5*22*14-34，8.5*23*14-34，8.5*24*14-34，8.5*25*14-34，8.5*26*14-34，8.5*27*14-34，8.5*28*14-34，8.5*29*14-34，8.5*30*14-34，8.5*31*14-34，8.5*32*14-34，8.5*33*14-34，8.5*34*14-34；10*18*14-34，10*19*14-34，10*20*14-34，10*21*14-34，10*22*14-34，10*23*14-34，10*24*14-34，10*25*14-34，10*26*14-34，10*27*14-34，10*28*14-34，10*29*14-34，10*30*14-34，10*31*14-34，10*32*14-34，10*33*14-34，10*34*14-34,12*18*14-34，12*19*14-34，12*20*14-34，12*21*14-34，12*22*14-34，12*23*14-34，12*24*14-34，12*25*14-34，12*26*14-34，12*27*14-34，12*28*14-34，12*29*14-34，12*30*14-34，12*31*14-34，12*32*14-34，12*33*14-34，12*34*14-34；14*18*14-34，14*19*14-34，14*20*14-34，14*21*14-34，14*22*14-34，14*23*14-34，14*24*14-34，14*25*14-34，14*26*14-34，14*27*14-34，14*28*14-34，14*29*14-34，14*30*14-34，14*31*14-34，14*32*14-34，14*33*14-34，14*34*14-34,8.5*18*14-34，8.5*19*14-34，8.5*20*14-34，8.5*21*14-34，8.5*22*14-34，8.5*23*14-34，8.5*24*14-34，8.5*25*14-34，8.5*26*14-34，8.5*27*14-34，8.5*28*14-34，8.5*29*14-34，8.5*30*14-34，8.5*31*14-34，8.5*32*14-34，8.5*33*14-34，8.5*34*14-34；10*18*14-34，10*19*14-34，10*20*14-34，10*21*14-34，10*22*14-34，10*23*14-34，10*24*14-34，10*25*14-34，10*26*14-34，10*27*14-34，10*28*14-34，10*29*14-34，10*30*14-34，10*31*14-34，10*32*14-34，10*33*14-34，10*34*14-34,12*18*14-34，12*19*14-34，12*20*14-34，12*21*14-34，12*22*14-34，12*23*14-34，12*24*14-34，12*25*14-34，12*26*14-34，12*27*14-34，12*28*14-34，12*29*14-34，12*30*14-34，12*31*14-34，12*32*14-34，12*33*14-34，12*34*14-34；14*18*14-34，14*19*14-34，14*20*14-34，14*21*14-34，14*22*14-34，14*23*14-34，14*24*14-34，14*25*14-34，14*26*14-34，14*27*14-34，14*28*14-34，14*29*14-34，14*30*14-34，14*31*14-34，14*32*14-34，14*33*14-34，14*34*14-34 | GB3Z02 | PEEK灭菌 | 枚 | 1 | 82 | 82 | 山东威高骨科材料股份有限公司 | 山东威高骨科材料股份有限公司 | 27800 | 公立医疗机构供货价
11654 | 00014884 | 颈椎后路椎板成形板 | 纯钛 | 各种规格型号 | 颈椎后路板 | 国械注准20153461627 | 长度：20-100mm,间隔1mm；宽度：3、3.5、4、4.5、4.6、4.8、5、6、7、8、9、10mm；厚度：0.6、0.8、1、1.5、2、2.2、2.5、3mm；孔数：2-20； | FJH-A06 | 纯钛 | 块 | 1 | 3 | 3 | 北京市富乐科技开发有限公司 | 北京市富乐科技开发有限公司 | 13000 | 各省份中标(挂网)价
11655 | 00007414 | 皮质骨螺钉 | 钛合金 | 各种规格型号 | 钛质接骨螺钉 | 国械注准20163460577 | 4.5×20-120mm、3.5×10-50mm | HAQ03型 | 钛合金 | 枚 | 1 | 54 | 54 | 江苏双羊医疗器械有限公司 | 江苏双羊医疗器械有限公司 | 260.00 | 公立医疗机构供货价
11656 | 00006416 | 直型锁定加压接骨板 | 纯钛 | 各种规格型号 | 金属锁定接骨板固定系统 | 国械注准20163460576 | 2孔、3孔、4孔、5孔、6孔、7孔、8孔、9孔、10孔、11孔、12孔、14孔、16孔、18孔、20孔；直形 | 锁定4.0型系列 | 纯钛 | 块 | 1 | 12 | 12 | 江苏双羊医疗器械有限公司 | 江苏双羊医疗器械有限公司 | 7500.00 | 公立医疗机构供货价
11657 | 00005778 | 颈椎后路万向椎弓根/侧块螺钉 | 钛合金 | 各种规格型号 | 变向椎弓根钉 | 国械注准20153460662 | D×L D：3≤D≤7；每间隔0.25mm为一个标准规格，特殊规格4.35mm， L规格：10≤L≤60，每间隔1mm为一个规格。 | NDTLD-Ⅰ | 钛合金 | 枚 | 1 | 24 | 24 | 北京天新福医疗器材有限公司 | 北京天新福医疗器材有限公司 | 4190 | 各省份中标(挂网)价
11658 | 00008995 | 锁定螺钉 | 钛合金 | 直径＞4mm | 锁定螺钉HS6.0 | 国械注准20153462203 | HS 6.0×10～HS 6.0×120（2mm递增） | HSZ02 | 进口钛合金 | 枚 | 1 | 1 | 1 | 天津市康尔医疗器械有限公司 | 天津市康尔医疗器械有限公司 | 1220 | 公立医疗机构供货价
11659 | 00012613 | 其它骨科耗材 | 各种材质 | 各种规格型号 | 封闭负压引流材料(套装） | 国械注准20143662272 | 15*5*1cm | SD-1-15*5*1 | 聚乙烯醇缩聚树脂 | 套 | 1 | 1 | 1 | 武汉德骼拜尔外科植入物有限公司 | 武汉德骼拜尔外科植入物有限公司 | 3100 | 公立医疗机构供货价
11660 | 00012975 | 肱骨近端锁定加压接骨板 | 纯钛 | 各种规格型号 | 锁定接骨板系统（锁定接骨板) | 国食药监械（准）字2014第3460942号 | 2-12孔 | YSD12 型号描述：肱骨近端锁定接骨板Ⅰ型 | 纯钛 | 块 | 1 | 9 | 9 | 常州华森医疗器械有限公司 | 常州华森医疗器械有限公司 | 6100 | 各省份中标(挂网)价
11661 | 00024516 | 其它通用型接骨板 | 各种材质 | 各种规格型号 | 4.5mm 宽钢板18-26孔 (不锈钢) | 国械注进20163461205 | 71141218，71141220，71141222，71141224，71141226 | 71141218，71141220，71141222，71141224，71141226 | 采用符合IS0 5832-1标准规定的不锈钢 | 个 | 1 | 5 | 5 | 美国 Smith & Nephew，Inc. | 施乐辉医用产品国际贸易（上海）有限公司（总代） | 3021.75 | 各省份中标(挂网)价
11662 | 00009212 | 腰椎预装人工骨后路直形融合器 | 聚醚醚酮（PEEK） | 各种规格型号 | 脊柱内固定系统（商品名：Capstone） | 国食药监械(进)字2014第3461050号 | 椎间融合器 08x36;椎间融合器 10x36;椎间融合器 13x36;椎间融合器 14x36;椎间融合器 16x36 | 2990836； 2991036；2991236； 2991436；2991636 | 聚醚醚酮（PEEK） | 个 | 1 | 5 | 5 | Medtronic Sofamor Danek USA，lnc. | 美敦力（上海）管理有限公司 | 11200 | 各省份中标(挂网)价
11663 | 00005657 | 其它桡骨接骨板 | 各种材质 | 各种规格型号 | 金属支持接骨板（T型钢板）-纯钛 | 国食药监械（准）字2012第3461433号（更） | 孔数：2-20孔 每一孔为规格（不包括头部孔数） | YSQ04 | 纯钛 | 块 | 1 | 5 | 5 | 江苏艾迪尔医疗科技股份有限公司 | 江苏艾迪尔医疗科技股份有限公司 | 2980 | 各省份中标(挂网)价
11664 | 00021563 | 锁定螺钉 | 钛合金 | 直径≤4mm | 金属接骨螺钉 对称螺纹螺钉 | 国食药监械(准)字2014第3460441号+变更文件 | φ2.7mm(SD)，钛合金 | HCZ04 | 钛合金 | 个 | 1 | 31 | 31 | 天津正天医疗器械有限公司 | 天津正天医疗器械有限公司 | 510 | 各省份中标(挂网)价
11665 | 00011083 | 直型重建型接骨板 | 纯钛 | 各种规格型号 | 重建板（纯钛） | 国食药监械（准）字2013第3461696号 | 2-25孔 | ZBQ15（板厚3.0） | 纯钛 | 1块/包 | 1 | 9 | 9 | 苏州市康力骨科器械有限公司 | 苏州市康力骨科器械有限公司 | 2582 | 各省份中标(挂网)价
11666 | 00024529 | 其它通用型接骨板 | 各种材质 | 各种规格型号 | 4.5mm窄钢板 2-9孔(不锈钢) | 国械注进20163461205 | 71141402，71141403，71141404，71141405，71141406，71141407，71141408，71141409（要求修改备注：注册证信息勾选错误，规格型号无误，申请开放注册证信息重新勾选添加功能，谢谢。正确的注册证号是：国械注进20163461071） | 71141402，71141403，71141404，71141405，71141406，71141407，71141408，71141409（要求修改备注：注册证信息勾选错误，规格型号无误，申请开放注册证信息重新勾选添加功能，谢谢。正确的注册证号是：国械注进20163461071） | 采用符合IS0 5832-1标准规定的不锈钢 | 个 | 1 | 8 | 0 | 美国 Smith & Nephew，Inc. | 施乐辉医用产品国际贸易（上海）有限公司（总代） | 3021.75 | 各省份中标(挂网)价
11667 | 00023908 | 可埋头加压空心螺钉 | 钛合金 | 直径≤4mm | 无头空心钉（钛合金） | 国食药监械（准）字2013第3460905号 | 直径3.0/4.0mm,长度12-60mm | GSJDⅢ | 钛合金 | 枚 | 1 | 34 | 34 | 江苏荷普医疗器械有限公司 | 江苏荷普医疗器械有限公司 | 3200 | 各省份中标(挂网)价
11668 | 00009086 | 单向胸腰椎前路椎体螺钉 | 钛合金 | 各种规格型号 | 脊柱内固定系统(商品名:VANTAGE) | 国食药监械(进)字2013第3463692号 | 6.5 x 25MM 螺钉;6.5 x 30MM 螺钉;6.5 x 35MM 螺钉;6.5 x 40MM 螺钉;6.5 x 45MM 螺钉;6.5 x 50MM 螺钉;6.5 x 55MM 螺钉;6.5 x 60MM 螺钉;5.5 x 15MM 螺钉;5.5 x 20MM 螺钉;5.5 x 25MM 螺钉;5.5 x 30MM 螺钉;5.5 x 35MM 螺钉;5.5 x 40MM 螺钉;5.5 x 45MM 螺钉;5.5 x 50MM 螺钉 | 9336525；9336530；9336535；9336540；9336545；9336550；9336555；9336560；9335515；9335520；9335525；9335530；9335535；9335540；9335545；9335550； | 钛合金 | 个 | 1 | 16 | 16 | Medtronic Sofamor Danek USA，lnc. | 美敦力（上海）管理有限公司 | 2571.25 | 各省份中标(挂网)价
11669 | 00010751 | 直型动力加压接骨板 | 纯钛 | 各种规格型号 | 尺桡骨限制加压钢板（纯钛） | 国食药监械（准）字2014第3460012号 | 4~20孔，每隔1孔为一规格 | ZSQ07 | 纯钛 | 块 | 1 | 8 | 8 | 苏州苏南捷迈得医疗器械有限公司 | 苏州苏南捷迈得医疗器械有限公司 | 4824.7 | 各省份中标(挂网)价
11670 | 00030892 | 角度形接骨板 | 纯钛 | 各种规格型号 | L型加压锁定板-1 | 国食药监械（准）字2014第3461834号 | 2,3,4,5,6,7,8,9,10,11,12,13,14,15,16,17,18 | YSW40 | 纯钛 | 块 | 1 | 1 | 1 | 常州健力邦德医疗器械有限公司 | 常州健力邦德医疗器械有限公司 | 6528 | 公立医疗机构供货价
11671 | 00017874 | 颈椎前路可变角度钉 | 钛合金 | 各种规格型号 | 可调角度螺钉 | 国食药监械(进)字2012第3464381号 | 4.0X12mm、4.0X14mm、4.0X16mm、4.0X18mm、4.0X10mm | 48644012、48644014、48644016、48644018、48644010 | 钛合金 | 个 | 1 | 5 | 5 | 法国 Stryker Spine S.A.S | 史赛克（北京）医疗器械有限公司 | 2452.25 | 各省份中标(挂网)价
11672 | 00027140 | 高屈曲骨水泥型股骨髁 | 锆铌合金（黑晶） | 各种规格型号 | GII黑晶股骨髁 CR | 国械注进20153462542 | 锆铌合金 保留型股骨髁 左1,锆铌合金 保留型股骨髁 左2,锆铌合金 保留型股骨髁 左3,锆铌合金 保留型股骨髁 左4,锆铌合金 保留型股骨髁 左5,锆铌合金 保留型股骨髁 左6,锆铌合金 保留型股骨髁 右1,锆铌合金 保留型股骨髁 右2,锆铌合金 保留型股骨髁 右3,锆铌合金 保留型股骨髁 右4,锆铌合金 保留型股骨髁 右5,锆铌合金 保留型股骨髁 右6 | 71420128,71420130,71420132,71420134,71420136,71420138,71420144,71420146,71420148,71420150,71420152,71420154 | 锆铌合金（黑晶） | 个 | 1 | 12 | 12 | 美国 Smith & Nephew，Inc. | 施乐辉医用产品国际贸易（上海）有限公司（总代） | 49761.00 | 公立医疗机构供货价
11673 | 00012593 | 垫片 | 钛合金 | 各种规格型号 | 12.7mm外径6.5mm内径垫圈，钛合金（灭菌装） | 国械注进20153463639 | 71102000 | 71102000 | 材料为ISO 5832-3的钛合金 与ISO 5832-1的不锈钢材料 | 个 | 1 | 1 | 1 | 美国 Smith & Nephew，Inc. | 施乐辉医用产品国际贸易（上海）有限公司（总代） | 421.18 | 各省份中标(挂网)价
11674 | 00009400 | 腰椎后路固定横连 | 钛合金 | 各种规格型号 | 脊柱内固定系统(商品名:CD HORIZON) | 国械注进20163460086 | 16MM 横连接;19MM 横连接;22MM 横连接;25MM 横连接 | 8115516；8115519；8115522；8115525 | 钛合金 | 个 | 1 | 4 | 4 | Medtronic Sofamor Danek USA，lnc. | 美敦力（上海）管理有限公司 | 7114.5 | 各省份中标(挂网)价
11675 | 00025643 | 旋转型胫骨平台 | 钴铬钼合金 | 各种规格型号 | 胫骨托 | 国械注准20163460496 | 1#、2#、3#、4#、5#、6#、7# | 旋转平台型 | 钴铬钼合金 | 个 | 1 | 7 | 7 | 北京威高亚华人工关节开发有限公司 | 北京威高亚华人工关节开发有限公司 | 11000 | 公立医疗机构供货价
11676 | 00005815 | 固定臂组件 | 铝合金 | 各种规格型号 | 外固定器 | 闽食药监械(准)字2014第2100043号 | E41 | E41 | 铝合金、不锈钢 | 个 | 1 | 6 | 6 | 大博医疗科技股份有限公司 | 大博医疗科技股份有限公司 | 6946.72 | 各省份中标(挂网)价
11677 | 00008631 | 其它胫骨接骨板 | 各种材质 | 各种规格型号 | 锁定金属接骨板 | 国食药监械（准）字2013第3461033号 | 2～15孔，左右，锥形加压螺纹（灭菌） | 3.5胫骨远端内侧接骨板Ⅱ | 纯钛 | 块 | 1 | 12 | 12 | 常州奥斯迈医疗器械有限公司 | 常州奥斯迈医疗器械有限公司 | 10813.5 | 各省份中标(挂网)价
11678 | 00029629 | 肱骨远端锁定加压接骨板 | 纯钛 | 各种规格型号 | 金属锁定接骨板 肱骨远端锁定接骨板 | 国食药监械（准）字2013第3461582号 | YSL44,分左右,孔数:3/5/7/9/14,长度:68/94/120/146/211mm | YSL44 | 纯钛 | 块 | 1 | 10 | 10 | 上海三友医疗器械有限公司 | 上海三友医疗器械有限公司 | 8183.00 | 各省份中标(挂网)价
11679 | 00008323 | 肱骨近端锁定加压接骨板 | 纯钛 | 各种规格型号 | 锁定金属接骨板 | 国食药监械（准）字2013第3461033号 | 2～20孔（短型），直螺纹 | 3.5肱骨近端外侧接骨板Ⅱ | 纯钛 | 块 | 1 | 1 | 1 | 常州奥斯迈医疗器械有限公司 | 常州奥斯迈医疗器械有限公司 | 3720 | 各省份中标(挂网)价
11680 | 00021356 | 骨盆动力加压接骨板 | 纯钛 | 各种规格型号 | 弓状线耻骨接骨板（纯钛） | 国械注准20153460340 | 3-18孔左、右式 | YSQ35 | 纯钛 | 块 | 1 | 2 | 2 | 江苏荷普医疗器械有限公司 | 江苏荷普医疗器械有限公司 | 5000 | 各省份中标(挂网)价
11681 | 00012162 | 胸腰椎后路单向短尾椎弓根螺钉 | 钴铬钼合金 | 各种规格型号 | 脊柱内固定系统(商品名:CD HORIZON) | 国械注进20153460096 | 螺钉 7.5 X 30;螺钉 7.5 X 35;螺钉 7.5 X 40;螺钉 7.5 X 45;螺钉 7.5 X 50;螺钉 7.5 X 55;螺钉 7.5 X 60;螺钉 7.5 X 65;螺钉 7.5 X 70;螺钉 7.5 X 75;螺钉 7.5 X 80;螺钉 7.5 X 85;螺钉 7.5 X 90;螺钉 7.5 X 95;螺钉 7.5 X 100;螺钉 7.5 X 110;螺钉 4.5 X 15;螺钉 4.5 X 20;螺钉 4.5 X 25;螺钉 4.5 X 30;螺钉 4.5 X 35;螺钉 4.5 X 40;螺钉 4.5 X 45;螺钉 4.5 X 50;螺钉 4.5 X 55;螺钉 4.5 X 60;螺钉 4.5 X 65;螺钉 4.5 X 70;螺钉 4.5 X 75;螺钉 4.5 X 80;螺钉 5.5 X 15;螺钉 5.5 X 20;螺钉 5.5 X 25;螺钉 5.5 X 30;螺钉 5.5 X 35;螺钉 5.5 X 40;螺钉 5.5 X 45;螺钉 5.5 X 50;螺钉 5.5 X 55;螺钉 5.5 X 60;螺钉 5.5 X 65;螺钉 5.5 X 70;螺钉 5.5 X 75;螺钉 5.5 X 80;螺钉 6.5 X 15;螺钉 6.5 X 20;螺钉 6.5 X 25;螺钉 6.5 X 30;螺钉 6.5 X 35;螺钉 6.5 X 40;螺钉 6.5 X 45;螺钉 6.5 X 50;螺钉 6.5 X 55;螺钉 6.5 X 60;螺钉 6.5 X 65;螺钉 6.5 X 70;螺钉 6.5 X 75;螺钉 6.5 X 80 | 54410007530；54410007535；54410007540；54410007545；54410007550；54410007555；54410007560；54410007565；54410007570；54410007575；54410007580；54410007585；54410007590；54410007595；54410007500；54410007511；54410004515；54410004520；54410004525；54410004530；54410004535；54410004540；54410004545；54410004550；54410004555；54410004560；54410004565；54410004570；54410004575；54410004580；54410005515；54410005520；54410005525；54410005530；54410005535；54410005540；54410005545；54410005550；54410005555；54410005560；54410005565；54410005570；54410005575；54410005580；54410006515；54410006520；54410006525；54410006530；54410006535；54410006540；54410006545；54410006550；54410006555；54410006560；54410006565；54410006570；54410006575；54410006580 | 钴铬钼合金 | 个 | 1 | 58 | 58 | Medtronic Sofamor Danek USA，lnc. | 美敦力（上海）管理有限公司 | 8483 | 公立医疗机构供货价
11682 | 00008618 | 胫骨近端外侧动力加压接骨板 | 纯钛 | 各种规格型号 | 胫骨近端外侧（解剖）钢板（纯钛） | 国食药监械（准）字2014第3461577号 | 左右4~20孔（不包括头部孔），每隔1孔为一规格 | JJJQ01 | 纯钛 | 块 | 1 | 10 | 10 | 苏州苏南捷迈得医疗器械有限公司 | 苏州苏南捷迈得医疗器械有限公司 | 6999 | 各省份中标(挂网)价
11683 | 00019032 | 颈椎前路固定角度钉 | 钛合金 | ≤10mm | 脊柱用骨螺钉 | 国械注进20163461683 | 4.0mm*12mm；4.0mm*14mm；4.0mm*16mm；4.0mm*18mm；4.5mm*12mm；4.5mm*14mm；4.5mm*16mm；4.5mm*18mm；4.0mm*12mm；4.0mm*14mm；4.0mm*16mm；4.0mm*18mm；4.0mm*20mm；4.5mm*12mm；4.5mm*14mm；4.5mm*16mm；4.5mm*18mm；4.5mm*20mm；3mm*7mm | BM1SC4012;BM1SC4014;BM1SC4016;BM1SC4018;BM1SC4512;BM1SC4514;BM1SC4516;BM1SC4518；BM1S4012;BM1S4014;BM1S4016;BM1S4018;BM1S4020;BM1S4512;BM1S4514;BM1S4516;BM1S4518；BM1S4520；BM1CPS | 钛合金 | 枚 | 1 | 3 | 3 | 法国 SPINEWAY S.A.S 公司 | 斯潘威医疗科技（北京）有限公司 | 3815.2 | 各省份中标(挂网)价
11684 | 00007220 | 髋拉力螺钉 | 钛合金 | 各种规格型号 | 带锁髓内钉 拉力螺钉 | 国食药监械（准）字2013第3460497号 | 拉力螺钉 L=50～150，每间隔5mm为一规格 | 标准伽玛（γ）型髓内钉 | 钛合金 | 枚 | 1 | 12 | 12 | 常州奥斯迈医疗器械有限公司 | 常州奥斯迈医疗器械有限公司 | 400.27 | 各省份中标(挂网)价
11685 | 00030935 | 股骨头 | 氧化铝陶瓷 | 直径28mm | 氧化铝陶瓷股骨头28 | 国械注进20143465626 | 71332800,71332804,71332808 | 71332800,71332804,71332808 | 氧化铝陶瓷 | 个 | 1 | 3 | 3 | 美国 Smith & Nephew，Inc. | 施乐辉医用产品国际贸易（上海）有限公司（总代） | 9800.00 | 各省份中标(挂网)价
11686 | 00017982 | 高屈曲后交叉韧带替代型胫骨垫片 | 超高分子量聚乙烯 | 各种规格型号 | 胫骨衬垫 | 国食药监械(进)字2013第3463265号 | 3号 厚度8mm,10mm,12mm,15mm,18mm,21mm,24mm；5号 厚度8mm；5号 厚度10mm,12mm,15mm,18mm,21mm,24mm；7号 厚度8mm,10mm,12mm,15mm,18mm,21mm,24mm；9号 厚度8mm,10mm,12mm,15mm,18mm,21mm,24mm；11号 厚度8mm,10mm,12mm,15mm,18mm,21mm,厚度24mm | 82-3-0308；82-3-0310；82-3-0312；82-3-0315；82-3-0318；82-3-0321；82-3-0324；82-3-0508；82-3-0510；82-3-0512；82-3-0515；82-3-0518；82-3-0521；82-3-0524；82-3-0708；82-3-0710；82-3-0712；82-3-0715；82-3-0718；82-3-0721；82-3-0724；82-3-0908；82-3-0910；82-3-0912；82-3-0915；82-3-0918；82-3-0921；82-3-0924；82-3-1108；82-3-1110；82-3-1112；82-3-1115；82-3-1118；82-3-1121；82-3-1124 | 超高分子量聚乙烯 | 个 | 1 | 35 | 35 | 美国 Howmedica Osteonics Corp. | 史赛克（北京）医疗器械有限公司 | 7872.5 | 各省份中标(挂网)价
11687 | 00010437 | 深碟型胫骨垫片 | 超高分子量聚乙烯 | 各种规格型号 | Columbus DD衬垫 PE | 国食药监械(进)字2014第3462457号 | T0/T0+H10，T0/T0+H12，T0/T0+H14，T0/T0+H16，T0/T0+H18，T0/T0+H20，T1/T1+H10，T1/T1+H12，T1/T1+H14，T1/T1+H16，T1/T1+H18，T1/T1+H20，T2/T2+H10，T2/T2+H12，T2/T2+H14，T2/T2+H16，T2/T2+H18，T2/T2+H20，T3/T3+H10，T3/T3+H12，T3/T3+H14，T3/T3+H16，T3/T3+H18，T3/T3+H20，T4/T4+H10，T4/T4+H12，T4/T4+H14，T4/T4+H16，T4/T4+H18，T4/T4+H20，T5 H10,T5 H12,T5 H14,T5 H16,T5 H18,T5 H20 | NN200,NN201,NN202,NN203,NN204,NN205,NN210,NN211,NN212,NN213,NN214,NN215,NN220,NN221,NN222,NN223,NN224,NN225,NN230,NN231,NN232,NN233,NN234,NN235,NN240,NN241,NN242,NN243,NN244,NN245,NN250,NN251,NN252,NN253,NN254,NN255 | 符合ISO5834-2的1型超高分子聚乙烯 | 个 | 1 | 36 | 36 | Aesculap AG | 贝朗医疗（上海）国际贸易有限公司 | 6000 | 各省份中标(挂网)价
11688 | 00029349 | 可埋头加压空心螺钉 | 钛合金 | 直径≤4mm | 空心螺钉 | 国食药监械（准）字2013第3461448号 | 直径规格：3.5mm；长度规格：10～80mm（每1mm为一规格）。 直径规格：4.0mm；长度规格：20～120mm（每1mm为一规格）。 | HKW03 | 钛合金 | 支 | 1 | 53 | 53 | 焦作市新港医疗设备有限公司 | 焦作市新港医疗设备有限公司 | 1034 | 各省份中标(挂网)价
11689 | 00010348 | 动力髋/髁接骨板 | 纯钛 | 各种规格型号 | 短DHS 130°（纯钛） | 国食药监械（准）字2013第3461415号 | 3-20孔 | JDQ01 | 纯钛 | 1块/包 | 1 | 10 | 10 | 苏州市康力骨科器械有限公司 | 苏州市康力骨科器械有限公司 | 5575.83 | 各省份中标(挂网)价
11690 | 00004605 | 普通空心螺钉 | 钛合金 | 直径＞4mm | 全螺纹空心螺钉 | 国食药监械（准）字2013第3460265号/国械注准20153461912 | 螺纹直径1.1mm~8.0mm、长度范围4mm~130mm；头部分为球形、锥形；旋入方式分为：十字槽、内六角、四方槽、空心型。 | AZX-YJQ | 钛合金 | 支 | 1 | 7 | 7 | 北京贝思达生物技术有限公司 | 北京贝思达生物技术有限公司 | 2600 | 公立医疗机构供货价
11691 | 00012060 | 可埋头加压空心螺钉 | 钛合金 | 直径＞4mm | 无头骨螺钉（全螺纹） | 国食药监械（许）字2014第3460135号 | 4.1mm Dia. x 16-34mm | 0841-0202-16；0841-0202-18；0841-0202-20；0841-0202-22；0841-0202-24；0841-0202-26；0841-0202-28；0841-0202-30；0841-0202-32；0841-0202-34 | 钛合金 | 枚 | 1 | 10 | 10 | 爱派司生技股份有限公司 | 爱湃斯（上海）商贸有限公司 | 5400 | 各省份中标(挂网)价
11692 | 00009874 | 万向锁定螺钉 | 钛合金 | 直径≤4mm | 解剖型金属锁定接骨板钉系统（锁定接骨螺钉）-钛合金 | 国械注准 20153461024 | 直径：2.5、2.7mm，长度：4-32mm（每间隔1mm为一规格） | HAQ06/R | 钛合金 | 枚 | 1 | 23 | 23 | 江苏艾迪尔医疗科技股份有限公司 | 江苏艾迪尔医疗科技股份有限公司 | 1000 | 公立医疗机构供货价
11693 | 00009191 | 单向胸腰椎前路椎体螺钉 | 钛合金 | 各种规格型号 | U形钉 | 国食药监械（准）字2014第3460715号 | 直径：4.0-7.5mm，间隔0.5mm；长度：20-75mm,间隔：5mm l=3.5-7.0mm,间隔0.5mm. | FJQD2 | 钛合金 | 枚 | 1 | 68 | 68 | 北京市富乐科技开发有限公司 | 北京市富乐科技开发有限公司 | 3300 | 各省份中标(挂网)价
11694 | 00030227 | 生物直柄－涂层 | 钛合金 | 各种规格型号 | Wagner SL翻修股骨柄 | 国食药监械（进）字2013第3463207号 | （14mm-20mm )X190mm、（14mm-22mm ）X225mm、（14mm-25mm )X265mm、（14mm-20mm ）X305mm | 01.00101.914-01.00101.920、01.00102.214-01.00102.222、01.00102.614-01.00102.625、01.00103.014-01.00103.014.020 | Ti6Al7Nb钛铝铌合金 | 个 | 1 | 35 | 35 | 捷迈责任有限公司（Zimmer GmbH） | 捷迈（上海）医疗国际贸易有限公司 | 30600 | 各省份中标(挂网)价
11695 | 00022280 | 肱骨近端锁定加压接骨板解剖型（分左右） | 纯钛 | 各种规格型号 | 金属解剖型接骨板 髁骨板(肱骨近端) A | 国食药监械(准)字2014第3460947号+变更文件 | 3/4/5/6/8/10孔(SD)，纯钛 | JPKZ(Q)14 | 纯钛 | 块 | 1 | 6 | 6 | 天津正天医疗器械有限公司 | 天津正天医疗器械有限公司 | 8400 | 各省份中标(挂网)价
11696 | 00018468 | 锁骨干锁定加压接骨板 | 纯钛 | 各种规格型号 | 锁骨中段 | 国械注准20153461391 | 左、右 4-12孔； | FYz36 | 纯钛 | 块 | 1 | 10 | 10 | 北京市富乐科技开发有限公司 | 北京市富乐科技开发有限公司 | 10811 | 各省份中标(挂网)价
11697 | 00021516 | 胫骨近端内侧锁定加压接骨板 | 不锈钢 | 各种规格型号 | T型重建锁定板（不锈钢） | 国食药监械（准）字2014第3461177号 | 3-18孔 | YSQZL56 | 不锈钢 | 块 | 1 | 7 | 7 | 江苏荷普医疗器械有限公司 | 江苏荷普医疗器械有限公司 | 6650 | 各省份中标(挂网)价
11698 | 00011012 | 其它桡骨接骨板 | 各种材质 | 各种规格型号 | 桡骨斜T重建（纯钛） | 国食药监械（准）字2013第3461819号 | 4-30孔 | JPQ05 | 纯钛 | 1块/包 | 1 | 4 | 4 | 苏州市康力骨科器械有限公司 | 苏州市康力骨科器械有限公司 | 2700.05 | 各省份中标(挂网)价
11699 | 00016421 | 桡骨远端背侧锁定加压接骨板 | 纯钛 | 各种规格型号 | 桡骨远端L型锁定板 | 国械注准20153462203 | 孔数：9孔-12孔（左／右），长度：67-94（9mm一规格），宽度：6、8、10，厚度：1.5、2、2.5 | YSDZ89 | 进口纯钛 | 片 | 1 | 72 | 72 | 天津市康尔医疗器械有限公司 | 天津市康尔医疗器械有限公司 | 8837 | 公立医疗机构供货价
11700 | 00011082 | 锁骨钩锁定加压接骨板 | 纯钛 | 各种规格型号 | 解剖型锁骨钩锁定加压接骨板 | 国械注准20143462306 | 4-12孔 | YSDZ25/26 | 纯钛 | 块 | 1 | 12 | 12 | 浙江广慈医疗器械有限公司 | 浙江广慈医疗器械有限公司 | 13309 | 各省份中标(挂网)价
11701 | 00030273 | 肱骨远端动力加压接骨板 | 纯钛 | 各种规格型号 | 肱骨远端内侧接骨板 | 国械注准20153461937 | 10-24（每1孔为一规格） | YSZ22 | 纯钛 | 1 | 1 | 1 | 1 | 常州健力邦德医疗器械有限公司 | 常州健力邦德医疗器械有限公司 | 7191 | 各省份中标(挂网)价
11702 | 00012262 | 腓骨远端外侧动力加压接骨板 | 纯钛 | 各种规格型号 | 腓骨远端接骨板-Ⅰ | 国械注准20143462068 | 4、5、6、8孔 | BC35 | 钛 | 块 | 1 | 4 | 4 | 浙江科惠医疗器械股份有限公司 | 浙江科惠医疗器械股份有限公司 | 3250 | 各省份中标(挂网)价
11703 | 00006367 | 连接棒 | 钛合金 | 各种规格型号 | 连接杆 | 鄂食药监械(准)字2012第2100995号 | KW8型(系列) | KW8M-L150 KW8M-L200 KW8M-L250 KW8M-L300 KW8M-L350 KW8M-L400 | 金属 | 根 | 1 | 6 | 6 | 武汉康斯泰德科技有限公司 | 武汉康斯泰德科技有限公司 | 85 | 各省份中标(挂网)价
11704 | 00004722 | 其它 | 各种材质 | 各种规格型号 | 捆绑丝（纯钛） | 国食药监械（准）字2013第3461921号 | 直径：0.4、0.6、0.8、1.0、1.2mm，长度：50-10000mm（每10mm为一规格） | 直径：0.4、0.6、0.8、1.0、1.2mm，长度：50-10000mm（每10mm为一规格） | 纯钛 | 根 | 1 | 9 | 9 | 江苏艾迪尔医疗科技股份有限公司 | 江苏艾迪尔医疗科技股份有限公司 | 2448 | 各省份中标(挂网)价
11705 | 00022530 | 肱骨近端锁定加压接骨板 | 纯钛 | 各种规格型号 | 三叶锁定板 | 国食药监械（准）字2013第3461827号（更） | 2～12孔（头部6孔） | SD-37 | 纯钛 | 块 | 1 | 11 | 11 | 无锡市闻泰百得医疗器械有限公司 | 无锡市闻泰百得医疗器械有限公司 | 6399.65 | 各省份中标(挂网)价
11706 | 00008018 | 掌指骨锁定加压接骨板 | 不锈钢 | 各种规格型号 | 解剖型金属锁定接骨板钉系统（小T型重建锁定钢板（头三孔））-不锈钢 | 国械注准 20153461024 | 孔数：2-20孔（每一孔为一规格，不包括头部孔） | YSW13 | 不锈钢 | 块 | 1 | 11 | 11 | 江苏艾迪尔医疗科技股份有限公司 | 江苏艾迪尔医疗科技股份有限公司 | 3600 | 各省份中标(挂网)价
11707 | 00005062 | 带终板钛网 | 纯钛 | 各种规格型号 | 卵圆形钛网 | 国食药监械（准）字2013第3461761号 | 10*12*28；10*12*29；10*12*9；12*13*28；12*13*29；12*13*9 | DB6Z01 | 纯钛 | 个 | 1 | 6 | 6 | 常州鼎健医疗器械有限公司 | 常州鼎健医疗器械有限公司 | 13260 | 各省份中标(挂网)价
11708 | 00030248 | 生物短柄 | 钛合金 | 各种规格型号 | 股骨柄(商品名：Tri-lock) | 国食药监械(进)字2014第3463770号 | Tri-Lock, 高偏心矩 - Size 0 Tri-Lock, 高偏心矩 - Size 1 Tri-Lock, 高偏心矩 - Size 2 Tri-Lock, 高偏心矩 - Size 3 Tri-Lock, 高偏心矩 - Size 4 Tri-Lock, 高偏心矩 - Size 5 Tri-Lock, 高偏心矩 - Size 6 Tri-Lock, 高偏心矩 - Size 7 Tri-Lock, 高偏心矩 - Size 8 Tri-Lock, 高偏心矩 - Size 9 Tri-Lock, 高偏心矩 - Size 10 Tri-Lock, 高偏心矩 - Size 11 Tri-Lock, 高偏心矩 - Size 12 | 101214005 101214010 101214020 101214030 101214040 101214050 101214060 101214070 101214080 101214090 101214100 101214110 101214120 | 钛合金 | 个 | 1 | 10 | 10 | DePuy Orthopaedics，Inc. | 强生(上海）医疗器材有限公司 | 18998 | 各省份中标(挂网)价
11709 | 00023160 | 股骨近端锁定加压接骨板 | 钛合金 | 各种规格型号 | 锁定加压骨接合固定系统 股骨近端Ⅱ型锁定板 | 国食药监械(准)字2014第3460519号(更)+变更文件 | 5/6/7/8/10/12孔,Ti6Al7Nb(TC20) | YHP0101 | Ti6Al7Nb(TC20) | 块 | 1 | 6 | 6 | 天津正天医疗器械有限公司 | 天津正天医疗器械有限公司 | 12689 | 公立医疗机构供货价
11710 | 00006170 | 股骨近端锁定加压接骨板 | 纯钛 | 各种规格型号 | 锁定金属接骨板 | 国食药监械（准）字2013第3461035号 | 锥形加压螺纹，2-20孔，左右 | 股骨近端外侧接骨板III（锥形加压螺纹） | 纯钛 | 块 | 1 | 10 | 10 | 创生医疗器械（中国）有限公司 | 创生医疗器械（中国）有限公司 | 7148.5 | 各省份中标(挂网)价
11711 | 00011292 | 胸腰椎后路普通锁定螺帽 | 钛合金 | 各种规格型号 | S4锁定螺丝 | 国食药监械（进）字2014第3460919号 | S4新型固定螺钉 | SW790T | 钛合金 | 个 | 1 | 1 | 1 | Aesculap AG | 贝朗医疗（上海）国际贸易有限公司 | 1200 | 各省份中标(挂网)价
11712 | 00022044 | 胫骨近端内侧锁定加压接骨板 | 钛合金 | 各种规格型号 | 金属解剖型接骨板 T型接骨板(胫骨平台内侧) A | 国食药监械(准)字2014第3460423号(更) | 4/6/8/10孔(SD)，钛合金 | JPTZ(Q)01 | 钛合金 | 块 | 1 | 8 | 8 | 天津正天医疗器械有限公司 | 天津正天医疗器械有限公司 | 7500 | 各省份中标(挂网)价
11713 | 00026708 | 其它外固定 | 各种材质 | 各种规格型号 | TL,带球面的螺纹杆 | 国械注进20153461157 | 51-1030/51-1033/51-1031 | 51-1030/51-1033/51-1031 | 不锈钢 | 套 | 1 | 3 | 3 | Orthofix Srl. | 上海中智医疗器械有限公司 | 5910 | 各省份中标(挂网)价
11714 | 00023570 | 低粘度骨水泥 | 甲基丙烯酸甲酯和聚甲基丙烯酸甲酯 | 20g | 骨水泥 | 国械注进20143655901 | 1*20g | Osteopal V | 甲基丙烯酸甲酯和聚甲基丙烯酸甲酯 | 盒 | 1 | 1 | 1 | 德国 Heraeus Medical GmbH 公司 | 雷德睦华医药科技（北京）有限公司 | 2800 | 各省份中标(挂网)价
11715 | 00005182 | 直型锁定加压接骨板 | 纯钛 | 各种规格型号 | 锁定有限接触钢板Ⅲ型（尺桡骨）（纯钛） | 国械注准20153461363 | （70-190）*（4-12）孔 | ZSB05-01-01 | 纯钛 | 块 | 1 | 10 | 10 | 天津市威曼生物材料有限公司 | 天津市威曼生物材料有限公司 | 6300 | 各省份中标(挂网)价
11716 | 00014874 | 外固定针 | 不锈钢 | 各种规格型号 | 圆形骨针 | 国食药监械（准）字2013第3460876号 | φ2 长度：150mm | GZZh01YA | 不锈钢 | 个 | 1 | 1 | 1 | 常州市康辉医疗器械有限公司 | 常州市康辉医疗器械有限公司 | 350 | 各省份中标(挂网)价
11717 | 00029209 | 生物解剖柄－微孔带涂层 | 钛合金 | 各种规格型号 | 微钛孔股骨柄 | 国械注准20153460554 | 直径：Φ8～Φ16，间隔0.5mm；长度：120～200，间隔5mm | 直径：Φ8～Φ16，间隔0.5mm；长度：120～200，间隔5mm | 钛合金 | 盒 | 1 | 6 | 6 | 北京金查理人工关节技术有限公司 | 北京金查理人工关节技术有限公司 | 11500 | 公立医疗机构供货价
11718 | 00014534 | 铰链型膝关节假体其它 | 各种材质 | 各种规格型号 | 缓冲垫 | 国食药监械(进)字2012第3463550号 | 0°；3° | 6481-2-130；6481-2-133 | 超高分子量聚乙烯 | 个 | 1 | 2 | 2 | 美国 Howmedica Osteonics Corp. | 史赛克（北京）医疗器械有限公司 | 4296.5 | 各省份中标(挂网)价
11719 | 00023335 | 半螺纹松质骨螺钉 | 不锈钢 | 直径≤4mm | 金属接骨螺钉（松质骨螺钉） | 国食药监械（准）字2014第3460943号 | HB4.0×12-60 半螺纹 | HBQ03 | 不锈钢 | 支 | 1 | 24 | 24 | 常州华森医疗器械有限公司 | 常州华森医疗器械有限公司 | 75 | 各省份中标(挂网)价
11720 | 00005551 | 桡骨远端掌侧锁定加压接骨板 | 纯钛 | 各种规格型号 | 锁定金属接骨板 | 国食药监械（准）字2013第3461035号 | 锥螺纹，3-8孔 | 小T型接骨板（头部四孔）II（锥螺纹） | 纯钛 | 块 | 1 | 6 | 6 | 创生医疗器械（中国）有限公司 | 创生医疗器械（中国）有限公司 | 4550 | 各省份中标(挂网)价
11721 | 00008669 | 胸腰椎后路固定棒 | 钛合金 | 长度≤90mm | 连接棒 | 国食药监械（准）字2014第3460714号 | 直径：3.5-7.0mm，间隔0.5mm；长度：40-90mm,间隔：5mm 双六方型/直型 | FJB1 | 钛合金 | 支 | 1 | 17 | 17 | 北京市富乐科技开发有限公司 | 北京市富乐科技开发有限公司 | 1240 | 各省份中标(挂网)价
11722 | 00007382 | 其它尾钉 | 各种材质 | 各种规格型号 | 带锁髓内钉 | 国食药监械（准）字2013第3460497号 | 封帽 / | Ⅱ型胫骨髓内钉 | 钛合金 | 枚 | 1 | 1 | 1 | 常州奥斯迈医疗器械有限公司 | 常州奥斯迈医疗器械有限公司 | 174.2 | 各省份中标(挂网)价
11723 | 00030134 | 胫骨近端外侧动力加压接骨板 | 纯钛 | 各种规格型号 | 胫骨近段接骨板 | 国械注准20153461937 | 5-15（每1孔为一规格） | YSQ17 | 纯钛 | 1 | 1 | 1 | 1 | 常州健力邦德医疗器械有限公司 | 常州健力邦德医疗器械有限公司 | 5916 | 公立医疗机构供货价
11724 | 00015222 | 弧形重建型接骨板 | 纯钛 | 各种规格型号 | 3mm弧形重建接骨板 | 国食药监械（准）字2014第3461318号 | 孔数6、7、8、9、10、11、12、13、14、16孔，厚度3.0mm，长度：70.6、71.5、93、96.5、114.3、121.5、134.2、146.5、152.6、169.1mm | YSQ20 | 纯钛 | 块 | 1 | 10 | 10 | 常州市康辉医疗器械有限公司 | 常州市康辉医疗器械有限公司 | 2716 | 各省份中标(挂网)价
11725 | 00012561 | 胸腰椎后路固定棒 | 钛合金 | 长度≤90mm | 脊柱后路内固定系统 连接棒-I型 | 国械注进20153460824 | 700.103.700.040；700.103.700.045；700.103.700.050；700.103.700.055；700.103.700.060；700.103.700.070；700.103.700.080；700.103.700.090 | 700.103.700.040；700.103.700.045；700.103.700.050；700.103.700.055；700.103.700.060；700.103.700.070；700.103.700.080；700.103.700.090 | TC4 ELI | 根 | 1 | 8 | 8 | bricon GmbH 公司 | 中国科学器材有限公司 | 3510 | 公立医疗机构供货价
11726 | 00017351 | 加压螺栓 | 钛合金 | 各种规格型号 | 锁紧螺栓 | 国食药监械（准）字2013第3461822号（更） | M10 | JHL-III | 钛合金 | 个 | 1 | 1 | 1 | 无锡市闻泰百得医疗器械有限公司 | 无锡市闻泰百得医疗器械有限公司 | 289 | 各省份中标(挂网)价
11727 | 00017688 | 其它肱骨接骨板 | 各种材质 | 各种规格型号 | 肱骨髁接骨板（纯钛) | 国械注准20153460340 | 3-18孔 | YSQ47 | 纯钛 | 块 | 1 | 16 | 16 | 江苏荷普医疗器械有限公司 | 江苏荷普医疗器械有限公司 | 5200 | 各省份中标(挂网)价
11728 | 00006519 | 胫骨近端外侧锁定加压接骨板 | 纯钛 | 各种规格型号 | 胫骨平台髁外侧锁定板（Ⅱ型） | 国械注准20153462203 | 孔数：4孔-5孔（左/右），长度：83-99（16mm一规格），宽度：14、16、18，厚度：3.5、4、4.5 | YSDZ27 | 进口纯钛 | 片 | 1 | 36 | 36 | 天津市康尔医疗器械有限公司 | 天津市康尔医疗器械有限公司 | 8000 | 公立医疗机构供货价
11729 | 00027601 | 万向胫骨近端内侧锁定加压接骨板 | 纯钛 | 各种规格型号 | 万向锁定接骨板系统-胫骨近段内侧 | 国食药监械（准）字2013第3460181号 | 长度：30-350宽度：10-16厚度：2.5-7孔数：3-20孔（长度间隔3.0mm为一规格，厚度间隔0.5mm为一规格，每增加一孔为一规格） | 异型Y43Z(Q) | 纯钛 | 块 | 1 | 10 | 10 | 山东航维骨科医疗器械股份有限公司 | 山东航维骨科医疗器械股份有限公司 | 13600 | 各省份中标(挂网)价
11730 | 00023207 | 胫骨近端外侧锁定加压接骨板 | 钛合金 | 各种规格型号 | 锁定加压骨接合固定系统 胫骨近端外侧Ⅱ型锁定板 | 国食药监械(准)字2014第3460519号(更)+变更文件 | 5/7/9/11/13/15孔,Ti6Al7Nb(TC20) | YHL0101 | Ti6Al7Nb(TC20) | 块 | 1 | 10 | 10 | 天津正天医疗器械有限公司 | 天津正天医疗器械有限公司 | 15273 | 公立医疗机构供货价
11731 | 00026541 | 尺骨鹰嘴锁定加压接骨板 | 不锈钢 | 各种规格型号 | 尺骨近端锁定钢板 | 国械注进20153460031 | 左右，3 Hole, 77mm/5 Hole, 103mm/7 Hole, 129mm/9 Hole, 155mm/ 左侧，11 Hole, 181mm/13 Hole, 207mm/15Hole, 233mm | 左右，3 Hole, 77mm/5 Hole, 103mm/7 Hole, 129mm/9 Hole, 155mm/ 左侧，11 Hole, 181mm/13 Hole, 207mm/15Hole, 233mm | 不锈钢 | 个 | 1 | 8 | 8 | 美国捷迈公司（Zimmer,Inc.） | 捷迈（上海）医疗国际贸易有限公司 | 18173.00 | 各省份中标(挂网)价
11732 | 00012881 | 掌指骨锁定加压接骨板 | 纯钛 | 各种规格型号 | LCP指掌骨锁定接骨板 | 国械注准20153460877 | 4、6孔 | ZSQ37型 | 钛 | 块 | 1 | 2 | 2 | 浙江科惠医疗器械股份有限公司 | 浙江科惠医疗器械股份有限公司 | 5250 | 各省份中标(挂网)价
11733 | 00006172 | 直型锁定加压接骨板 | 纯钛 | 各种规格型号 | 股骨直型锁定板（Ⅳ型） | 国械注准20153462203 | 孔数：4孔-5孔，长度：100-118（18mm一规格），宽度：17、19、21，厚度：5、5.5 | ZSDZ04 | 进口纯钛 | 片 | 1 | 1 | 1 | 天津市康尔医疗器械有限公司 | 天津市康尔医疗器械有限公司 | 8346.99 | 公立医疗机构供货价
11734 | 00029239 | 生物先髋柄－带涂层 | 钛合金 | 各种规格型号 | 先髋股骨柄 | 国械注准20153460554 | 直径：Φ8～Φ16，间隔0.5mm；长度：120～200，间隔5mm | 直径：Φ8～Φ16，间隔0.5mm；长度：120～200，间隔5mm | 钛合金 | 盒 | 1 | 4 | 4 | 北京金查理人工关节技术有限公司 | 北京金查理人工关节技术有限公司 | 12000 | 公立医疗机构供货价
11735 | 00006394 | 胸腰椎后路固定系统其它部件 | 各种材质 | 各种规格型号 | 脊柱后路内固定系统（商品名：Devine） | 国械注准20143462104 | 偏移钩 （灭菌）左、右 | Devine-TL5.5型 | 钛合金 | 个 | 1 | 2 | 2 | 常州奥斯迈医疗器械有限公司 | 常州奥斯迈医疗器械有限公司 | 3376 | 各省份中标(挂网)价
11736 | 00007563 | 掌指骨锁定加压接骨板 | 纯钛 | 各种规格型号 | 锁定金属接骨板 | 国食药监械（准）字2013第3461035号 | 锥形加压螺纹，4-8孔 | T型接骨板（微型）Ⅱ（锥形加压螺纹） | 纯钛 | 块 | 1 | 5 | 5 | 创生医疗器械（中国）有限公司 | 创生医疗器械（中国）有限公司 | 7200 | 公立医疗机构供货价
11737 | 00027890 | 万向肱骨远端锁定加压接骨板 | 纯钛 | 各种规格型号 | 万向锁定金属接骨板系统-鹰嘴窝 | 国食药监械（准）字2013第3460181号 | 长度：30-350宽度：10-16厚度：2.5-7孔数：3-20孔（长度间隔3.0mm为一规格，厚度间隔0.5mm为一规格，每增加一孔为一规格） | 异形Y45Z(Q) | 纯钛 | 块 | 1 | 4 | 4 | 山东航维骨科医疗器械股份有限公司 | 山东航维骨科医疗器械股份有限公司 | 13600 | 各省份中标(挂网)价
11738 | 00006502 | 颈椎后路固定系统其它部件 | 各种材质 | 各种规格型号 | 脊柱后路内固定系统 | 国械注准20153460338 | M6螺塞 （灭菌）/ | Devine-C型 | 钛合金 | 个 | 1 | 1 | 1 | 常州奥斯迈医疗器械有限公司 | 常州奥斯迈医疗器械有限公司 | 460 | 各省份中标(挂网)价
11739 | 00012377 | 颈椎前路滑动板 | 钛合金 | ≤6孔 | 颈椎前路接骨板 | 国械注准20143462270 | I型：长度20-90（每2mm递增），孔数4、8、11；II型：长度20-90（每2mm递增），孔数4、6、8。 | II型 | 钛合金 | 块 | 1 | 16 | 16 | 武汉德骼拜尔外科植入物有限公司 | 武汉德骼拜尔外科植入物有限公司 | 12825 | 各省份中标(挂网)价
11740 | 00024612 | 其它外固定 | 各种材质 | 各种规格型号 | 双环支架 | 国械注进20153461157 | 足环81500直径150mm；2／3可透视环81125直径125mm；1／3可透视环81125P直径125mm；2／3可透视环81150直径150mm；1／3可透视环81150P直径150mm；2／3可透视环81175直径175mm；1／3可透视环81175P直径175mm；2／3可透视环81190直径190mm；1／3可透视环81190P直径190mm；2／3可透视环81220直径220mm；1／3可透视环81220P直径220mm | 81500／81125／81125P／81150／81150P／81175／81175P／81190／81190P／81220／81220P | 不锈钢 | 套 | 1 | 11 | 11 | Orthofix Srl. | 上海中智医疗器械有限公司 | 45400 | 公立医疗机构供货价
11741 | 00009366 | 腰椎钛网 | 钛合金 | 各种规格型号 | 钛网融合器 | 国食药监械(进)字2013第3462180号 | 10 x 14 x 9毫米椭圆形钛网 10 x 14 x 11毫米椭圆形钛网 10 x 14 x 12毫米椭圆形钛网 13毫米 x 17毫米 x 10毫米椭圆形钛网 13毫米 x 17毫米 x 8毫米椭圆形钛网 13毫米 x 17毫米 x 11毫米椭圆形钛网 | 905-409；905-411；905-412；905-501；905-508；905-511； | 塑料 | 个 | 1 | 6 | 6 | Medtronic Sofamor Danek USA，lnc. | 美敦力（上海）管理有限公司 | 10200 | 各省份中标(挂网)价
11742 | 00018669 | 足部锁定加压接骨板 | 纯钛 | 各种规格型号 | 多孔解剖型V | 国械注准20153461391 | 左、右 大、中、小； | FYz70 | 纯钛 | 块 | 1 | 2 | 2 | 北京市富乐科技开发有限公司 | 北京市富乐科技开发有限公司 | 9420 | 各省份中标(挂网)价
11743 | 00010364 | 腰椎后路固定横连 | 钛合金 | 各种规格型号 | Ⅲ型EF型横连器装置 | 国食药监械（准）字2013第3461355号 | 0-100mm，每1mm为一规格。 | Ⅲ型：横连器装置 | 钛合金 | 1付/包 | 1 | 7 | 7 | 苏州市康力骨科器械有限公司 | 苏州市康力骨科器械有限公司 | 1040.0 | 各省份中标(挂网)价
11744 | 00029408 | 其它通用型接骨板 | 各种材质 | 各种规格型号 | 2.7mmT型锁定钢板 | 国食药监械(进)字2014第3460282号 | 头2孔/杆3孔,39mm;头2孔/杆5孔,62mm | 47-4928-004-02/47-4928-005-02 | 不锈钢 | 个 | 1 | 2 | 2 | 美国捷迈公司（Zimmer,Inc.） | 捷迈（上海）医疗国际贸易有限公司 | 15470 | 各省份中标(挂网)价
11745 | 00009170 | 固定夹 | 铝合金 | 各种规格型号 | 杆杆固定夹 | 苏械注准20152100409 | 大、小 | Ⅱ-a-07，Ⅱ-a-08 | 铝合金&不锈钢 | 个 | 1 | 4 | 4 | 江苏百易得医疗科技有限公司 | 江苏百易得医疗科技有限公司 | 1550 | 各省份中标(挂网)价
11746 | 00013850 | 髋拉力螺钉 | 钛合金 | 各种规格型号 | 拉力螺钉 | 国食药监械(进)字2012第3464379号 | 各规格 | 3060-0125S；3060-0130S；3065-0075S；3065-0085S；3065-0095S；3065-0105S；3065-0115S；3065-0125S；3065-0130S | 钛合金 | 枚 | 1 | 9 | 9 | Stryker Trauma GmbH | 史赛克（北京）医疗器械有限公司 | 4595 | 各省份中标(挂网)价
11747 | 00026125 | 股骨近端锁定加压接骨板 | 纯钛 | 各种规格型号 | 股骨近端锁定加压接骨板 | 国食药监械（准）字2013第3460951号 | 5孔、6孔、7孔、8孔、9孔、10孔、11孔、12孔、13孔、14孔、15孔、16孔 | GC12Z04 | 纯钛 | 块 | 1 | 24 | 24 | 山东威高骨科材料股份有限公司 | 山东威高骨科材料股份有限公司 | 7200 | 各省份中标(挂网)价
11748 | 00019980 | 其它垫片 | 各种材质 | 各种规格型号 | 空心螺钉- 垫片 | 国械注准20163460245 | φ 5.0、5.5、6、7、9、10、12.4、13、14 | HK01 | 纯钛 | 枚 | 1 | 9 | 9 | 北京理贝尔生物工程研究所有限公司 | 北京理贝尔生物工程研究所有限公司 | 245 | 各省份中标(挂网)价
11749 | 00019153 | 直型锁定加压接骨板 | 纯钛 | 各种规格型号 | 限制性直持锁定接骨板（尺、桡骨） | 国食药监械（准）字2014第3460389号 | 4 ~ 18 孔； 1 孔一档 | SD01 | TA3纯钛 | 块 | 1 | 15 | 15 | 苏州微创脊柱创伤医疗科技有限公司 | 苏州微创脊柱创伤医疗科技有限公司 | 7000 | 各省份中标(挂网)价
11750 | 00028200 | 腰椎后路自断螺帽 | 钛合金 | 各种规格型号 | 脊柱内固定器 钉棒系统 自断螺塞 | 国食药监械（准）字2013第3461342号 | V型(RSS IV型)5.5 | V型(RSS IV型) | 钛合金 | 个 | 1 | 1 | 1 | 上海三友医疗器械有限公司 | 上海三友医疗器械有限公司 | 1250.00 | 公立医疗机构供货价
11751 | 00007939 | 胫骨远端内侧锁定加压接骨板 | 不锈钢 | 各种规格型号 | 解剖型金属锁定接骨板钉系统（胫骨远端内侧锁定钢板）-不锈钢 | 国械注准 20153461024 | 孔数：3-18孔左、右（每一孔为一规格，不包括头部孔） | JSW15 | 不锈钢 | 块 | 1 | 10 | 10 | 江苏艾迪尔医疗科技股份有限公司 | 江苏艾迪尔医疗科技股份有限公司 | 6512.24 | 各省份中标(挂网)价
11752 | 00031027 | 生物短柄 | 钛合金 | 各种规格型号 | 髋关节假体（关节柄） | 国械注准20153460555 | 6/7/8/9/10/11/12/13/14 | 均匀粗糙面130型股骨柄 | 钛合金 | 个 | 1 | 7 | 7 | 北京市春立正达医疗器械股份有限公司 | 北京市春立正达医疗器械股份有限公司 | 38700 | 公立医疗机构供货价
11753 | 00015722 | 股骨头 | 氧化铝陶瓷 | 直径28mm | 陶瓷股骨头 | 国食药监械（许）字2013第3460107号 | Φ28mm-12/14S;Φ28mm-12/14M;Φ28mm-12/14L; | 1203-5028;1203-5228;1203-5428; | 氧化铝陶瓷 | 个 | 1 | 3 | 3 | 联合骨科器材股份有限公司 | 联贸医疗用品技术（上海）有限公司 | 11475 | 公立医疗机构供货价
11754 | 00014601 | 桡骨远端万向锁定加压接骨板 | 纯钛 | 各种规格型号 | 钛板 | 国食药监械(进)字2013第3464947号 | 各规格 | 54-25374S；54-25375S；54-25376S；54-25377S；54-25384S；54-25385S；54-25386S；54-25387S | 纯钛 | 块 | 1 | 8 | 8 | Stryker Leibinger GmbH & Co.KG | 史赛克（北京）医疗器械有限公司 | 13081.5 | 各省份中标(挂网)价
11755 | 00010441 | 固定夹 | 不锈钢 | 各种规格型号 | 棒棒夹钳7 | 津食药监械（准）字2014第2100005号 | 标准 | 骨盆棒结构固定型 | 不锈钢 | 个 | 1 | 1 | 1 | 天津市新中医疗器械有限公司 | 天津市新中医疗器械有限公司 | 1922.7 | 各省份中标(挂网)价
11756 | 00021523 | 其它手部接骨板 | 各种材质 | 各种规格型号 | 可吸收骨内固定系统 | 国械注进20163460740 | FRF-1037，FRF-1039，FRF-1040 | FRF-1037，FRF-1039，FRF-1040 | 可吸收共聚物 | 块 | 1 | 3 | 3 | Inion Oy | 北京同信通达医疗投资有限公司 | 6195 | 各省份中标(挂网)价
11757 | 00017881 | 其它胫骨接骨板 | 各种材质 | 各种规格型号 | 髁支持钢板13-15孔 (不锈钢) | 国械注进20163461071 | 71142013，71142015，71142113，71142115 | 71142013，71142015，71142113，71142115 | 采用符合IS05832-1标准的不锈钢制造 | 块 | 1 | 4 | 4 | 美国 Smith & Nephew，Inc. | 施乐辉医用产品国际贸易（上海）有限公司（总代） | 10433 | 公立医疗机构供货价
11758 | 00007350 | 其它桡骨接骨板 | 各种材质 | 各种规格型号 | 金属接骨板（桡骨远端接骨板（掌外侧）（左/右）） | 国械注准20153460353 | 2-15孔 | YSQ47/YSQ48 | 纯钛 | 块 | 1 | 8 | 8 | 常州华森医疗器械有限公司 | 常州华森医疗器械有限公司 | 3230 | 各省份中标(挂网)价
11759 | 00006228 | 胸腰椎后路万向横连 | 钛合金 | 各种规格型号 | 脊柱后路内固定系统（商品名：Devine） | 国械注准20143462104 | 5.5可调横连接 L=32～40，42～48，50～65 | Devine-TL5.5型 | 钛合金 | 个 | 1 | 3 | 3 | 常州奥斯迈医疗器械有限公司 | 常州奥斯迈医疗器械有限公司 | 1315 | 各省份中标(挂网)价
11760 | 00013078 | 颈椎前路固定角度钉 | 钛合金 | ＞10mm | 颈椎前路钢板系统(商品名:VENTURE) | 国械注进20153460471 | 4.0×13自攻螺钉;4.0×15自攻螺钉;4.0×17自攻螺钉 | 9790213;9790215;9790217 | 钛合金 | 个 | 1 | 3 | 3 | Medtronic Sofamor Danek USA，lnc. | 美敦力（上海）管理有限公司 | 3200 | 各省份中标(挂网)价
11761 | 00005046 | 掌指骨接骨板 | 纯钛 | 各种规格型号 | 掌、指骨接骨板 | 国食药监械（准）字2014第3461346号 | 3-15孔 | 2.5直型接骨板 | 纯钛 | 块 | 1 | 6 | 6 | 创生医疗器械（中国）有限公司 | 创生医疗器械（中国）有限公司 | 2028.84 | 各省份中标(挂网)价
11762 | 00011740 | 干骺端锁定加压接骨板 | 纯钛 | 各种规格型号 | 干骺端加压锁定板-1 | 国食药监械(准)字2012第3461021号 | 6,7，8,9，11,13,15孔 | DC12Z01 | 纯钛 | 个 | 1 | 7 | 7 | 常州鼎健医疗器械有限公司 | 常州鼎健医疗器械有限公司 | 12070 | 各省份中标(挂网)价
11763 | 00014835 | 股骨柄 | 钴铬钼合金 | 各种规格型号 | 股骨柄 | 国食药监械(进)字2013第3463164号 | 不含微孔体部 102mm×8mm；不含微孔体部 102mm×9mm | 6485-3-318；6485-3-319 | 钴铬钼合金 | 根 | 1 | 2 | 2 | 美国 Howmedica Osteonics Corp | 史赛克（北京）医疗器械有限公司 | 20147 | 各省份中标(挂网)价
11764 | 00011382 | 胸腰椎后路单向长尾椎弓根螺钉 | 钛合金 | 各种规格型号 | S4单轴螺钉（6/7MM） | 国食药监械（进）字2012第3463460号 | 6.0x25MM ¦ 6.0x30MM ¦ 6.0x35MM ¦ 6.0x40MM ¦ 6.0x45MM ¦ 6.0x50MM ¦ 6.0x55MM ¦6.0x60MM ¦ 7.0x25MM ¦ 7.0x30MM ¦ 7.0x35MM ¦ 7.0x40MM ¦ 7.0x45MM ¦ 7.0x50MM ¦ 7.0x55MM ¦7.0x60MM | SW721T ¦ SW722T ¦ SW723T ¦ SW724T ¦ SW726T ¦ SW727T ¦ SW728T ¦ SW729T ¦SW731T ¦ SW732T ¦ SW733T ¦ SW734T ¦ SW736T ¦ SW737T ¦ SW738T ¦ SW739T | 钛合金 | 个 | 1 | 16 | 16 | Aesculap AG | 贝朗医疗（上海）国际贸易有限公司 | 6400 | 各省份中标(挂网)价
11765 | 00027936 | 其它胫骨接骨板 | 各种材质 | 各种规格型号 | 万向锁定金属接骨板系统-胫骨直型 | 国食药监械（准）字2013第3460181号 | 长度：26-350宽度：10-30厚度：2-7孔数：2-20孔（长度间隔3.0mm为一规格，厚度间隔0.5mm为一规格，每增加一孔为一规格） | 直型Z07Z(Q) | 纯钛 | 块 | 1 | 11 | 11 | 山东航维骨科医疗器械股份有限公司 | 山东航维骨科医疗器械股份有限公司 | 13600 | 各省份中标(挂网)价
11766 | 00017731 | 掌指骨接骨板 | 纯钛 | 各种规格型号 | 金属解剖型接骨板 T型接骨板 | 国械注准20163460252 | 纯钛，4-10孔 | JPSQ 02 | 纯钛 | 块 | 1 | 11 | 11 | 天津市金兴达实业有限公司 | 天津市金兴达实业有限公司 | 2042 | 各省份中标(挂网)价
11767 | 00011154 | 皮质骨螺钉 | 钛合金 | 各种规格型号 | 金属接骨螺钉 | 国械注准20153462151 | 4~30mm | HA2.0 | 钛合金 | 枚 | 1 | 11 | 11 | 苏州欣荣博尔特医疗器械有限公司 | 苏州欣荣博尔特医疗器械有限公司 | 140 | 各省份中标(挂网)价
11768 | 00015395 | 胫骨近端内侧动力加压接骨板 | 纯钛 | 各种规格型号 | T型单弯接骨板 | 国食药监械（准）字2014第3461484号 | 孔数4、5、6、7、8、10、12孔，厚度2.0mm，长度：84、100、116、132、148、180、212mm | YSQ06 | 纯钛 | 块 | 1 | 7 | 7 | 常州市康辉医疗器械有限公司 | 常州市康辉医疗器械有限公司 | 3400 | 各省份中标(挂网)价
11769 | 00028069 | 掌指骨接骨板 | 纯钛 | 各种规格型号 | 直形迷你钢板2.7 | 国食药监械（准）字2013第3460495号 | 5-10孔,12-22孔 | GC1Z03 | 纯钛 | 块 | 1 | 7 | 7 | 山东威高骨科材料股份有限公司 | 山东威高骨科材料股份有限公司 | 8650.00 | 各省份中标(挂网)价
11770 | 00004744 | 干骺端锁定加压接骨板 | 纯钛 | 各种规格型号 | 胫骨干骺端加压锁定骨板 | 国食药监械（准）字2013第3460268号/国械注准20153461355 | 4~22孔 | AZX-LL | 纯钛 | 块 | 1 | 10 | 10 | 北京贝思达生物技术有限公司 | 北京贝思达生物技术有限公司 | 8550 | 各省份中标(挂网)价
11771 | 00008787 | 生物型髋臼杯—微孔 | 钛合金 | 各种规格型号 | 全髋臼外帽（纯钛涂层;有孔式） | 国食药监械（许）字2014第3460136号 | Φ44;Φ46;Φ48;Φ50;Φ52;Φ54;Φ56;Φ58;Φ60;Φ62;Φ64;Φ66;Φ68;Φ70;Φ72;Φ74;Φ76;Φ78;Φ80 | 1306-3044;1306-3046;1306-3048;1306-3050;1306-3052;1306-3054:1306-3056:1306-3058:1306-3060;1306-3062;1306-3064;1306-3066;1306-3068;1306-3070;1306-3072;1306-3074;1306-3076;1306-3078;1306-3080 | 钛合金 | 个 | 1 | 19 | 19 | 联合骨科器材股份有限公司 | 联贸医疗用品技术（上海）有限公司 | 5610 | 各省份中标(挂网)价
11772 | 00012646 | 其它骨科耗材 | 各种材质 | 各种规格型号 | 封闭负压引流材料（套装） | 国械注准20143662272 | 15*10*1cm | SD-2-15*10*1 | 聚乙烯醇缩聚树脂 | 套 | 1 | 1 | 1 | 武汉德骼拜尔外科植入物有限公司 | 武汉德骼拜尔外科植入物有限公司 | 3550 | 公立医疗机构供货价
11773 | 00016599 | 真空搅拌器 | 其它材质 | 各种规格型号 | 骨水泥套管组件 | 京械注准20152100362 | Ⅰ | Ⅰ型 | 聚乙烯 | 套 | 1 | 1 | 1 | 北京爱康宜诚医疗器材有限公司 | 北京爱康宜诚医疗器材有限公司 | 1000.00 | 各省份中标(挂网)价
11774 | 00010690 | 胸腰椎前路固定板 | 钛合金 | 各种规格型号 | 脊柱内固定系统(商品名:VANTAGE) | 国食药监械(进)字2013第3463692号 | 3.5cm钛合金板;4cm钛合金板;4.5cm钛合金板;5cm钛合金板;5.5cm钛合金板;6cm钛合金板;6.5cm钛合金板;7cm钛合金板;7.5cm钛合金板;8cm钛合金板 | 9331035；9331040；9331045；9331050；9331055；9331060；9331065；9331070；9331075；9331080； | 钛合金 | 个 | 1 | 10 | 10 | Medtronic Sofamor Danek USA，lnc. | 美敦力（上海）管理有限公司 | 19754.6 | 各省份中标(挂网)价
11775 | 00021179 | 高屈曲后交叉韧带替代型胫骨垫片 | 超高分子量聚乙烯 | 各种规格型号 | 膝关节半月板假体 | 国食药监械(进)字2013第3461465号 | 318-251/10、318-252/10、318-253/10、318-254/10、318-255/10、318-256/10、318-258/10、318-261/10、318-262/10、318-263/10、318-264/10、318-265/10、318-266/10、318-268/10、318-251/12、318-252/12、318-253/12、318-254/12、318-255/12、318-256/12、318-258/12、318-261/12、318-262/12、318-263/12、318-264/12、318-265/12、318-266/12、318-268/12、318-251/14、318-252/14、318-253/14、318-254/14、318-255/14、318-256/14、318-258/14、318-261/14、318-262/14、318-263/14、318-264/14、318-265/14、318-266/14、318-268/14、318-251/16、318-252/16、318-253/16、318-254/16、318-255/16、318-256/16、318-258/16、318-261/16、318-262/16、318-263/16、318-264/16、318-265/16、318-266/16、318-268/16 | 318-251/10、318-252/10、318-253/10、318-254/10、318-255/10、318-256/10、318-258/10、318-261/10、318-262/10、318-263/10、318-264/10、318-265/10、318-266/10、318-268/10、318-251/12、318-252/12、318-253/12、318-254/12、318-255/12、318-256/12、318-258/12、318-261/12、318-262/12、318-263/12、318-264/12、318-265/12、318-266/12、318-268/12、318-251/14、318-252/14、318-253/14、318-254/14、318-255/14、318-256/14、318-258/14、318-261/14、318-262/14、318-263/14、318-264/14、318-265/14、318-266/14、318-268/14、318-251/16、318-252/16、318-253/16、318-254/16、318-255/16、318-256/16、318-258/16、318-261/16、318-262/16、318-263/16、318-264/16、318-265/16、318-266/16、318-268/16 | 超高分子量聚乙烯 | 个 | 1 | 56 | 56 | 德国 Waldermar Link GmbH & Co. KG 公司 | 北京威联德骨科技术有限公司 | 3480 | 公立医疗机构供货价
11776 | 00025550 | 解剖型股骨髁 | 钴铬钼合金 | 各种规格型号 | 股骨髁 | 国械注准20163460496 | 1L、2L、3L、4L、5L、6L、7L、1R、2R、3R、4R、5R、6R、7R | 旋转平台型 | 钴铬钼合金 | 个 | 1 | 14 | 14 | 北京威高亚华人工关节开发有限公司 | 北京威高亚华人工关节开发有限公司 | 21570 | 各省份中标(挂网)价
11777 | 00015293 | 带角度髋臼内衬 | 超高分子量聚乙烯 | 各种规格型号 | 内衬（生物ML型） | 国食药监械（准）字2014第3461193号 | 38/22，40/22，42/22，44/22，46/22，44/28，46/28，48/28，50/28，52/28，54/28，56/28，58/28，60/28，62/28，64/28，66/28，68/28，48/32，50/32，52/32，54/32，56/32，58/32，60/32，62/32，64/32，66/32，66/32，68/32 | 38/22，40/22，42/22，44/22，46/22，44/28，46/28，48/28，50/28，52/28，54/28，56/28，58/28，60/28，62/28，64/28，66/28，68/28，48/32，50/32，52/32，54/32，56/32，58/32，60/32，62/32，64/32，66/32，66/32，68/32 | 超高分子量聚乙烯 | 个 | 1 | 22 | 22 | 北京爱康宜诚医疗器材有限公司 | 北京爱康宜诚医疗器材有限公司 | 2650.00 | 各省份中标(挂网)价
11778 | 00004799 | 锥形头空心螺钉 | 钛合金 | 直径＞4mm | 半螺纹空心锥形螺钉 | 国食药监械（准）字2013第3460268号/国械注准20153461355 | 直径：7.0mm | AZX-LL | 钛合金 | 支 | 1 | 11 | 10 | 北京贝思达生物技术有限公司 | 北京贝思达生物技术有限公司 | 2883 | 公立医疗机构供货价
11779 | 00015901 | 其它人工椎间盘 | 各种材质 | 各种规格型号 | 人工颈椎间盘系统(DISCOVER) | 国食药监械(进)字2012第3462707号(更) | 5mm，小号 6mm，小号 7mm，小号 8mm，小号 9mm，小号 5mm，中号 6mm，中号 7mm，中号 8mm，中号 9mm，中号 5mm，大号 6mm，大号 7mm，大号 8mm，大号 9mm，大号 5mm，小号加宽 6mm，小号加宽 7mm，小号加宽 8mm，小号加宽 9mm，小号加宽 5mm，中号加宽 6mm，中号加宽 7mm，中号加宽 8mm，中号加宽 9mm，中号加宽 | 185911005 185911006 185911007 185911008 185911009 185921005 185921006 185921007 185921008 185921009 185931005 185931006 185931007 185931008 185931009 185913005 185913006 185913007 185913008 185913009 185923005 185923006 185923007 185923008 185923009 | 钛合金+聚乙烯+羟基磷灰石 | 个 | 1 | 25 | 25 | Medos International SARL | 强生(上海）医疗器材有限公司 | 51000 | 各省份中标(挂网)价
11780 | 00021588 | 皮质骨螺钉 | 钛合金 | 各种规格型号 | 金属接骨螺钉 皮质骨螺钉 | 国食药监械(准)字2014第3460441号+变更文件 | φ1.5/2.0/2.5/2.7/3.5/4.5mm，钛合金 | HAQ01/HAQ02/HAQ04 | 钛合金 | 个 | 1 | 218 | 218 | 天津正天医疗器械有限公司 | 天津正天医疗器械有限公司 | 215 | 各省份中标(挂网)价
11781 | 00012684 | 胫骨干交锁髓内钉 | 钛合金 | 各种规格型号 | 髓腔钉（实心） | 国械注准20163460712 | Φ8～Φ13 每1mm为一个规格200～480 每15mm为一个规格左、右 | SDJ02 | 钛合金 | 枚 | 1 | 33 | 33 | 浙江科惠医疗器械股份有限公司 | 浙江科惠医疗器械股份有限公司 | 4080 | 各省份中标(挂网)价
11782 | 00008640 | 骨缺损填充型 | 钴铬钼合金 | 各种规格型号 | 股骨填补块组件 | 国械注许20143460183 | #1;4mm;#1;8mm;#2;4mm;#2;8mm;#3;4mm;#3;8mm;#4;4mm;#4;8mm;#5;4mm;#5;8mm;#6;4mm;#6;8mm;#1;4mm;#1;8mm;#2;4mm;#2;8mm;#3;4mm;#3;8mm;#4;4mm;#4;8mm;#5;4mm;#5;8mm;#6;4mm;#6;8mm;#1;4mm;#1;8mm;#2;4mm;#2;8mm;#3;4mm;#3;8mm;#4;4mm;#4;8mm;#5;4mm;#5;8mm;#6;4mm;#6;8mm | 2603-5011;2603-5012;2603-5021;2603-5022;2603-5031;2603-5032;2603-5041;2603-5042;2603-5051;2603-5052;2603-5061;2603-5062;2603-5111;2603-5112;2603-5121;2603-5122;2603-5131;2603-5132;2603-5141;2603-5142;2603-5151;2603-5152;2603-5161;2603-5162;2603-5211;2603-5212;2603-5221;2603-5222;2603-5231;2603-5232;2603-5241;2603-5242;2603-5251;2603-5252;2603-5261;2603-5262 | 钴铬钼合金 | 个 | 1 | 36 | 36 | 联合骨科器材股份有限公司 | 联贸医疗用品技术（上海）有限公司 | 4490 | 各省份中标(挂网)价
11783 | 00011253 | 枕骨钉 | 钛合金 | 各种规格型号 | 脊柱内固定系统（商品名:VERTEX） | 国食药监械(进)字2013第3465041号 | 4.0×6MM螺钉;4.0×8MM螺钉;4.0×10MM螺钉;4.0×12MM螺钉;4.0×14MM螺钉;4.0×16MM螺钉;4.0×18MM螺钉;4.5×6MM螺钉;4.5×8MM螺钉;4.5×10MM螺钉;4.5×12MM螺钉;4.5×14MM螺钉;4.5×16MM螺钉;4.5×18MM螺钉 | 6955406；6955408；6955410；6955412；6955414；6955416；6955418；6955506；6955508；6955510；6955512；6955514；6955516；6955518； | 钛合金 | 个 | 1 | 14 | 14 | Medtronic Sofamor Danek USA，lnc. | 美敦力（上海）管理有限公司 | 2486.25 | 各省份中标(挂网)价
11784 | 00008716 | 锁定螺钉 | 钛合金 | 直径＞4mm | 锁定螺钉HC5.0 | 国械注准20153462203 | HC 5.0×10～HC 5.0×120（2mm递增） | HCZ02 | 进口钛合金 | 枚 | 1 | 56 | 56 | 天津市康尔医疗器械有限公司 | 天津市康尔医疗器械有限公司 | 1042.73 | 公立医疗机构供货价
11785 | 00023122 | 胸腰椎后路万向横连 | 钛合金 | 各种规格型号 | 活动横联 | 国食药监械（准）字2012第3461345号 | 85mm | IV型 | TC4钛合金 | 套 | 1 | 1 | 0 | 苏州微创脊柱创伤医疗科技有限公司 | 苏州微创脊柱创伤医疗科技有限公司 | 1647.3 | 各省份中标(挂网)价
11786 | 00007242 | 颈椎前路自动锁定板 | 钛合金 | ≤6孔 | 颈椎前路锁定钢板 | 国械注准20153460605 | 长度23、25、27、29、31、33、35mm | J503 | 钛合金 | 块 | 1 | 7 | 7 | 浙江科惠医疗器械股份有限公司 | 浙江科惠医疗器械股份有限公司 | 6733.3 | 各省份中标(挂网)价
11787 | 00006724 | 掌指骨锁定加压接骨板 | 纯钛 | 各种规格型号 | 锁定金属接骨板 | 国食药监械（准）字2013第3461035号 | 灭菌，锥螺纹，5-10孔 | 2.5直型背侧接骨板（锥螺纹）（灭菌） | 纯钛 | 块 | 1 | 3 | 3 | 创生医疗器械（中国）有限公司 | 创生医疗器械（中国）有限公司 | 10670 | 各省份中标(挂网)价
11788 | 00007286 | 髋联合加压螺钉 | 钛合金 | 各种规格型号 | 带锁髓内钉 | 国食药监械（准）字2013第3460497号 | 近端锁钉 L=45～145，每间隔5mm为一规格 | III型标准伽玛（γ）型髓内钉 | 钛合金 | 枚 | 1 | 3 | 3 | 常州奥斯迈医疗器械有限公司 | 常州奥斯迈医疗器械有限公司 | 386.2 | 各省份中标(挂网)价
11789 | 00028366 | 腰椎后路固定横连 | 钛合金 | 各种规格型号 | 脊柱固定器 连接块组件 | 国食药监械(准)字2014第3461389号+变更文件 | 16-50mm，钛合金 | JJXA/JJXB | 钛合金 | 个 | 1 | 8 | 8 | 天津正天医疗器械有限公司 | 天津正天医疗器械有限公司 | 3167 | 各省份中标(挂网)价
11790 | 00007802 | 胫骨远端外侧动力加压接骨板 | 纯钛 | 各种规格型号 | 金属接骨板（胫骨远端外侧接骨板(左/右）） | 国械注准20153460353 | 2-15孔 | YSQ53/YSQ54 | 纯钛 | 块 | 1 | 10 | 10 | 常州华森医疗器械有限公司 | 常州华森医疗器械有限公司 | 3570 | 各省份中标(挂网)价
11791 | 00024458 | 其它通用型接骨板 | 各种材质 | 各种规格型号 | 3.5mm 小钢板10-22孔 (不锈钢) | 国械注进20163461205 | 71140210，71140212，71140214，71140216，71140218，71140220，71140222（要求修改备注：注册证信息勾选错误，规格型号无误，申请开放注册证信息重新勾选添加功能，谢谢。正确的注册证号是：国械注进20163461071） | 71140210，71140212，71140214，71140216，71140218，71140220，71140222（要求修改备注：注册证信息勾选错误，规格型号无误，申请开放注册证信息重新勾选添加功能，谢谢。正确的注册证号是：国械注进20163461071） | 采用符合IS0 5832-1标准规定的不锈钢 | 个 | 1 | 7 | 0 | 美国 Smith & Nephew，Inc. | 施乐辉医用产品国际贸易（上海）有限公司（总代） | 3021.75 | 各省份中标(挂网)价
11792 | 00011756 | 连接棒 | 碳素纤维 | 各种规格型号 | 碳素纤维连接管 | 苏食药监械（准）字2014第2100074号 | Φ（8-11）*（100-400） | WGJⅡ06 | 碳素纤维 | 个 | 1 | 4 | 4 | 江苏艾迪尔医疗科技股份有限公司 | 江苏艾迪尔医疗科技股份有限公司 | 1355.4 | 各省份中标(挂网)价
11793 | 00007878 | 胸腰椎前路固定板 | 钛合金 | 各种规格型号 | 脊柱前路钉板系统（腰椎钛板) | 国械注准20153461538 | 长度：40-120，每1mm为一规格 | YYZ02 | 纯钛 | 块 | 1 | 4 | 4 | 江苏艾迪尔医疗科技股份有限公司 | 江苏艾迪尔医疗科技股份有限公司 | 15000 | 各省份中标(挂网)价
11794 | 00027031 | 骶髂骨万向螺钉 | 钛合金 | 各种规格型号 | 封口椎弓根钉（Emerge) | 国械注准20143461872 | 4.0×20；4.0×25；4.0×30；4.0×35；4.0×40；4.0×45；4.0×50；4.0×55；4.5×25；4.5×30；4.5×35；4.5×40；4.5×45；4.5×50；4.5×55；5.0×25；5.0×30；5.0×35；5.0×40；5.0×45；5.0×50；5.0×55；5.5×25；5.5×30；5.5×35；5.5×40；5.5×45；5.5×50；5.5×55；6.0×25；6.0×30；6.0×35；6.0×40；6.0×45；6.0×50；6.0×55；6.0×60；6.0×65；6.2×40；6.2×45；6.5×25；6.5×30；6.5×35；6.5×40；6.5×45；6.5×50；6.5×55；6.5×60；6.5×65；6.5×70；6.5×80；7.0×30；7.0×35；7.0×40；7.0×45；7.0×50；7.0×55；7.0×60；7.0×65；7.0×70；7.0×80；7.5×30；7.5×35；7.5×40；7.5×45；7.5×50；7.5×55；7.5×60；7.5×65；7.5×70；7.5×75；7.5×80；8.0×55；8.0×60；8.0×65；8.0×70；8.0×75；8.0×80；8.0×90；8.5×55；8.5×60；8.5×65；8.5×70；8.5×75；8.5×80；8.5×85；8.5×90 | CGW-I（41084020；41084025；41084030；41084035；41084040；41084045；41084050；41084055；41084525；41084530；41084535；41084540；41084545；41084550；41084555；41085025；41085030；41085035；41085040；41085045；41085050；41085055；41085525；41085530；41085535；41085540；41085545；41085550；41085555；41086025；41086030；41086035；41086040；41086045；41086050；41086055；41086060；41086065；41086240；41086245；41086525；41086530；41086535；41086540；41086545；41086550；41086555；41086560；41086565；41086570；41086580；41087030；41087035；41087040；41087045；41087050；41087055；41087060；41087065；41087070；41087080；41087530；41087535；41087540；41087545；41087550；41087555；41087560；41087565；41087570；41087575；41087580；41088055；41088060；41088065；41088070；41088075；41088080；41088090；41088555；41088560；41088565；41088570；41088575；41088580；41088585；41088590） | 钛合金 | 枚 | 1 | 87 | 87 | 北京市奥斯比利克新技术开发有限公司 | 北京市奥斯比利克新技术开发有限公司 | 5320 | 公立医疗机构供货价
11795 | 00030222 | 骨水泥型抛光柄 | 钴铬钼合金 | 各种规格型号 | 高抛光骨水泥柄 | 国食药监械（进）字2014第3463876号 | 无颈抛光锥形髋关节柄II型，标准偏心0型 105mm 无颈抛光锥形髋关节柄II型，标准偏心1型 130mm 无颈抛光锥形髋关节柄II型，标准偏心2型 130mm 无颈抛光锥形髋关节柄II型，标准偏心，长柄2型 180mm 无颈抛光锥形髋关节柄II型，加长延长偏心2型 130mm 无颈抛光锥形髋关节柄II型，标准偏心3型 130mm 无颈抛光锥形髋关节柄II型，标准偏心，长柄3型 180mm 无颈抛光锥形髋关节柄II型，加长延长偏心3型 130mm 无颈抛光锥形髋关节柄II型，标准偏心4型 130mm 无颈抛光锥形髋关节柄II型，延长偏心，长柄3型 200mm/230mm/260mm 无颈抛光锥形髋关节柄II型，加长延长偏心4型 130mm 无颈抛光锥形髋关节柄II型，标准偏心5型 130mm 无颈抛光锥形髋关节柄II型，加长延长偏心5型 130mm 无颈抛光锥形髋关节柄II型，外翻颈，长柄2型 180mm 无颈抛光锥形髋关节柄II型，外翻颈，长柄3型 180mm | 00-8114-000-00、00-8114-001-00、00-8114-002-00、00-8114-003-00、00-8114-004-00、00-8114-005-00、00-8114-002-18、00-8114-003-18、00-8114-004-20、00-8114-004-23、00-8114-004-26 | 钴铬钼合金 | 个 | 1 | 11 | 11 | 美国捷迈公司（Zimmer,Inc.） | 捷迈（上海）医疗国际贸易有限公司 | 19167.5 | 各省份中标(挂网)价
11796 | 00030224 | 半髋关节杯+衬 | 钴铬钼合金+超高分子量乙烯 | 各种规格型号 | 组合式双极杯内衬 | 国食药监械（进）字2014第3460312号 | 22*38、22*40/41、22*42/43、28*44/45/46、28*47/48/49、28*50/51/52、28*53/54/55、28*57/58 | 00-5001-038-22、00-5001-040-22、00-5001-042-22、00-5001-044-28、00-5001-047-28、00-5001-050-28、00-5001-053-28、00-5001-057-28 | 钴铬钼合金+超高分子量乙烯 | 个 | 1 | 8 | 8 | 美国捷迈公司（Zimmer,Inc.） | 捷迈（上海）医疗国际贸易有限公司 | 3500 | 各省份中标(挂网)价
11797 | 00022357 | 水泥型肱骨柄 | 钴铬钼合金 | 各种规格型号 | 肩关节假体 | 国食药监械（准）字2013第3460995号 | 长：40-220，每间隔5mm为一个规格 | 长：40-220，每间隔5mm为一个规格 | 钴铬钼合金 | 个 | 1 | 4 | 4 | 北京市春立正达医疗器械股份有限公司 | 北京市春立正达医疗器械股份有限公司 | 13680 | 公立医疗机构供货价
11798 | 00012066 | 尾钉 | 钛合金 | 各种规格型号 | 近端塞（钛合金） | 国食药监械（准）字2013第3461431号 | M6/M8/M10,长度：2-10mm | 近端塞 | 钛合金 | 支 | 1 | 12 | 12 | 苏州苏南捷迈得医疗器械有限公司 | 苏州苏南捷迈得医疗器械有限公司 | 800 | 各省份中标(挂网)价
11799 | 00009155 | 髌股关节假体 | 超高分子量聚乙烯 | 各种规格型号 | 髌骨植入物 平置式 三柱形 | 国械注许20153460001 | 26mm;29mm;32mm;35mm;38mm | 2403-1010;2403-1020;2403-1030;2403-1040;2403-1050 | 超高分子量聚乙烯 | 个 | 1 | 5 | 5 | 联合骨科器材股份有限公司 | 联贸医疗用品技术（上海）有限公司 | 760.7 | 各省份中标(挂网)价
11800 | 00028498 | 胸腰椎后路单向短尾椎弓根螺钉 | 钛合金 | 各种规格型号 | 偏口U型钉（Andes） | 国械注准20143461872 | 4.0×20；4.0×25；4.0×30；4.0×35；4.0×40；4.0×45；4.0×50；4.0×55；4.5×20；4.5×25；4.5×30；4.5×35；4.5×40；4.5×45；4.5×50；4.5×55；5.0×25；5.0×30；5.0×35；5.0×40；5.0×45；5.0×50；5.0×55；5.5×25；5.5×30；5.5×35；5.5×40；5.5×45；5.5×50；5.5×55；6.0×25；6.0×30；6.0×35；6.0×40；6.0×45；6.0×50；6.0×55；6.0×60；6.0×65；6.2×40；6.2×45；6.5×25；6.5×30；6.5×35；6.5×40；6.5×45；6.5×50；6.5×55；6.5×60；6.5×65；6.5×70；6.5×80；7.0×30；7.0×35；7.0×40；7.0×45；7.0×50；7.0×55；7.0×60；7.0×65；7.0×70；7.0×80；7.5×30；7.5×35；7.5×40；7.5×45；7.5×50；7.5×55；7.5×60；7.5×65；7.5×70；7.5×80 | CGW-I（13114020、13114025、13114030、13114035、13114040、13114045、13114050、13114055、13114520、13114525、13114530、13114535、13114540、13114545、13114550、13114555、13115025、13115030、13115035、13115040、13115045、13115050、13115055、13115525、13115530、13115535、13115540、13115545、13115550、13115555、13116025、13116030、13116035、13116040、13116045、13116050、13116055、13116060、13116065、13116240、13116245、13116525、13116530、13116535、13116540、13116545、13116550、13116555、13116560、13116565、13116570、13116580、13117030、13117035、13117040、13117045、13117050、13117055、13117060、13117065、13117070、13117080、13117530、13117535、13117540、13117545、13117550、13117555、13117560、13117565、13117570、13117580） | 钛合金 | 枚 | 1 | 72 | 72 | 北京市奥斯比利克新技术开发有限公司 | 北京市奥斯比利克新技术开发有限公司 | 3209 | 公立医疗机构供货价
11801 | 00009249 | 腰椎后路肾形融合器 | 聚醚醚酮（PEEK） | 各种规格型号 | 脊柱椎间融合器 | 国食药监械（准）字2013第3460198号 | 高度4-25mm（每间隔1mm为一规格） | RHQ08 | PEEK | 个 | 1 | 5 | 5 | 大博医疗科技股份有限公司 | 大博医疗科技股份有限公司 | 13338.53 | 各省份中标(挂网)价
11802 | 00022271 | 普通空心螺钉 | 钛合金 | 直径≤4mm | 中空骨螺钉 | 国食药监械（进）字2014第3460943号 | 骨螺钉直径3.0，自攻，1/3螺纹，长度8/9/10/11/12/13/14/15/16/17/18/19/20/21/22/23/24/25/26/27/28/29/30/32/34/36/38/40，钛 | 101830/101831/101832/101833/101834/101835/101836/101837/101838/101839/101840/101841/101842/101843/101844/101845/101846/101847/101848/101849/101850/101851/101852/101853/101854/101855/101856/101857 | 钛合金 | 1枚/袋 | 1 | 28 | 28 | 瑞士 Swiss Pro Orthopedic SA | 上海熙可医疗器械有限公司 | 2800 | 各省份中标(挂网)价
11803 | 00008498 | 其它胫骨接骨板 | 各种材质 | 各种规格型号 | 锁定金属接骨板 | 国食药监械（准）字2013第3461033号 | 4～20孔，左右，锥形加压螺纹（灭菌） | 3.5胫骨远端外侧接骨板II | 纯钛 | 块 | 1 | 18 | 18 | 常州奥斯迈医疗器械有限公司 | 常州奥斯迈医疗器械有限公司 | 9600 | 各省份中标(挂网)价
11804 | 00022642 | 股骨近端动力加压接骨板 | 纯钛 | 各种规格型号 | 股骨近端接骨板（纯钛） | 国食药监械（准）字2013第3461040号 | 4～16孔 | YSQ28 | 纯钛 | 块 | 1 | 13 | 13 | 苏州优贝特医疗器械有限公司 | 苏州优贝特医疗器械有限公司 | 4850 | 各省份中标(挂网)价
11805 | 00016642 | 腰椎后路肾形融合器 | 聚醚醚酮（PEEK） | 各种规格型号 | AVS TL肾形椎间融合器 | 国械注进20163461221 | 9X30X0¡ã 9X30X0¡ã 10X30X0¡ã 10X30X0¡ã 10X30X4¡ã 10X30X4¡ã 11X30X0¡ã 11X30X0¡ã 11X30X4¡ã 11X30X4¡ã 12X30X0¡ã 12X30X0¡ã 12X30X4¡ã 12X30X4¡ã 13X30X0¡ã 13X30X0¡ã 13X30X4¡ã 13X30X4¡ã 14X30X0¡ã 14X30X0¡ã 14X30X4¡ã 14X30X4¡ã 15X30X0¡ã 15X30X0¡ã 15X30X4¡ã 15X30X4¡ã 16X30X0¡ã 16X30X0¡ã 16X30X4¡ã 16X30X4¡ã 17X30X0¡ã 17X30X0¡ã 17X30X4¡ã 17X30X4¡ã 18X30X0¡ã 18X30X0¡ã 18X30X4¡ã 18X30X4¡ã 7X25X0¡ã 7X25X0¡ã 7X25X4¡ã 7X25X4¡ã 8X25X0¡ã 8X25X0¡ã 8X25X4¡ã 9X25X0¡ã 9X25X0¡ã 9X25X4¡ã 10X25X0¡ã 10X25X0¡ã 10X25X4¡ã 10X25X4¡ã 11X25X0¡ã 11X25X0¡ã 11X25X4¡ã 11X25X4¡ã 12X25X0¡ã 12X25X0¡ã 12X25X4¡ã 12X25X4¡ã 13X25X0¡ã 13X25X0¡ã 13X25X4¡ã 13X25X4¡ã 14X25X0¡ã 14X25X0¡ã 14X25X4¡ã 14X25X4¡ã | 48380090 48380090S 48380100 48380100S 48380104 48380104S 48380110 48380110S 48380114 48380114S 48380120 48380120S 48380124 48380124S 48380130 48380130S 48380134 48380134S 48380140 48380140S 48380144 48380144S 48380150 48380150S 48380154 48380154S 48380160 48380160S 48380164 48380164S 48380170 48380170S 48380174 48380174S 48380180 48380180S 48380184 48380184S 48385070 48385070S 48385074 48385074S 48385080 48385080S 48385084 48385090 48385090S 48385094 48385100 48385100S 48385104 48385104S 48385110 48385110S 48385114 48385114S 48385120 48385120S 48385124 48385124S 48385130 48385130S 48385134 48385134S 48385140 48385140S 48385144 48385144S | 聚醚醚酮（PEEK） | 个 | 1 | 68 | 67 | 法国 Stryker Spine S.A.S | 史赛克（北京）医疗器械有限公司 | 11500 | 各省份中标(挂网)价
11806 | 00008353 | 锁定螺钉 | 钛合金 | 直径≤4mm | 锁定螺钉HC3.5（Ⅰ型） | 国械注准20153462203 | HC 3.5×50～HC 3.5×80（5mm递增） | HCZ02 | 进口钛合金 | 枚 | 1 | 1 | 1 | 天津市康尔医疗器械有限公司 | 天津市康尔医疗器械有限公司 | 726.49 | 公立医疗机构供货价
11807 | 00028326 | 万向异型锁定接骨板 | 纯钛 | 各种规格型号 | 金属解剖型接骨板 | 国食药监械(准)字2014第3460947号+变更文件 | 3-20孔(SD)，下肢，纯钛 | 各种型号 | 纯钛 | 块 | 1 | 176 | 176 | 天津正天医疗器械有限公司 | 天津正天医疗器械有限公司 | 9000 | 各省份中标(挂网)价
11808 | 00006492 | 锁骨钩锁定加压接骨板 | 不锈钢 | 各种规格型号 | 锁骨钩锁定钢板（不锈钢） | 国食药监械（准）字2013第3461832号 | 左、右1~20孔（不包括头部孔），每隔1孔为一规格 | YJBL15 | 不锈钢 | 块 | 1 | 8 | 8 | 苏州苏南捷迈得医疗器械有限公司 | 苏州苏南捷迈得医疗器械有限公司 | 4600 | 各省份中标(挂网)价
11809 | 00015109 | 其它外固定 | 各种材质 | 各种规格型号 | 线型长颈外固定支架 | 浙食药监械（准）字2012第2100521号 | 中号/小号 | 单臂一体式外固定支架WGD-DY-X-X/Z-04 | 不锈钢 | 只 | 1 | 2 | 2 | 浙江广慈医疗器械有限公司 | 浙江广慈医疗器械有限公司 | 5500 | 各省份中标(挂网)价
11810 | 00014555 | 旋转铰链型胫骨平台 | 钴铬钼合金 | 各种规格型号 | 胫骨平台 | 国食药监械(进)字2012第3463550号 | S1；S2；M2；L2 | 6481-3-110；6481-3-111；6481-3-112；6481-3-113 | 钴铬钼合金 | 个 | 1 | 4 | 4 | 美国 Howmedica Osteonics Corp. | 史赛克（北京）医疗器械有限公司 | 9881 | 各省份中标(挂网)价
11811 | 00006266 | 干骺端锁定加压接骨板 | 纯钛 | 各种规格型号 | 肱骨干锁定板（Ⅰ型） | 国械注准20153462203 | 孔数：6孔-8孔，长度：86-112（13mm一规格），宽度：12、14，厚度：3、3.5、4 | ZSDZ12 | 进口纯钛 | 片 | 1 | 1 | 1 | 天津市康尔医疗器械有限公司 | 天津市康尔医疗器械有限公司 | 7165 | 公立医疗机构供货价
11812 | 00018001 | 高屈曲后交叉韧带保留型胫骨垫片 | 超高分子量聚乙烯 | 各种规格型号 | 胫骨衬垫 | 国食药监械(进)字2013第3463265号 | 3号 厚度8mm,10mm,12mm,15mm,18mm,21mm,24mm；5号 厚度8mm,10mm,12mm,15mm,18mm,21mm,24mm；7号 厚度8mm,10mm,12mm,15mm,18mm,21mm,24mm；9号 厚度8mm,10mm,12mm,15mm,18mm,21mm,24mm；11号 厚度8mm,10mm,12mm,15mm,18mm,21mm,24mm | 82-2-0308；82-2-0310；82-2-0312；82-2-0315；82-2-0318；82-2-0321；82-2-0324；82-2-0508；82-2-0510；82-2-0512；82-2-0515；82-2-0518；82-2-0521；82-2-0524；82-2-0708；82-2-0710；82-2-0712；82-2-0715；82-2-0718；82-2-0721；82-2-0724；82-2-0908；82-2-0910；82-2-0912；82-2-0915；82-2-0918；82-2-0921；82-2-0924；82-2-1108；82-2-1110；82-2-1112；82-2-1115；82-2-1118；82-2-1121；82-2-1124 | 超高分子量聚乙烯 | 个 | 1 | 35 | 35 | 美国 Howmedica Osteonics Corp. | 史赛克（北京）医疗器械有限公司 | 8077 | 各省份中标(挂网)价
11813 | 00008467 | 直型动力加压接骨板 | 纯钛 | 各种规格型号 | 尺骨有限接骨板 纯钛 | 国食药监械（准）字2013第3461050号 | 3.5×10×4、3.5×10×5、3.5×10×6、3.5×10×7、3.5×10×8、3.5×10×9、3.5×10×10、3.5×10×11、3.5×10×12 | ZSQ（Z）04 | 纯钛 | 块 | 1 | 9 | 9 | 嘉思特华剑医疗器材（天津）有限公司 | 嘉思特华剑医疗器材（天津）有限公司 | 5378 | 各省份中标(挂网)价
11814 | 00012244 | 股骨干顺行交锁髓内钉 | 钛合金 | 各种规格型号 | TriGen粗隆入路标准或建股骨交锁髓内钉135° 13mm (钛合金, 灭菌装) | 国械注进20153464228 | 71637430，71637432，71637434，71637436，71637438，71637440，71637442，71637444，71637446，71637448，71637450，71638430，71638432，71638434，71638436，71638438，71638440，71638442，71638444，71638446，71638448，71638450 | 71637430，71637432，71637434，71637436，71637438，71637440，71637442，71637444，71637446，71637448，71637450，71638430，71638432，71638434，71638436，71638438，71638440，71638442，71638444，71638446，71638448，71638450 | 采用钛-6铝-4钒合金材料制造 | 个 | 1 | 22 | 22 | 美国 Smith & Nephew，Inc. | 施乐辉医用产品国际贸易（上海）有限公司（总代） | 10413.9 | 各省份中标(挂网)价
11815 | 00011100 | 颈椎后路椎板成形板 | 纯钛 | 各种规格型号 | 脊柱内固定系统(商品名:CENTERPIECE) | 国械注进20153463787 | 8mm固定板；10mm固定板；12mm固定板；14mm固定板；16mm固定板；18mm固定板 | 853008LW；853010LW；853012LW；853014LW；853016LW；853018LW | 纯钛 | 个 | 1 | 6 | 6 | Medtronic Sofamor Danek USA，lnc. | 美敦力（上海）管理有限公司 | 9400 | 各省份中标(挂网)价
11816 | 00027733 | 皮质骨交锁螺钉 | 钛合金 | 各种规格型号 | 金属交锁髓内钉-锁钉（钛合金） | 国食药监械（准）字2014第3461182号 | 直径：4.5mm，长度：20-120mm（每1mm为一规格） | SDJDK02 | 钛合金 | 枚 | 1 | 25 | 25 | 江苏艾迪尔医疗科技股份有限公司 | 江苏艾迪尔医疗科技股份有限公司 | 2300 | 各省份中标(挂网)价
11817 | 00022195 | 股骨延长杆 | 钛合金 | 各种规格型号 | 膝关节假体-股骨髓针（组配式） | 国食药监械（准）字2013第3460760号 | 股骨髓针（长）：100、105、110、115、120-580（每间隔5mm一个规格） | 1#、2#、3#、4#、5#、6#、7#、8#、9#、10#…… | 钛合金 | 个 | 1 | 121 | 30 | 北京市春立正达医疗器械股份有限公司 | 北京市春立正达医疗器械股份有限公司 | 18200 | 各省份中标(挂网)价
11818 | 00028218 | 万向异型锁定接骨板 | 纯钛 | 各种规格型号 | 金属解剖型接骨板 | 国食药监械(准)字2014第3460947号+变更文件 | 3-20孔，下肢，纯钛 | JPTZ(Q)01-12/JPLZ(Q)01-13/JPGZ(Q)01-04/JPYZ(Q)01-04/JPZZ(Q)01-04/JPKZ(Q)01-18/JPSZ(Q)01-03 | 纯钛 | 块 | 1 | 83 | 83 | 天津正天医疗器械有限公司 | 天津正天医疗器械有限公司 | 6816 | 各省份中标(挂网)价
11819 | 00028299 | 异型加压接骨板 | 纯钛 | 各种规格型号 | 金属解剖型接骨板 | 国食药监械(准)字2014第3460947号+变更文件 | 3-14孔，长度：16-380mm，上肢，纯钛 | JPTZ(Q)01-12/JPLZ(Q)01-13/JPGZ(Q)01-04/JPYZ(Q)01-04/JPZZ(Q)01-04/JPKZ(Q)01-18/JPSZ(Q)01-03/ZZ(Q)01-17 | 纯钛 | 块 | 1 | 83 | 83 | 天津正天医疗器械有限公司 | 天津正天医疗器械有限公司 | 4520 | 各省份中标(挂网)价
11820 | 00015639 | 万向锁定螺钉 | 钛合金 | 直径≤4mm | 3.5mm万向钉 | 国食药监械（准）字2012第3461656号 | 直径3.5mm，长度10、12、14、16、18、20、22、24、26、28、30、32、34、36、38、40、46、50、56、60、66、70、76、80mm | DJY-IV | 钛合金 | 个 | 1 | 24 | 24 | 常州市康辉医疗器械有限公司 | 常州市康辉医疗器械有限公司 | 3500 | 各省份中标(挂网)价
11821 | 00009314 | 胸腰椎后路固定钩 | 钛合金 | 各种规格型号 | 脊柱内固定系统(商品名:CD HORIZON) | 国械注进20163460086 | 骨钩;骨钩 | 859-142；859-140 | 钛合金 | 个 | 1 | 2 | 2 | Medtronic Sofamor Danek USA，lnc. | 美敦力（上海）管理有限公司 | 4400 | 各省份中标(挂网)价
11822 | 00008390 | 肱骨近端锁定加压接骨板 | 纯钛 | 各种规格型号 | 锁定金属接骨板 | 国食药监械（准）字2013第3461033号 | 2～15孔，左右，直螺纹 | 肱骨近端外侧接骨板Ⅳ | 纯钛 | 块 | 1 | 12 | 12 | 常州奥斯迈医疗器械有限公司 | 常州奥斯迈医疗器械有限公司 | 2745.5 | 各省份中标(挂网)价
11823 | 00021054 | 胫骨近端外侧锁定加压接骨板 | 纯钛 | 各种规格型号 | 金属锁定接骨板系统 胫骨锁定板-L型胫骨平台锁定板A 左 | 国械注准20153461015 | 纯钛，4-10孔 L | SSZQ 11 | 纯钛 | 块 | 1 | 5 | 5 | 天津市金兴达实业有限公司 | 天津市金兴达实业有限公司 | 10197 | 各省份中标(挂网)价
11824 | 00008667 | 可吸收普通界面螺钉 | 含磷酸钙（TCP）/羟基磷灰石（HA）的聚乳酸 | 直径＞6mm | 异种皮质骨内固定器（螺钉） | 国食药监械（准）字2014第3460724号 | 直径6.5mm，长度15-100mm;直径8.0mm长度20-120mm；直径9.0mm长度25-120mm | GYD | 异种骨（小牛骨） | 盒 | 1 | 1 | 1 | 湖南恒天生物科技有限责任公司 | 湖南恒天生物科技有限责任公司 | 4800 | 各省份中标(挂网)价
11825 | 00011222 | 动力髋/髁螺钉 | 不锈钢 | 各种规格型号 | 加压滑动鹅头钉 | 国械注准20153460601 | L:40~140mm | 鹅头钉 | 不锈钢 | 枚 | 1 | 14 | 14 | 苏州欣荣博尔特医疗器械有限公司 | 苏州欣荣博尔特医疗器械有限公司 | 980 | 各省份中标(挂网)价
11826 | 00006637 | 胫骨近端后侧锁定接骨板 | 纯钛 | 各种规格型号 | 金属锁定接骨板固定系统 | 国械注准20163460576 | 3孔、5孔、7孔、9孔、11孔、13孔、15孔；有左右式 | 锁定胫骨平台外侧型、锁定胫骨平台内侧型 | 纯钛 | 块 | 1 | 60 | 60 | 江苏双羊医疗器械有限公司 | 江苏双羊医疗器械有限公司 | 9780.00 | 公立医疗机构供货价
11827 | 00011169 | 胸腰椎后路万向短尾椎弓根螺钉 | 钛合金 | 各种规格型号 | 脊柱通用后路内固定器 | 国械注准20153460118 | TC4，D=3.5/4.0/4.5/5.0/5.5/6.0/6.5/7.0/7.5,L=20-70，每间隔1mm为一规格 | GSS-VII椎弓根螺钉-万向短尾 | 钛合金(TC4) | 枚 | 1 | 47 | 47 | 创生医疗器械（中国）有限公司 | 创生医疗器械（中国）有限公司 | 3600 | 各省份中标(挂网)价
11828 | 00024699 | 桡骨远端背侧锁定加压接骨板 | 纯钛 | 各种规格型号 | 放射状桡骨背侧锁定板 | 国食药监械（进）字2013第3462850号 | 4/3、5/3孔，分左右 | 5.892.43、5.892.53、5.893.43、5.893.53 | 纯钛 | 块 | 1 | 4 | 4 | Koenigsee Implantate GmbH | 长沙德迈医疗器械有限公司 | 11644.15 | 各省份中标(挂网)价
11829 | 00013869 | 桡骨远端万向锁定加压接骨板 | 纯钛 | 各种规格型号 | 异型接骨板 | 国食药监械(进)字2013第3464947号 | 小号，长型，孔径3.15 | 54-25289 | 纯钛 | 块 | 1 | 1 | 1 | Stryker Leibinger GmbH & Co.KG | 史赛克（北京）医疗器械有限公司 | 19429.4 | 各省份中标(挂网)价
11830 | 00018305 | 胸腰椎后路固定棒 | 钛合金 | 长度≤90mm | 棍 | 国械注准20143461872 | 5.5×30；5.5×40；5.5×50；5.5×60；5.5×70；5.5×80；5.5×90 | CGW-I（11150030、11155040、11150050、11150060、11150070、11150080、11150090） | 钛合金 | 根 | 1 | 7 | 7 | 北京市奥斯比利克新技术开发有限公司 | 北京市奥斯比利克新技术开发有限公司 | 1739 | 公立医疗机构供货价
11831 | 00007266 | 其它尾钉 | 各种材质 | 各种规格型号 | 带锁髓内钉 | 国食药监械（准）字2013第3460497号 | 封帽 M10*1 | 加长伽玛（γ）型髓内钉 | 钛合金 | 枚 | 1 | 1 | 1 | 常州奥斯迈医疗器械有限公司 | 常州奥斯迈医疗器械有限公司 | 148.7 | 各省份中标(挂网)价
11832 | 00014390 | 连接棒 | 不锈钢 | 各种规格型号 | 螺纹棒 | 津食药监械（准）字2014第2100005号 | Ф6 | 股骨环结构固定型 | 不锈钢 | 根 | 1 | 1 | 1 | 天津市新中医疗器械有限公司 | 天津市新中医疗器械有限公司 | 400 | 各省份中标(挂网)价
11833 | 00017760 | 高屈曲后交叉韧带替代型胫骨垫片 | 超高分子量聚乙烯 | 各种规格型号 | balanSys PE PS固定内衬 | 国食药监械(进)字2013第3460871号 | 79.30.0000,79.30.0001,79.30.0002,79.30.0003,79.30.0004,79.30.0005,79.30.0006,79.30.0010,79.30.0011,79.30.0012,79.30.0013,79.30.0014,79.30.0015,79.30.0016,79.30.0020,79.30.0021,79.30.0022,79.30.0023,79.30.0024,79.30.0025,79.30.0026,79.30.0030,79.30.0031,79.30.0032,79.30.0033,79.30.0034,79.30.0035,79.30.0036,79.30.0040,79.30.0041,79.30.0042,79.30.0043,79.30.0044,79.30.0045,79.30.0046 | 79.30.0000,79.30.0001,79.30.0002,79.30.0003,79.30.0004,79.30.0005,79.30.0006,79.30.0010,79.30.0011,79.30.0012,79.30.0013,79.30.0014,79.30.0015,79.30.0016,79.30.0020,79.30.0021,79.30.0022,79.30.0023,79.30.0024,79.30.0025,79.30.0026,79.30.0030,79.30.0031,79.30.0032,79.30.0033,79.30.0034,79.30.0035,79.30.0036,79.30.0040,79.30.0041,79.30.0042,79.30.0043,79.30.0044,79.30.0045,79.30.0046 | 超高分子量聚乙烯 | 个 | 1 | 35 | 35 | 瑞士马特仕有限公司（瑞士 Mathys Ltd Bettlach） | 马特仕（上海）医疗器械贸易有限公司 | 7290 | 各省份中标(挂网)价
11834 | 00028000 | 多维交锁螺钉 | 不锈钢 | 各种规格型号 | 交锁髓内钉系统（自攻型绞锁栓） | 国械注进20153461032 | 3.5mm Nail Locking Screw L=20/3.5mm Nail Locking Screw L=25/3.5mm Nail Locking Screw L=30/Humeral Head Screw L=30/Humeral Head Screw L=35/Humeral Head Screw L=40/4.0mm Nail locking Screw L=20/4.0mm Nail locking Screw L=25/4.0mm Nail locking Screw L=30/4.0mm Nail locking Screw L=35/4.0mm Nail locking Screw L=40/4.0mm Nail locking Screw L=45/4.0mm Nail locking Screw L=50/6.5mm Hip Screw L=100/6.5mm Hip Screw L=105/6.5mm Hip Screw L=110/6.5mm Hip Screw L=115/6.5mm Hip Screw L=120/6.5mm Hip Screw L=60/6.5mm Hip Screw L=65/6.5mm Hip Screw L=70/6.5mm Hip Screw L=75/6.5mm Hip Screw L=80/6.5mm Hip Screw L=85/6.5mm Hip Screw L=90/6.5mm Hip Screw L=95/4.5mm Nail Locking Screw L=30/4.5mm Nail Locking Screw L=35/4.5mm Nail Locking Screw L=40/4.5mm Nail Locking Screw L=45/4.5mm Nail Locking Screw L=50/4.5mm Nail Locking Screw L=55/4.5mm Nail Locking Screw L=60/4.5mm Nail Locking Screw L=65/4.5mm Nail Locking Screw L=70/4.5mm Nail Locking Screw L=75/4.5mm Nail Locking Screw L=80/4.5mm Nail Locking Screw L=85/ | 193520/193525/193530/184330/184335/184340/484020/484025/484030/484035/484040/484045/484050/386500/386505/386510/386515/386520/386560/386565/386570/386575/386580/386585/386590/386595/384530/384535/384540/384545/384550/384555/384560/384565/384570/384575/384580/384585 | 高氮不锈钢 | 枚 | 1 | 1 | 1 | 澳大利亚AUSTOFIX集团有限公司（Austofix Group Ltd.) | 山东拓领医疗科技有限公司 | 1224 | 各省份中标(挂网)价
11835 | 00004859 | 胸腰椎后路固定钩 | 钛合金 | 各种规格型号 | 连接钩Ⅱ | 国食药监械（准）字2012第3461127号/国械注准20153461914 | 高度范围(mm)：6.0～15（最小间隔0.5）、钩内直径范围2.0～6.5（最小间隔0.25） | TJJGD | 钛合金 | 套 | 1 | 2 | 2 | 北京贝思达生物技术有限公司 | 北京贝思达生物技术有限公司 | 3000 | 公立医疗机构供货价
11836 | 00021528 | 其它皮质骨螺钉 | 各种材质 | 各种规格型号 | 可吸收骨内固定系统 | 国械注进20163460740 | FRF-1284，FRF-1285，FRF-1286，FRF-1287，FRF-1288，FRF-1289 | FRF-1284，FRF-1285，FRF-1286，FRF-1287，FRF-1288，FRF-1289 | 可吸收共聚物 | 个 | 2 | 6 | 6 | Inion Oy | 北京同信通达医疗投资有限公司 | 4600 | 各省份中标(挂网)价
11837 | 00026948 | 颈椎后路椎板成形板 | 钛合金 | 各种规格型号 | 脊柱内固定器 钉板系统 钢板 | 国食药监械（准）字2013第3461343号 | II型(DF) 1.5孔60×11×6.0,60×12×6.0,60×13×6.0,60×14×6.0,80×11×6.0,80×12×6.0,80×13×6.0,80×14×6.0 | II型(DF) 1.5孔 | 钛合金 | 块 | 1 | 8 | 8 | 上海三友医疗器械有限公司 | 上海三友医疗器械有限公司 | 5692.45 | 各省份中标(挂网)价
11838 | 00029416 | 生物组配柄－微孔 | 钛合金 | 各种规格型号 | 股骨上端肿瘤股骨柄 | 国械注准20153460554 | 直径：Φ8～Φ16，间隔0.5mm；长度：120～200，间隔5mm | 直径：Φ8～Φ16，间隔0.5mm；长度：120～200，间隔5mm | 钛合金 | 盒 | 1 | 5 | 5 | 北京金查理人工关节技术有限公司 | 北京金查理人工关节技术有限公司 | 19000 | 公立医疗机构供货价
11839 | 00006728 | 连接环 | 不锈钢 | 各种规格型号 | 外固定支架 | 苏食药监械（准）字2013第2100495号 | 半环形杆（小），直径5mm，直径8mm | IX型 | 不锈钢 | 奥斯迈 | 1 | 2 | 2 | 常州奥斯迈医疗器械有限公司 | 常州奥斯迈医疗器械有限公司 | 326 | 各省份中标(挂网)价
11840 | 00008964 | 其它通用型接骨板 | 各种材质 | 各种规格型号 | 锁定金属接骨板 | 国食药监械（准）字2013第3461033号 | 3～20孔，锥形加压螺纹（灭菌） | 4.5直形复位接骨板Ⅱ | 纯钛 | 块 | 1 | 10 | 10 | 常州奥斯迈医疗器械有限公司 | 常州奥斯迈医疗器械有限公司 | 10570.5 | 各省份中标(挂网)价
11841 | 00017267 | 其它骨科耗材 | 各种材质 | 各种规格型号 | 一次性使用负压引流护创材料（引流管套装）（商品名：维斯第） | 国械注准20143642322 | VSD-D-2-15¡Á10¡Á1 | VSD-D-2-15¡Á10¡Á1 | 聚乙烯醇、聚氨酯、医用高分子材料 | 片 | 1 | 1 | 1 | 武汉维斯第医用科技股份有限公司 | 武汉维斯第医用科技股份有限公司 | 3960 | 公立医疗机构供货价
11842 | 00030239 | 胫骨远端外侧动力加压接骨板 | 纯钛 | 各种规格型号 | 胫骨远端外侧接骨板 | 国械注准20153461937 | 5-15（每1孔为一规格） | YSQ20 | 纯钛 | 1 | 1 | 1 | 0 | 常州健力邦德医疗器械有限公司 | 常州健力邦德医疗器械有限公司 | 4998 | 各省份中标(挂网)价
11843 | 00028592 | 带角度髋臼内衬 | 高交联聚乙烯 | 各种规格型号 | 人工髋关节（高沿防脱位髋臼内衬） | 国食药监械（进）字2014第3460464号01 | 20号 21号 22号 23号 24号 25号 26号 27号 28号 22mm 高沿 21号 22号 23号 24号 25号 26号 27号 28号 26mm 高沿 21号 22号 23号 24号 25号 26号 27号 28号 28mm 高沿 21号 22号 23号 24号 25号 26号 27号 28号 28mm 10度 高沿 21号 22号 23号 24号 25号 26号 27号 28号 28mm ＋5mm 高沿 | 11-105900 11-105981 11-105982 11-105983 11-105984 11-105985 11-105986 11-105987 11-105988 11-105991 11-105992 11-105993 11-105994 11-105995 11-105996 11-105997 11-105998 11-105901 11-105902 11-105903 11-105904 11-105905 11-105906 11-105907 11-105908 11-105861 11-105862 11-105863 11-105864 11-105865 11-105866 11-105867 11-105868 12-105901 12-105902 12-105903 12-105904 12-105905 12-105906 12-105907 12-105908 | 由符合ISO5834-2中II型要求的超高分子量聚乙烯材料制成 | 个 | 1 | 34 | 34 | 美国邦美骨科公司（Biomet Orthopedics） | 邦美（上海）商贸有限公司 | 5850 | 各省份中标(挂网)价
11844 | 00009588 | 腓骨远端外侧动力加压接骨板 | 纯钛 | 各种规格型号 | 腓骨远端异型（解剖）钢板（纯钛） | 国食药监械（准）字2014第3461577号 | 左右4~20孔（不包括头部孔），每隔1孔为一规格 | JFYQ01 | 纯钛 | 块 | 1 | 10 | 10 | 苏州苏南捷迈得医疗器械有限公司 | 苏州苏南捷迈得医疗器械有限公司 | 7560 | 各省份中标(挂网)价
11845 | 00029571 | 股骨近端翻修板 | 钛合金 | 各种规格型号 | NCB假体周围大粗隆板 | 国食药监械(进)字2014第3464616号 | NCB Periprosthetic Proximal Femur Plate, right, short, L. 115 mm NCB假体周围股骨近端短板,左侧,115mm长 NCB假体周围大粗隆板,右侧,窄型 NCB假体周围大粗隆板,右侧,宽型 NCB假体周围大粗隆板,左侧,窄型 NCB假体周围大粗隆板,左侧,宽型 | 02.02263.000、02.02263.100、02.02263.201、02.02263.202、02.02263.301、02.02263.302 | 钛合金 | 个 | 1 | 6 | 6 | 捷迈责任有限公司（Zimmer GmbH） | 捷迈（上海）医疗国际贸易有限公司 | 19898.08 | 各省份中标(挂网)价
11846 | 00013469 | 皮质骨螺钉 | 不锈钢 | 各种规格型号 | PERI-LOC VLP 3.5mm内六角皮质骨自攻锁定螺钉，6mm-110mm (不锈钢, 灭菌装) | 国械注进20153461096 | PERI-LOC VLP 3.5mm内六角皮质骨自攻锁定螺钉, 6mm (不锈钢, 灭菌装) PERI-LOC VLP 3.5mm内六角皮质骨自攻锁定螺钉, 8mm (不锈钢, 灭菌装) PERI-LOC VLP 3.5mm内六角皮质骨自攻锁定螺钉, 10mm (不锈钢, 灭菌装) PERI-LOC VLP 3.5mm内六角皮质骨自攻锁定螺钉, 12mm (不锈钢, 灭菌装) PERI-LOC VLP 3.5mm内六角皮质骨自攻锁定螺钉, 14mm (不锈钢, 灭菌装) PERI-LOC VLP 3.5mm内六角皮质骨自攻锁定螺钉, 16mm (不锈钢, 灭菌装) PERI-LOC VLP 3.5mm内六角皮质骨自攻锁定螺钉, 18mm (不锈钢, 灭菌装) PERI-LOC VLP 3.5mm内六角皮质骨自攻锁定螺钉, 20mm (不锈钢, 灭菌装) PERI-LOC VLP 3.5mm内六角皮质骨自攻锁定螺钉, 22mm (不锈钢, 灭菌装) PERI-LOC VLP 3.5mm内六角皮质骨自攻锁定螺钉, 24mm (不锈钢, 灭菌装) PERI-LOC VLP 3.5mm内六角皮质骨自攻锁定螺钉, 26mm (不锈钢, 灭菌装) PERI-LOC VLP 3.5mm内六角皮质骨自攻锁定螺钉, 28mm (不锈钢, 灭菌装) PERI-LOC VLP 3.5mm内六角皮质骨自攻锁定螺钉, 30mm (不锈钢, 灭菌装) PERI-LOC VLP 3.5mm内六角皮质骨自攻锁定螺钉, 32mm (不锈钢, 灭菌装) PERI-LOC VLP 3.5mm内六角皮质骨自攻锁定螺钉, 34mm (不锈钢, 灭菌装) PERI-LOC VLP 3.5mm内六角皮质骨自攻锁定螺钉, 36mm (不锈钢, 灭菌装) PERI-LOC VLP 3.5mm内六角皮质骨自攻锁定螺钉, 38mm (不锈钢, 灭菌装) PERI-LOC VLP 3.5mm内六角皮质骨自攻锁定螺钉, 40mm (不锈钢, 灭菌装) PERI-LOC VLP 3.5mm内六角皮质骨自攻锁定螺钉, 42mm (不锈钢, 灭菌装) PERI-LOC VLP 3.5mm内六角皮质骨自攻锁定螺钉, 44mm (不锈钢, 灭菌装) PERI-LOC VLP 3.5mm内六角皮质骨自攻锁定螺钉, 46mm (不锈钢, 灭菌装) PERI-LOC VLP 3.5mm内六角皮质骨自攻锁定螺钉, 48mm (不锈钢, 灭菌装) PERI-LOC VLP 3.5mm内六角皮质骨自攻锁定螺钉, 50mm (不锈钢, 灭菌装) PERI-LOC VLP 3.5mm内六角皮质骨自攻锁定螺钉, 55mm (不锈钢, 灭菌装) PERI-LOC VLP 3.5mm内六角皮质骨自攻锁定螺钉, 60mm (不锈钢, 灭菌装) PERI-LOC VLP 3.5mm内六角皮质骨自攻锁定螺钉, 65mm (不锈钢, 灭菌装) PERI-LOC VLP 3.5mm内六角皮质骨自攻锁定螺钉, 70mm (不锈钢, 灭菌装) PERI-LOC VLP 3.5mm内六角皮质骨自攻锁定螺钉, 75mm (不锈钢, 灭菌装) PERI-LOC VLP 3.5mm内六角皮质骨自攻锁定螺钉, 80mm (不锈钢, 灭菌装) PERI-LOC VLP 3.5mm内六角皮质骨自攻锁定螺钉, 85mm (不锈钢, 灭菌装) PERI-LOC VLP 3.5mm内六角皮质骨自攻锁定螺钉, 90mm (不锈钢, 灭菌装) PERI-LOC VLP 3.5mm内六角皮质骨自攻锁定螺钉, 95mm (不锈钢, 灭菌装) PERI-LOC VLP 3.5mm内六角皮质骨自攻锁定螺钉, 100mm (不锈钢, 灭菌装) PERI-LOC VLP 3.5mm内六角皮质骨自攻锁定螺钉, 105mm (不锈钢, 灭菌装) PERI-LOC VLP 3.5mm内六角皮质骨自攻锁定螺钉, 110mm (不锈钢, 灭菌装) | PERI-LOC VLP 3.5mm内六角皮质骨自攻锁定螺钉, 6mm (不锈钢, 灭菌装) PERI-LOC VLP 3.5mm内六角皮质骨自攻锁定螺钉, 8mm (不锈钢, 灭菌装) PERI-LOC VLP 3.5mm内六角皮质骨自攻锁定螺钉, 10mm (不锈钢, 灭菌装) PERI-LOC VLP 3.5mm内六角皮质骨自攻锁定螺钉, 12mm (不锈钢, 灭菌装) PERI-LOC VLP 3.5mm内六角皮质骨自攻锁定螺钉, 14mm (不锈钢, 灭菌装) PERI-LOC VLP 3.5mm内六角皮质骨自攻锁定螺钉, 16mm (不锈钢, 灭菌装) PERI-LOC VLP 3.5mm内六角皮质骨自攻锁定螺钉, 18mm (不锈钢, 灭菌装) PERI-LOC VLP 3.5mm内六角皮质骨自攻锁定螺钉, 20mm (不锈钢, 灭菌装) PERI-LOC VLP 3.5mm内六角皮质骨自攻锁定螺钉, 22mm (不锈钢, 灭菌装) PERI-LOC VLP 3.5mm内六角皮质骨自攻锁定螺钉, 24mm (不锈钢, 灭菌装) PERI-LOC VLP 3.5mm内六角皮质骨自攻锁定螺钉, 26mm (不锈钢, 灭菌装) PERI-LOC VLP 3.5mm内六角皮质骨自攻锁定螺钉, 28mm (不锈钢, 灭菌装) PERI-LOC VLP 3.5mm内六角皮质骨自攻锁定螺钉, 30mm (不锈钢, 灭菌装) PERI-LOC VLP 3.5mm内六角皮质骨自攻锁定螺钉, 32mm (不锈钢, 灭菌装) PERI-LOC VLP 3.5mm内六角皮质骨自攻锁定螺钉, 34mm (不锈钢, 灭菌装) PERI-LOC VLP 3.5mm内六角皮质骨自攻锁定螺钉, 36mm (不锈钢, 灭菌装) PERI-LOC VLP 3.5mm内六角皮质骨自攻锁定螺钉, 38mm (不锈钢, 灭菌装) PERI-LOC VLP 3.5mm内六角皮质骨自攻锁定螺钉, 40mm (不锈钢, 灭菌装) PERI-LOC VLP 3.5mm内六角皮质骨自攻锁定螺钉, 42mm (不锈钢, 灭菌装) PERI-LOC VLP 3.5mm内六角皮质骨自攻锁定螺钉, 44mm (不锈钢, 灭菌装) PERI-LOC VLP 3.5mm内六角皮质骨自攻锁定螺钉, 46mm (不锈钢, 灭菌装) PERI-LOC VLP 3.5mm内六角皮质骨自攻锁定螺钉, 48mm (不锈钢, 灭菌装) PERI-LOC VLP 3.5mm内六角皮质骨自攻锁定螺钉, 50mm (不锈钢, 灭菌装) PERI-LOC VLP 3.5mm内六角皮质骨自攻锁定螺钉, 55mm (不锈钢, 灭菌装) PERI-LOC VLP 3.5mm内六角皮质骨自攻锁定螺钉, 60mm (不锈钢, 灭菌装) PERI-LOC VLP 3.5mm内六角皮质骨自攻锁定螺钉, 65mm (不锈钢, 灭菌装) PERI-LOC VLP 3.5mm内六角皮质骨自攻锁定螺钉, 70mm (不锈钢, 灭菌装) PERI-LOC VLP 3.5mm内六角皮质骨自攻锁定螺钉, 75mm (不锈钢, 灭菌装) PERI-LOC VLP 3.5mm内六角皮质骨自攻锁定螺钉, 80mm (不锈钢, 灭菌装) PERI-LOC VLP 3.5mm内六角皮质骨自攻锁定螺钉, 85mm (不锈钢, 灭菌装) PERI-LOC VLP 3.5mm内六角皮质骨自攻锁定螺钉, 90mm (不锈钢, 灭菌装) PERI-LOC VLP 3.5mm内六角皮质骨自攻锁定螺钉, 95mm (不锈钢, 灭菌装) PERI-LOC VLP 3.5mm内六角皮质骨自攻锁定螺钉, 100mm (不锈钢, 灭菌装) PERI-LOC VLP 3.5mm内六角皮质骨自攻锁定螺钉, 105mm (不锈钢, 灭菌装) PERI-LOC VLP 3.5mm内六角皮质骨自攻锁定螺钉, 110mm (不锈钢, 灭菌装) | 由符合IS05832-1标准规定的不锈钢材料制成 | 枚 | 1 | 35 | 35 | 美国 Smith & Nephew，Inc. | 施乐辉医用产品国际贸易（上海）有限公司（总代） | 770.4 | 各省份中标(挂网)价
11847 | 00028254 | 髋臼内衬 | 氧化锆增韧氧化铝陶瓷 | 各种规格型号 | 髋关节假体（陶瓷髋臼内衬） | 国食药监械（进）字2013第3465038号05 | 46-48mm／28mm；50-52mm／32mm；54-56mm／36mm；58-60mm／36mm；62-70mm／36mm | 650-0790；650-0791；650-0795；650-0796；650-0797 | 氧化铝基复合陶瓷 | 个 | 1 | 5 | 5 | 英国邦美有限公司（Biomet UK LTD） | 邦美（上海）商贸有限公司 | 11500 | 各省份中标(挂网)价
11848 | 00010448 | 股骨远端截骨矫形接骨板 | 纯钛 | 各种规格型号 | KSL股骨远端外侧（纯钛） | 国食药监械（准）字2013第3461819号 | 3-26孔 | JPQ30、28 | 纯钛 | 1块/包 | 1 | 11 | 11 | 苏州市康力骨科器械有限公司 | 苏州市康力骨科器械有限公司 | 4420 | 各省份中标(挂网)价
11849 | 00011557 | 生物直柄－粗糙面带涂层 | 钛合金 | 各种规格型号 | twinSys HA 标准股骨柄 | 国械注进20143465027 | 56.11.1068,56.11.1069,56.11.1070,56.11.1071 | 56.11.1068,56.11.1069,56.11.1070,56.11.1071 | 钛合金、羟基磷灰石 | 个 | 1 | 4 | 4 | 瑞士马特仕有限公司（瑞士 Mathys Ltd Bettlach） | 马特仕（上海）医疗器械贸易有限公司 | 17000 | 各省份中标(挂网)价
11850 | 00018698 | 枕颈固定系统双直径棒 | 钛合金 | 各种规格型号 | 枕颈胸脊柱内固定系统-3-4-3棒(SUMMIT/SI OCT) | 国械注进20163460467 | 287mm | 174662100,型号一致啊！一致一致一致请仔细核对。174662100 | 钛合金 | 个 | 1 | 1 | 1 | DePuy Spine | 强生(上海）医疗器材有限公司 | 1200 | 各省份中标(挂网)价
11851 | 00018908 | 骶髂骨闭口螺钉 | 钛合金 | 各种规格型号 | 脊柱内固定器 钉棒系统 多轴螺钉 | 国食药监械（准）字2013第3461342号 | V型(RSS VI型) 5.5×41,5.5×42,5.5×43,6.5×44,6.5×46,6.5×47,7.5×48,7.5×49,7.5×51,7.5×52,7.5×53,7.5×54 | V型(RSS VI型) | 钛合金 | 枚 | 1 | 12 | 12 | 上海三友医疗器械有限公司 | 上海三友医疗器械有限公司 | 2700.00 | 各省份中标(挂网)价
11852 | 00010902 | 直型动力加压接骨板 | 不锈钢 | 各种规格型号 | 肱骨限制加压钢板（不锈钢） | 国食药监械（准）字2014第3460012号 | 4~20孔，每隔1孔为一规格 | ZSQ08 | 不锈钢 | 块 | 1 | 6 | 6 | 苏州苏南捷迈得医疗器械有限公司 | 苏州苏南捷迈得医疗器械有限公司 | 2084 | 各省份中标(挂网)价
11853 | 00012218 | 胫骨远端内侧动力加压接骨板 | 纯钛 | 各种规格型号 | 4.5mm胫骨远端内侧接骨板 | 国械注准20143462068 | 4、6、8、10孔 | BC31 | 钛 | 块 | 1 | 8 | 8 | 浙江科惠医疗器械股份有限公司 | 浙江科惠医疗器械股份有限公司 | 3500 | 各省份中标(挂网)价
11854 | 00019952 | 普通空心螺钉 | 钛合金 | 直径＞4mm | 空心螺钉-标准-4.5mm | 国械注准20163460245 | 25~90mm，每增加5mm为一规格 | HK01 | 钛合金 | 枚 | 1 | 14 | 14 | 北京理贝尔生物工程研究所有限公司 | 北京理贝尔生物工程研究所有限公司 | 850.2 | 各省份中标(挂网)价
11855 | 00017791 | 胸腰椎后路固定夹 | 钛合金 | 各种规格型号 | 棒连接器f | 国食药监械（进）字2013第3462568号 | CS 8017-01；CS 8017-02 | CS 8017-01；CS 8017-02 | 钛合金 | 个 | 1 | 2 | 2 | 德国尤利希责任有限公司（德国 ulrich GmbH & Co.KG） | 北京百优华泰医疗科技有限公司 | 874.8 | 各省份中标(挂网)价
11856 | 00011058 | 直型动力加压接骨板 | 纯钛 | 各种规格型号 | 1／3管型钢板（纯钛） | 国食药监械（准）字2014第3460012号 | 3~20孔，每隔1孔为一规格 | ZSQ13 | 纯钛 | 块 | 1 | 7 | 7 | 苏州苏南捷迈得医疗器械有限公司 | 苏州苏南捷迈得医疗器械有限公司 | 6300 | 各省份中标(挂网)价
11857 | 00010809 | 跟骨锁定接骨板 | 纯钛 | 各种规格型号 | 跟骨锁定接骨板 | 国械注准20153461359 | 2~7孔(左右) | YGGL03 | 纯钛 | 块 | 1 | 8 | 8 | 苏州欣荣博尔特医疗器械有限公司 | 苏州欣荣博尔特医疗器械有限公司 | 9420 | 各省份中标(挂网)价
11858 | 00011482 | 直型锁定重建型接骨板 | 纯钛 | 各种规格型号 | 锁定金属接骨板 | 国食药监械（准）字2013第3461033号 | 4～22孔 ，直螺纹（灭菌） | 直形复位接骨板Ⅱ | 纯钛 | 块 | 1 | 9 | 9 | 常州奥斯迈医疗器械有限公司 | 常州奥斯迈医疗器械有限公司 | 4498 | 各省份中标(挂网)价
11859 | 00011126 | 颈椎后路固定棒 | 钛合金 | 各种规格型号 | S4 C直棒（120-150mm） | 国食药监械（进）字2014第3460919号 | 3.5X120MM ¦ 3.5X150MM | SW197T ¦ SW198T | 钛合金 | 个 | 1 | 2 | 2 | Aesculap AG | 贝朗医疗（上海）国际贸易有限公司 | 1216 | 各省份中标(挂网)价
11860 | 00005326 | 颈椎后路万向椎弓根/侧块螺钉 | 钛合金 | 各种规格型号 | 万向椎弓根螺钉CⅠ | 国食药监械（准）字2012第3461127号/国械注准20153461914 | 长度范围(mm)：10～60 （最小间隔5）、直径范围3.0～7.5（最小间隔0.5） | TJJGD | 钛合金 | 支 | 1 | 6 | 6 | 北京贝思达生物技术有限公司 | 北京贝思达生物技术有限公司 | 4400 | 公立医疗机构供货价
11861 | 00007832 | 胸腰椎前路固定板 | 钛合金 | 各种规格型号 | 脊柱前路钉板系统（腰椎钛板） | 国械注准20153461538 | 长度：40-120，每1mm为一规格 | YYZ01 | 纯钛 | 块 | 1 | 11 | 11 | 江苏艾迪尔医疗科技股份有限公司 | 江苏艾迪尔医疗科技股份有限公司 | 11200 | 各省份中标(挂网)价
11862 | 00010341 | 桡骨近端锁定加压接骨板 | 纯钛 | 各种规格型号 | 2.7锁定桡骨头（纯钛） | 国食药监械（准）字2013第3461587号 | 3-30孔 | SDB30 | 纯钛 | 1块/包 | 1 | 3 | 3 | 苏州市康力骨科器械有限公司 | 苏州市康力骨科器械有限公司 | 4437 | 各省份中标(挂网)价
11863 | 00015324 | 胸腰椎后路万向横连 | 钛合金 | 各种规格型号 | MAC-连接器 | 国械注进20153460102 | 17 mm 20 mm 23 mm 26 mm 29-31mm 31-35mm 35-39mm 38-43mm 42-51mm 50-67mm 66-99mm | 4107017 4107020 4107023 4107026 4107029 4107031 4107035 4107038 4107042 4107050 4107066 | 钛合金 | 个 | 1 | 11 | 11 | STRYKER SPINE，INC | 史赛克（北京）医疗器械有限公司 | 6000 | 各省份中标(挂网)价
11864 | 00030260 | 锁定螺钉 | 钛合金 | 直径≤4mm | 金属锁定接骨板系统 | 国食药监械（准）字2014第3461834号 | 直径：3.5mm。长度：6,8,10,12,14,16,18,20,22,24,26,28,30,32,34,36,38,40,42,44,46,48,50,55,60,65,70,75,80,85,90,95,100,105,110,115,120mm | HBK01，HBK02，HBK03，HBK04 | 钛合金 | 枚 | 1 | 1 | 1 | 常州健力邦德医疗器械有限公司 | 常州健力邦德医疗器械有限公司 | 1523 | 各省份中标(挂网)价
11865 | 00004622 | 全螺纹松质骨螺钉 | 钛合金 | 直径≤4mm | 全螺纹松质骨螺钉 | 国食药监械（准）字2013第3460265号/国械注准20153461912 | 直径：4.0 | AZX-YJQ | 钛合金 | 支 | 1 | 25 | 25 | 北京贝思达生物技术有限公司 | 北京贝思达生物技术有限公司 | 480 | 公立医疗机构供货价
11866 | 00025831 | 腰椎后路直形融合器 | 聚醚醚酮（PEEK） | 各种规格型号 | 腰椎融合器Ⅰ | 国械注准20163460600 | 8／20mm，8／22mm ，8／26mm ，8/32mm，8/36mm，10／20mm，10／22m，10／26m，10/32mm，10/36mm，12／20mm ，12／22mm，12／26mm，12/32mm，12/36mm，14／20mm ，14／22mm，14／26mm，14/32mm，14/36mm | GB3Z02 | PEEK灭菌 | 枚 | 1 | 20 | 20 | 山东威高骨科材料股份有限公司 | 山东威高骨科材料股份有限公司 | 10540 | 各省份中标(挂网)价
11867 | 00012696 | 其它交锁螺钉 | 各种材质 | 各种规格型号 | 锁定螺钉 | 国械注准20163460712 | Φ4.9 18～120 每2mm为一个规格 | SDG04 | 钛合金 | 枚 | 1 | 23 | 23 | 浙江科惠医疗器械股份有限公司 | 浙江科惠医疗器械股份有限公司 | 393.6 | 各省份中标(挂网)价
11868 | 00023164 | 掌指骨锁定加压接骨板 | 纯钛 | 各种规格型号 | 金属解剖型接骨板 手足部骨板(指骨)A | 国食药监械(准)字2014第3460947号+变更文件 | 7孔×53mm(SD)，纯钛 | ZZ(Q)04 | 纯钛 | 块 | 1 | 1 | 1 | 天津正天医疗器械有限公司 | 天津正天医疗器械有限公司 | 6850 | 各省份中标(挂网)价
11869 | 00016343 | 股骨远端锁定加压接骨板 | 纯钛 | 各种规格型号 | 瞄准型股骨远端LCP | 国食药监械（准）字2014第3461321号 | 孔数5、7、9、11、13孔，厚度：6.0mm，长度：156、196、236、276、316mm，左右 | SDDG52/53 | 纯钛 | 块 | 1 | 10 | 10 | 常州市康辉医疗器械有限公司 | 常州市康辉医疗器械有限公司 | 4988.0 | 各省份中标(挂网)价
11870 | 00030414 | 骨小梁胫骨锥形填充块 | 钽金属 | 各种规格型号 | 胫骨锥形填充块 | 国械注进20143465631 | SZ 48-15MM、SZ 52-15MM、SZ 59-15MM、SZ 59-30MM、 S59 LTM/RTL、S59 RTM/LTL、SZ 67-15MM、SZ 67-30MM、 S67 LTM/RTL、 S67 RTM/LTL | 00-5450-048-01、00-5450-052-01、00-5450-059-01、00-5450-059-05、00-5450-059-20、00-5450-059-21、00-5450-067-01、00-5450-067-05、00-5450-067-20、00-5450-067-21 | 钽金属 | 个 | 1 | 10 | 10 | 捷迈骨金属科技公司（Zimmer Trabecular Metal Technology） | 捷迈（上海）医疗国际贸易有限公司 | 31662.5 | 各省份中标(挂网)价
11871 | 00012033 | 股骨头 | 钴铬钼合金 | 直径28mm | 钴基合金股骨头 | 国食药监械(进)字2013第3462177号 | 2.30.010,2.30.011,2.30.012,2.30.013,2.30.014,2.30.015 | 2.30.010,2.30.011,2.30.012,2.30.013,2.30.014,2.30.015 | 钴铬钼合金 | 个 | 1 | 5 | 5 | 瑞士马特仕有限公司（瑞士 Mathys Ltd Bettlach） | 马特仕（上海）医疗器械贸易有限公司 | 3200 | 各省份中标(挂网)价
11872 | 00014942 | 皮质骨螺钉 | 不锈钢 | 各种规格型号 | 2.5mm自攻皮质骨螺钉 ，10mm-50mm(不锈钢, 灭菌装) | 国械注进20153462724 | 71802510，71802512，71802514，71802516，71802518，71802520，71802522，71802524，71802526，71802528，71802530 | 71802510，71802512，71802514，71802516，71802518，71802520，71802522，71802524，71802526，71802528，71802530 | 由符合ISO 5832-1标准的不锈钢制造 | 个 | 1 | 11 | 11 | 美国 Smith & Nephew，Inc. | 施乐辉医用产品国际贸易（上海）有限公司（总代） | 198 | 各省份中标(挂网)价
11873 | 00009037 | 弹性髓内钉 | 钛合金 | 各种规格型号 | 金属带锁髓内钉 | 国食药监械（准）字2013第3460561号 | 钛合金，直径：1.5/2.0/2.5/3.0/3.5/4.0，长度：440 | 通用逆行髓内钉-髓腔钉 | 钛合金 | 根 | 1 | 5 | 5 | 创生医疗器械（中国）有限公司 | 创生医疗器械（中国）有限公司 | 5192 | 公立医疗机构供货价
11874 | 00010812 | 其它垫片 | 各种材质 | 各种规格型号 | 空心金属螺钉 | 国食药监械（准）字2013第3461997号 | Ф6.5，Ф7.0 灭菌 | 垫片 | 钛合金 | 枚 | 1 | 2 | 2 | 常州奥斯迈医疗器械有限公司 | 常州奥斯迈医疗器械有限公司 | 160 | 各省份中标(挂网)价
11875 | 00008270 | 肱骨远端动力加压接骨板 | 纯钛 | 各种规格型号 | 鹰嘴窝接骨板 | 国食药监械（准）字2013第3460575号 | 3-18孔 | YSQ(Z)56/57 | 纯钛 | 块 | 1 | 10 | 10 | 浙江广慈医疗器械有限公司 | 浙江广慈医疗器械有限公司 | 2340 | 各省份中标(挂网)价
11876 | 00006538 | 胫骨近端外侧锁定加压接骨板 | 纯钛 | 各种规格型号 | 胫骨平台髁外侧锁定板（Ⅲ型） | 国械注准20153462203 | 孔数：5孔-13孔（左/右），长度：126-254（16mm一规格），宽度：14、16、18，厚度：4、4.5、5 | YSDZ28 | 进口纯钛 | 片 | 1 | 1 | 1 | 天津市康尔医疗器械有限公司 | 天津市康尔医疗器械有限公司 | 8520 | 公立医疗机构供货价
11877 | 00028644 | 其它外固定 | 各种材质 | 各种规格型号 | 多向连接件 | 沪食药监械（准）字2014第2101291号 | 连接扁柱 | 内螺纹连接扁柱、外螺纹连接扁柱 | 不锈钢 | 个 | 1 | 10 | 10 | 上海康定医疗器械有限公司 | 上海康定医疗器械有限公司 | 500 | 公立医疗机构供货价
11878 | 00027776 | 连接环 | 不锈钢 | 各种规格型号 | 弯曲半环杆 | 苏食药监械（准）字2013第2100788号 | Φ11×（60～400） | WGJⅣ09 | 不锈钢 | 只 | 1 | 3 | 3 | 苏州爱得科技发展股份有限公司 | 苏州爱得科技发展股份有限公司 | 994.5 | 各省份中标(挂网)价
11879 | 00026227 | 异型加压接骨板 | 钛合金 | 各种规格型号 | 三叶型接骨板 | 国食药监械（准）字2013第3460900号（更） | 3-16孔 | JPQ32 | 钛合金 | 块 | 1 | 6 | 6 | 江苏国立医疗器械有限公司 | 江苏国立医疗器械有限公司 | 6630 | 各省份中标(挂网)价
11880 | 00018348 | 胸腰椎后路单向短尾椎弓根螺钉 | 钛合金 | 各种规格型号 | 椎弓根螺钉 | 国食药监械（进）字2014第3460874号 | 长度：20-60mm 直径:4.0-8.5mm | 61140-20； 61140-25；61140-30； 61140-35； 61140-40； 61145-20； 61145-25； 61145-30； 61145-35； 61145-40； 61145-45； 61150-25； 61150-30； 61150-35； 61150-40； 61150-45； 61150-50； 61150-55； 61155-25； 61155-30； 61155-35； 61155-40； 61155-45； 61155-50； 61155-55； 61155-60； 61160-30； 61160-35； 61160-40； 61160-45； 61160-50； 61160-55； 61160-60； 61165-30； 61165-35； 61165-40； 61165-45； 61165-50； 61165-55； 61165-60； 61175-30； 61175-35； 61175-40； 61175-45； 61175-50； 61175-55； 61175-60； 61185-30； 61185-35； 61185-40； 61185-45； 61185-50； 61185-55； 61185-60 | 钛合金 | 枚 | 1 | 54 | 54 | 韩国 BK Meditech Co.，Ltd | 郑州凯斯特医疗器械有限公司 | 3168 | 各省份中标(挂网)价
11881 | 00013087 | 肱骨远端动力加压接骨板 | 纯钛 | 各种规格型号 | 解剖形接骨板-肱骨远端内侧 | 国械注准20153462222 | 5～19(分左右) | YJP12 | 纯钛 | 块 | 1 | 30 | 30 | 北京理贝尔生物工程研究所有限公司 | 北京理贝尔生物工程研究所有限公司 | 3598 | 各省份中标(挂网)价
11882 | 00018648 | 带角度髋臼内衬 | 高交联聚乙烯 | 各种规格型号 | 髋关节假体（内衬） | 国食药监械（准）字2014第3460910号 | Φ40-Φ62外直径每2mm为一个规格 | 微孔聚乙烯 | 高交联聚乙烯 | 个 | 1 | 6 | 6 | 北京市春立正达医疗器械股份有限公司 | 北京市春立正达医疗器械股份有限公司 | 6590 | 公立医疗机构供货价
11883 | 00029260 | 生物型髋臼杯—微孔 | 钛合金 | 各种规格型号 | 钛金属髋臼外杯 | 国械注准20153460554 | 髋臼外杯：Φ40～Φ60，间隔1mm | 髋臼外杯：Φ40～Φ60，间隔1mm | 钛合金 | 盒 | 1 | 8 | 8 | 北京金查理人工关节技术有限公司 | 北京金查理人工关节技术有限公司 | 7100 | 公立医疗机构供货价
11884 | 00026760 | 其它外固定 | 各种材质 | 各种规格型号 | 带齿轮的迷你轨道支架 | 国械注进20153461157 | M511/M514 | M511/M514 | 不锈钢 | 个 | 1 | 2 | 2 | Orthofix Srl. | 上海中智医疗器械有限公司 | 62000 | 各省份中标(挂网)价
11885 | 00030652 | 异型加压接骨板 | 钛合金 | 各种规格型号 | 桡骨远端小（手背）接骨板 | 国械注准20153461937 | 3、4、5、6 | YSZ30 | 钛合金 | 包 | 1 | 1 | 1 | 常州健力邦德医疗器械有限公司 | 常州健力邦德医疗器械有限公司 | 6511 | 各省份中标(挂网)价
11886 | 00005286 | 其它胫骨接骨板 | 各种材质 | 各种规格型号 | 金属接骨板（商品名：骨端接骨板） | 国食药监械（准）字2014第3461616号 | 5-20孔，左右 | 胫骨远端外侧接骨板 | 纯钛 | 块 | 1 | 10 | 10 | 创生医疗器械（中国）有限公司 | 创生医疗器械（中国）有限公司 | 1500 | 各省份中标(挂网)价
11887 | 00008463 | 胸腰椎后路单向短尾椎弓根螺钉 | 钛合金 | 各种规格型号 | 椎弓根钉（短尾）6.0系统 | 国食药监械（准）字2013第3461353号 | 4.5/5/5.5/6/6.5/7mm,长度20-60mm | DB-Ⅶ | 钛合金 | 枚 | 1 | 40 | 40 | 江苏荷普医疗器械有限公司 | 江苏荷普医疗器械有限公司 | 3600 | 各省份中标(挂网)价
11888 | 00026697 | 连接棒 | 碳素纤维 | 各种规格型号 | 碳素纤维连接杆 | 苏食药监械（准）字2013第2100788号 | Φ11×（100～400） | WGJⅣ05 | 碳素纤维 | 支 | 1 | 12 | 12 | 苏州爱得科技发展股份有限公司 | 苏州爱得科技发展股份有限公司 | 1350 | 各省份中标(挂网)价
11889 | 00019940 | 其它人工合成骨 | 各种材质 | 各种规格型号 | 人工骨修复材料（商品名：骼金） | 国食药监械（准）字2014第3461579号 | 直径（标称值）：8mm-12mm（每1mm间隔一个规格）；长度（标称值）：50mm-120mm（每1mm间隔一个规格）；包装：2.5-20cm3/盒，每2.5cm3间隔一个规格 | Co-9 | I型胶原蛋白和羟基磷灰石 | 盒 | 1 | 1 | 1 | 北京奥精医药科技有限公司 | 北京奥精医药科技有限公司 | 37067 | 公立医疗机构供货价
11890 | 00021785 | 弧形重建型接骨板 | 不锈钢 | 各种规格型号 | 弧形接骨板（不锈钢） | 国械注准20153460340 | 3-12孔 | YSQ31 | 不锈钢 | 块 | 1 | 1 | 1 | 江苏荷普医疗器械有限公司 | 江苏荷普医疗器械有限公司 | 2444 | 各省份中标(挂网)价
11891 | 00013782 | 尺骨鹰嘴锁定加压接骨板 | 纯钛 | 各种规格型号 | 尺骨鹰嘴锁定接骨板 | 国械注准20143462306 | 3-18孔 | YSDZ104/105 | 纯钛 | 块 | 1 | 14 | 14 | 浙江广慈医疗器械有限公司 | 浙江广慈医疗器械有限公司 | 10998 | 各省份中标(挂网)价
11892 | 00006554 | 桡骨远端掌侧锁定加压接骨板 | 纯钛 | 各种规格型号 | 金属锁定接骨板固定系统 | 国械注准20163460576 | 3孔、4孔、5孔、6孔、7孔、8孔，有左右式 | 锁定掌侧远端型 | 纯钛 | 块 | 1 | 12 | 12 | 江苏双羊医疗器械有限公司 | 江苏双羊医疗器械有限公司 | 7800.00 | 公立医疗机构供货价
11893 | 00022305 | 胫骨近端内侧锁定加压接骨板 | 纯钛 | 各种规格型号 | 金属解剖型接骨板 胫骨T型接骨板 A | 国食药监械(准)字2014第3460947号+变更文件 | 5孔×115mm(SD)，纯钛 | JPTZ(Q)02 | 纯钛 | 块 | 1 | 1 | 1 | 天津正天医疗器械有限公司 | 天津正天医疗器械有限公司 | 7500 | 各省份中标(挂网)价
11894 | 00013941 | 胫骨干交锁髓内钉 | 钛合金 | 各种规格型号 | 髓内钉 | 国食药监械(进)字2012第3463353号 | 各规格 | 1822-0824S至1822-0842S；1822-0924S至1822-0942S；1822-1024S至1822-1036S | 钛合金 | 根 | 1 | 35 | 35 | Stryker Trauma GmbH | 史赛克（北京）医疗器械有限公司 | 21998 | 各省份中标(挂网)价
11895 | 00021502 | 胸腰椎后路万向短尾椎弓根螺钉 | 钛合金 | 各种规格型号 | 脊柱固定器 椎弓根螺钉 | 国食药监械(准)字2014第3461389号+变更文件 | φ4.5/5.0/5.5/6.0/6.5/7.0mm，钛合金，Titan万向 | JJXC | 钛合金 | 个 | 1 | 39 | 39 | 天津正天医疗器械有限公司 | 天津正天医疗器械有限公司 | 5535 | 公立医疗机构供货价
11896 | 00005201 | 其它肱骨接骨板 | 各种材质 | 各种规格型号 | 解剖型接骨板（肱骨近端钢板（左、右））-不锈钢 | 国食药监械（准）字2012第3461435号（更） | 孔数：3-12孔 每一孔为规格（不包括头部孔数） | JSQ03 | 不锈钢 | 块 | 1 | 18 | 18 | 江苏艾迪尔医疗科技股份有限公司 | 江苏艾迪尔医疗科技股份有限公司 | 3215 | 各省份中标(挂网)价
11897 | 00027651 | 旋转铰链型股骨髁 | 钴铬钼合金 | 各种规格型号 | 股骨髁(替代型) | 国食药监械（准）字2014第3460456号 | 股骨髁(替代型)1#、2#、3#、4#、5# | 股骨髁(替代型)1#、2#、3#、4#、5# | 铸造钴铬钼合金 | 个 | 1 | 1 | 1 | 北京力达康科技有限公司 | 北京力达康科技有限公司 | 10200 | 各省份中标(挂网)价
11898 | 00005750 | 胫骨远端内侧锁定加压接骨板 | 不锈钢 | 各种规格型号 | 胫骨远端内侧异型（解剖）锁定钢板（不锈钢） | 国食药监械（准）字2013第3461832号 | 左、右1~20孔（不包括头部孔），每隔1孔为一规格 | YJBL05 | 不锈钢 | 块 | 1 | 10 | 10 | 苏州苏南捷迈得医疗器械有限公司 | 苏州苏南捷迈得医疗器械有限公司 | 4169 | 各省份中标(挂网)价
11899 | 00029403 | 对称型胫骨平台 | 钴铬钼合金 | 各种规格型号 | 标准固定胫骨平台 | 国食药监械（进）字2013第3461130号 | T1 T2 T3 T4 T5 | GSP7041,GSP7042,GSP7043,GSP7044,GSP7045 | CrCoMo铸造钴铬钼 | 个 | 1 | 5 | 5 | 意大利 SAMO S.p.A | 北京飞渡医疗器械有限公司 | 9228.96 | 各省份中标(挂网)价
11900 | 00009317 | 其它颈椎融合器 | 各种材质 | 各种规格型号 | 颈椎融合器 | 国食药监械（准）字2014第3460004号 | RHQ07-08：B=4.0、4.5、5.0、5.5、6.0、6.5、7.0、7.5、8.0、8.5、9.0，L=10、11、12、13、14、15、16、17 | RHQ07-08 | 纯钛 | 1只/包 | 1 | 13 | 13 | 苏州市康力骨科器械有限公司 | 苏州市康力骨科器械有限公司 | 4955 | 各省份中标(挂网)价
11901 | 00006291 | 腓骨远端外侧锁定加压接骨板 | 纯钛 | 各种规格型号 | 锁定金属接骨板 | 国食药监械（准）字2013第3461035号 | 灭菌，锥螺纹，3-20孔，左右 | 腓骨远端外侧接骨板VI（锥螺纹）（灭菌） | 纯钛 | 块 | 1 | 20 | 20 | 创生医疗器械（中国）有限公司 | 创生医疗器械（中国）有限公司 | 10268 | 各省份中标(挂网)价
11902 | 00009140 | 胸腰椎后路固定系统其它部件 | 各种材质 | 各种规格型号 | 钛合金 | 国械注进20163460086 | 连接头 | 84505HT | 钛合金 | 个 | 1 | 1 | 1 | Medtronic Sofamor Danek USA，lnc. | 美敦力（上海）管理有限公司 | 4800 | 各省份中标(挂网)价
11903 | 00010652 | 经皮胸腰椎后路固定棒 | 钛合金 | 长度90mm-150mm | 脊柱内固定系统(商品名:CD HORIZON) | 国械注进20163460086 | 5.5MM棒，长度100MM;5.5MM棒，长度110MM;5.5MM棒，长度120MM;5.5MM棒，长度130MM;5.5MM棒，长度140MM | 7571100；7571110；7571120；7571130；7571140 | 钛合金 | 个 | 1 | 5 | 5 | Medtronic Sofamor Danek USA，lnc. | 美敦力（上海）管理有限公司 | 13761.5 | 各省份中标(挂网)价
11904 | 00029783 | 全螺纹松质骨螺钉 | 不锈钢 | 直径≤4mm | 松质骨螺钉,全螺纹 4.0mm | 国食药监械(进)字2014第3462895号 | 4.0mmX10mm/4.0mmX12mm/4.0mmX14mm/4.0mmX16mm/4.0mmX18mm/4.0mmX20mm/4.0mmX22mm/4.0mmX24mm/4.0mmX26mm/4.0mmX28mm/4.0mmX30mm/4.0mmX35mm/4.0mmX40mm/4.0mmX45mm/4.0mmX50mm/4.0mmX55mm/4.0mmX60mm | 00234702110/00234702112/00234702114/00234702116/00234702118/00234702120/00234702122/00234702124/00234702126/00234702128/00234702130/00234702135/00234702140/00234702145/00234702150/00234702155/00234702160 | 不锈钢 | 个 | 1 | 35 | 35 | 美国捷迈公司（Zimmer,Inc.） | 捷迈（上海）医疗国际贸易有限公司 | 572.05 | 各省份中标(挂网)价
11905 | 00009269 | 骨水泥型抛光柄 | 钴铬钼合金 | 各种规格型号 | 骨水泥式股骨柄 | 国食药监械（许）字2014第3460044号 | #3;#4;#5;#6（分为有间隔珠和没间隔珠两种） | 1104-5234;1104-5245;1104-5256;1104-5267;1104-5434;1104-5445;1104-5456;1104-5467 | 钴铬钼合金 | 个 | 1 | 6 | 6 | 联合骨科器材股份有限公司 | 联贸医疗用品技术（上海）有限公司 | 3513 | 各省份中标(挂网)价
11906 | 00011030 | 掌指骨接骨板 | 纯钛 | 各种规格型号 | 指掌骨异型（纯钛） | 国食药监械（准）字2013第3461225号 | YBQ05-08，12-15，18-24、2-15孔 | YBQ05-08，12-15，18-24 | 纯钛 | 1块/包 | 1 | 29 | 29 | 苏州市康力骨科器械有限公司 | 苏州市康力骨科器械有限公司 | 2582 | 各省份中标(挂网)价
11907 | 00007675 | 中置器 | 高交联聚乙烯 | 各种规格型号 | 中置器 | 国食药监械（准）字2014第3461401号 | φ8-14 | KZAa | 超高分子量聚乙烯 | 件 | 1 | 7 | 7 | 北京优材京航生物科技有限公司 | 北京优材京航生物科技有限公司 | 450 | 公立医疗机构供货价
11908 | 00019556 | 肱骨柄平台 | 钛合金 | 各种规格型号 | 肩关节假体-肱骨上端 | 国食药监械（准）字2013第3460995号 | 60--400mm | 60--400mm | 钛合金 | 个 | 1 | 1 | 1 | 北京市春立正达医疗器械股份有限公司 | 北京市春立正达医疗器械股份有限公司 | 12550 | 公立医疗机构供货价
11909 | 00005832 | 肱骨近端锁定加压接骨板 | 纯钛 | 各种规格型号 | 锁定金属接骨板 | 国食药监械（准）字2013第3461035号 | 长型，锥形加压螺纹，2-15孔 | 3.5肱骨近端外侧接骨板II（长型）（锥形加压螺纹） | 纯钛 | 块 | 1 | 11 | 11 | 创生医疗器械（中国）有限公司 | 创生医疗器械（中国）有限公司 | 8075 | 各省份中标(挂网)价
11910 | 00031547 | 桡骨远端万向锁定加压接骨板 | 钛合金 | 各种规格型号 | 桡骨远端背侧锁定板--大 | 国食药监械（准）字2014第3461834号 | 2,3,4,5,6,7,8,9,10,11,12,13,14,15,16,17,18,19 | YSW76 | 钛合金 | 块 | 1 | 1 | 1 | 常州健力邦德医疗器械有限公司 | 常州健力邦德医疗器械有限公司 | 6613 | 各省份中标(挂网)价
11911 | 00026851 | 颈椎后路椎板成形钉 | 钛合金 | 各种规格型号 | 脊柱内固定器 钉板系统 螺钉 | 国食药监械（准）字2013第3461343号 | II型(DF) 5.0×40,5.0×45,5.0×50,5.5×40,5.5×45,5.5×50,6.0×40,6.0×45,6.0×50,6.5×40,6.5×45,6.5×50 | II型(DF) | 钛合金 | 枚 | 1 | 12 | 12 | 上海三友医疗器械有限公司 | 上海三友医疗器械有限公司 | 806.65 | 各省份中标(挂网)价
11912 | 00019063 | 直型锁定重建型接骨板 | 纯钛 | 各种规格型号 | 重建锁定接骨板 | 国食药监械（准）字2014第3460389号 | 圆孔型—4-22孔，1孔一档；宽型—3 ~ 16 孔， 1 孔一档；窄型—5~ 10 孔， 1 孔一档；10-22孔，2孔一档 | SD02 | TA3纯钛 | 块 | 1 | 45 | 45 | 苏州微创脊柱创伤医疗科技有限公司 | 苏州微创脊柱创伤医疗科技有限公司 | 8400 | 各省份中标(挂网)价
11913 | 00029348 | 半髋关节杯+衬 | 钴铬钼合金+超高分子量乙烯 | 各种规格型号 | 髋关节假体 | 国械注准20153460554 | 双极头外杯：Φ38～Φ68，间隔1mm；双极头内衬：Φ22、24、28mm | 双极头外杯：Φ38～Φ68，间隔1mm；双极头内衬：Φ22、24、28mm | 钴铬钼合金+超高分子聚乙烯 | 盒 | 1 | 20 | 20 | 北京金查理人工关节技术有限公司 | 北京金查理人工关节技术有限公司 | 6200 | 各省份中标(挂网)价
11914 | 00017906 | 半髋关节杯+衬 | 钴铬钼合金+超高分子量乙烯 | 各种规格型号 | 双动股骨头 SA | 国械注准20153461770 | 39、41、43、45、47、49、51、53、55 | SA | 钴铬钼合金+超高分子量聚乙烯 | 个 | 1 | 9 | 9 | 北京蒙太因医疗器械有限公司 | 北京蒙太因医疗器械有限公司 | 4874.75 | 各省份中标(挂网)价
11915 | 00015128 | 其它骨科耗材 | 各种材质 | 各种规格型号 | 负压封闭引流敷料管路套装 | 国食药监械（准）字2013第3641709号 | W1-20*10*1 | W1-20*10*1 | 聚乙烯醇 | 套 | 1 | 1 | 1 | 成都吉泰医疗器械有限公司 | 成都吉泰医疗器械有限公司 | 3900 | 各省份中标(挂网)价
11916 | 00018757 | 单髁胫骨垫片 | 高交联聚乙烯 | 各种规格型号 | 膝关节假体（XL型胫骨平台衬垫） | 国食药监械（准）字2013第3460760号 | 1#、2#、3#、4#、5#、6#、7#、8#、9#、10# | XL型系列 | 高交联聚乙烯 | 个 | 1 | 56 | 56 | 北京市春立正达医疗器械股份有限公司 | 北京市春立正达医疗器械股份有限公司 | 6800 | 公立医疗机构供货价
11917 | 00029341 | 直型锁定重建型接骨板 | 不锈钢 | 各种规格型号 | 2.7mm直型重建锁定钢板 | 国食药监械(进)字2014第3461476号 | 6孔，49mm/8孔，65mm/10孔，81mm/12孔，97mm/14孔，113mm/16孔，129mm/18孔，145mm/20孔，161mm/30孔，241mm | 47-4928-006-13/47-4928-008-13/47-4928-010-13/47-4928-012-13/47-4928-014-13/47-4928-016-13/47-4928-018-13/47-4928-020-13/47-4928-030-13 | 不锈钢 | 个 | 1 | 8 | 8 | 美国捷迈公司（Zimmer,Inc.） | 捷迈（上海）医疗国际贸易有限公司 | 11325.5 | 各省份中标(挂网)价
11918 | 00018622 | 胸腰椎后路单向长尾椎弓根螺钉 | 钛合金 | 各种规格型号 | 提拉复位螺钉 | 国食药监械（进）字2014第3460874号 | 长度：20-60mm 直径:4.0-8.5mm | 61340-20； 61340-25； 61340-30； 61340-35； 61340-40； 61345-20； 61345-25； 61345-30； 61345-35； 61345-40； 61345-45； 61350-25； 61350-30； 61350-35； 61350-40； 61350-45； 61350-50； 61350-55； 61355-25； 61355-30； 61355-35； 61355-40； 61355-45； 61355-50； 61355-55； 61355-60； 61360-30； 61360-35； 61360-40； 61360-45； 61360-50； 61360-55； 61360-60； 61365-30； 61365-35； 61365-40； 61365-45； 61365-50； 61365-55； 61365-60； 61375-30； 61375-35； 61375-40； 61375-45； 61375-50； 61375-55； 61375-60； 61385-30； 61385-35； 61385-40； 61385-45； 61385-50； 61385-55； 61385-60 | 钛合金 | 枚 | 1 | 54 | 54 | 韩国 BK Meditech Co.，Ltd | 郑州凯斯特医疗器械有限公司 | 3312 | 各省份中标(挂网)价
11919 | 00007471 | 直型动力加压接骨板 | 纯钛 | 各种规格型号 | 钛质接骨板（加压和保护性接骨板） | 国食药监械（准）字2012第3461712号 | 6孔、7孔、8孔、9孔、10孔、12孔、14孔、16孔 | 股骨限制型、胫骨限制型 | 纯钛 | 块 | 1 | 15 | 15 | 江苏双羊医疗器械有限公司 | 江苏双羊医疗器械有限公司 | 4800.00 | 公立医疗机构供货价
11920 | 00018866 | 克氏针 | 不锈钢 | 各种规格型号 | 螺纹针 | 国食药监械（准）字2013第3460876号 | 直径2.5mm 长度200、230、280、300mm | GZLW02YA | 不锈钢 | 支 | 1 | 4 | 4 | 常州市康辉医疗器械有限公司 | 常州市康辉医疗器械有限公司 | 350 | 各省份中标(挂网)价
11921 | 00008796 | 跟骨接骨板 | 纯钛 | 各种规格型号 | 金属接骨板（跟骨接骨板Ⅲ型） | 国械注准20153460353 | 小，中，大 | YSQ78 | 纯钛 | 块 | 1 | 3 | 3 | 常州华森医疗器械有限公司 | 常州华森医疗器械有限公司 | 3374.50 | 各省份中标(挂网)价
11922 | 00008895 | 胸腰椎前路固定板 | 钛合金 | 各种规格型号 | 腰骶钢板L | 国食药监械（准）字2013第3460026号 | 孔数：3孔，规格：28×38×45mm | GXF-Ⅰ | 钛合金 | 块 | 1 | 1 | 1 | 常州市康辉医疗器械有限公司 | 常州市康辉医疗器械有限公司 | 23866 | 各省份中标(挂网)价
11923 | 00026489 | 全螺纹松质骨螺钉 | 钛合金 | 直径＞4mm | 松质骨螺钉 | 国食药监械（准）字2013第3460903号（更） | HB4.0-8.0,10~120mm,每1mm为一规格 | HBQ03 | 钛合金 | 枚 | 1 | 88 | 70 | 江苏国立医疗器械有限公司 | 江苏国立医疗器械有限公司 | 323 | 各省份中标(挂网)价
11924 | 00005480 | 直型动力加压接骨板 | 纯钛 | 各种规格型号 | 加压和保护性接骨板（胫骨加压钢板）-纯钛 | 国食药监械（准）字2012第3461467号（更） | 孔数：4-18孔 每一孔为规格 | ZSQ02 | 纯钛 | 块 | 1 | 13 | 13 | 江苏艾迪尔医疗科技股份有限公司 | 江苏艾迪尔医疗科技股份有限公司 | 5880 | 各省份中标(挂网)价
11925 | 00011465 | 腰椎后路肾形融合器 | 聚醚醚酮（PEEK） | 各种规格型号 | 椎间融合器 | 国食药监械（准）字2014第3460182号 | 灭菌， H*L，α：0-8°，每间隔1°为一规格，H：5-15，每间隔1mm为一规格，L：12-38，每间隔2mm为一规格 | 椎间融合器-Elfeek-T（灭菌） | PEEK | 个 | 1 | 12 | 12 | 创生医疗器械（中国）有限公司 | 创生医疗器械（中国）有限公司 | 15600 | 各省份中标(挂网)价
11926 | 00026108 | 胸腰椎后路固定棒 | 钛合金 | 长度≤90mm | 连接棒 | 国食药监械（准）字2013第3461822号（更） | 4.5*30～90mm，每间隔10mm为一规格 | JHL-VII | 钛合金 | 块 | 1 | 1 | 1 | 无锡市闻泰百得医疗器械有限公司 | 无锡市闻泰百得医疗器械有限公司 | 2550 | 各省份中标(挂网)价
11927 | 00016543 | 半螺纹松质骨螺钉 | 不锈钢 | 直径＞4mm | PERI-LOC 6.5mm松质骨螺钉，部分螺纹 (不锈钢, 灭菌装) | 国械注进20143466143 | 71808150，71808155，71808160，71808165，71808170，71808175，71808180，71808185，71808190，71808195，71808200，71808205，71808210 | 71808150，71808155，71808160，71808165，71808170，71808175，71808180，71808185，71808190，71808195，71808200，71808205，71808210 | 由符合IS05832-1的不锈钢材料制造 | 枚 | 1 | 13 | 13 | 美国 Smith & Nephew，Inc. | 施乐辉医用产品国际贸易（上海）有限公司（总代） | 297 | 各省份中标(挂网)价
11928 | 00015276 | 翻修置换人工髋关节其它部件 | 各种材质 | 各种规格型号 | 髋关节假体 生物型股骨柄 | 国械注准20143462338 | M6*24；M6*34；M6*44；M6*54；M6*64；M6*74；M6*84；M8*24；M8*34；M8*44；M8*54；M8*64；M8*74；M8*84 | 生物型股骨柄螺栓（组合型） | 钛合金 | 个 | 1 | 13 | 13 | 北京爱康宜诚医疗器材有限公司 | 北京爱康宜诚医疗器材有限公司 | 960.00 | 各省份中标(挂网)价
11929 | 00006075 | 胫骨远端外侧锁定加压接骨板 | 纯钛 | 各种规格型号 | 锁定金属接骨板 | 国食药监械（准）字2013第3461035号 | 灭菌，锥形加压螺纹，2-20孔，左右 | 胫骨远端外侧接骨板II（锥形加压螺纹）（灭菌） | 纯钛 | 块 | 1 | 10 | 10 | 创生医疗器械（中国）有限公司 | 创生医疗器械（中国）有限公司 | 10680 | 各省份中标(挂网)价
11930 | 00010982 | 异型加压接骨板 | 纯钛 | 各种规格型号 | 解剖型金属锁定接骨板(三叶型) | 国械注准20153461629 | 3~16孔 | YSL19 | 纯钛 | 块 | 1 | 8 | 8 | 苏州欣荣博尔特医疗器械有限公司 | 苏州欣荣博尔特医疗器械有限公司 | 7350 | 各省份中标(挂网)价
11931 | 00012083 | 胸腰椎前路垫片 | 钛合金 | 各种规格型号 | 脊柱通用前路内固定器 | 国食药监械（准）字2014第3461492号 | 两孔：左/右，L=13.5/14.5/15.5/16.5/17.5/18.5/19.5/20.5 | TANLOR-Ⅰ椎体垫片 | 钛合金 | 枚 | 1 | 6 | 6 | 创生医疗器械（中国）有限公司 | 创生医疗器械（中国）有限公司 | 1600 | 各省份中标(挂网)价
11932 | 00011469 | 椎体成形系统其它部件 | 各种材质 | 各种规格型号 | 椎体成形系统 | 国食药监械（准）字2014第3101746号 | 灭菌，L=20 | 椎体成形系统-球囊组件 | 聚氨酯、聚碳酸酯 | 套 | 1 | 1 | 1 | 创生医疗器械（中国）有限公司 | 创生医疗器械（中国）有限公司 | 11790 | 各省份中标(挂网)价
11933 | 00020147 | 胸腰椎后路万向长尾椎弓根螺钉 | 钛合金 | 各种规格型号 | U型钉（ALPS） | 国械注准20143461872 | 4.0×20；4.0×25；4.0×30；4.0×35；4.0×40；4.0×45；4.0×50；4.0×55；4.5×20；4.5×25；4.5×30；4.5×35；4.5×40；4.5×45；4.5×50；4.5×55；5.0×25；5.0×30；5.0×35；5.0×40；5.0×45；5.0×50；5.0×55；5.5×25；5.5×30；5.5×35；5.5×40；5.5×45；5.5×50；5.5×55；6.0×25；6.0×30；6.0×35；6.0×40；6.0×45；6.0×50；6.0×55；6.2×30；6.2×35；6.2×40；6.2×45；6.2×50；6.5×25；6.5×30；6.5×35；6.5×40；6.5×45；6.5×50；6.5×55；6.5×60；6.5×65；6.5×70；6.5×80；7.0×30；7.0×35；7.0×40；7.0×45；7.0×50；7.0×55；7.0×60；7.0×65；7.0×70；7.0×80；7.5×30；7.5×35；7.5×40；7.5×45；7.5×50；7.5×55；7.5×60；7.5×65；7.5×70；7.5×80 | CGW-I(13104020；13104025；13104030；13104035；13104040；13104045；13104050；13104055；13104520；13104525；13104530；13104535；13104540；13104545；13104550；13104555；13105025；13105030；13105035；13105040；13105045；13105050；13105055；13105525；13105530；13105535；13105540；13105545；13105550；13105555；13106025；13106030；13106035；13106040；13106045；13106050；13106055；13106230；13106235；13106240；13106245；13106250；13106525；13106530；13106535；13106540；13106545；13106550；13106555；13106560；13106565；13106570；13106580；13107030；13107035；13107040；13107045；13107050；13107055；13107060；13107065；13107070；13107080；13107530；13107535；13107540；13107545；13107550；13107555；13107560；13107565；13107570；13107580） | 钛合金 | 枚 | 1 | 75 | 75 | 北京市奥斯比利克新技术开发有限公司 | 北京市奥斯比利克新技术开发有限公司 | 3990 | 公立医疗机构供货价
11934 | 00025145 | 掌指骨锁定加压接骨板 | 纯钛 | 各种规格型号 | 链式T型锁定板-3 | 国食药监械（准）字2013第3461827号（更） | 5～11孔 | SD-83 | 纯钛 | 块 | 1 | 44 | 44 | 无锡市闻泰百得医疗器械有限公司 | 无锡市闻泰百得医疗器械有限公司 | 6499.95 | 各省份中标(挂网)价
11935 | 00005876 | 肱骨远端锁定加压接骨板 | 纯钛 | 各种规格型号 | 锁定金属接骨板 | 国食药监械（准）字2013第3461035号 | 锥螺纹，3-20孔，左右 | 肱骨远端后/外侧接骨板II（锥螺纹） | 纯钛 | 块 | 1 | 12 | 12 | 创生医疗器械（中国）有限公司 | 创生医疗器械（中国）有限公司 | 8318 | 各省份中标(挂网)价
11936 | 00028982 | 颈椎后路锁定螺帽 | 钛合金 | 各种规格型号 | 脊柱内固定器 钉棒系统 螺塞 | 国食药监械（准）字2013第3461342号 | V型(RSS V型)，3.5 | V型(RSS V型) | 钛合金 | 个 | 1 | 1 | 1 | 上海三友医疗器械有限公司 | 上海三友医疗器械有限公司 | 520.00 | 公立医疗机构供货价
11937 | 00013063 | 腰椎预装人工骨后路直形融合器 | 聚醚醚酮（PEEK） | 各种规格型号 | 脊柱内固定系统（商品名：Capstone） | 国食药监械(进)字2014第3461050号 | 椎间融合器 06x26;椎间融合器 08x26;椎间融合器 10x26;椎间融合器 12x26;椎间融合器 14x26;椎间融合器 16x26 | 2990626；2990826；2991026； 2991226；2991426；2991626 | 聚醚醚酮（PEEK） | 包 | 1 | 6 | 6 | Medtronic Sofamor Danek USA，lnc. | 美敦力（上海）管理有限公司 | 10476 | 公立医疗机构供货价
11938 | 00015856 | 直型锁定加压接骨板 | 纯钛 | 各种规格型号 | 胫骨直型锁定板（Ⅱ型） | 国械注准20153462203 | 孔数：6孔-9孔，长度：116-170（18mm一规格），宽度：14、16，厚度：4.5、5 | ZSDZ16 | 进口纯钛 | 片 | 1 | 16 | 16 | 天津市康尔医疗器械有限公司 | 天津市康尔医疗器械有限公司 | 8610 | 公立医疗机构供货价
11939 | 00015085 | 其它骨科耗材 | 各种材质 | 各种规格型号 | 负压封闭引流敷料管路套装 | 国食药监械（准）字2013第3641709号 | N2-15*10*1.5 | N2-15*10*1.5 | 聚乙烯醇 | 套 | 1 | 1 | 1 | 成都吉泰医疗器械有限公司 | 成都吉泰医疗器械有限公司 | 3800 | 各省份中标(挂网)价
11940 | 00017061 | 万向锁骨锁定加压接骨板 | 纯钛 | 各种规格型号 | 锁骨重建型LCP（干解剖型） | 国食药监械（准）字2014第3461321号 | 孔数6、7、8孔，厚度：3.0mm，长度：103.2、113、122.5mm，左右，宽度：10.5mm | SDXG22/SDXG23 | 纯钛 | 块 | 1 | 6 | 6 | 常州市康辉医疗器械有限公司 | 常州市康辉医疗器械有限公司 | 9833 | 各省份中标(挂网)价
11941 | 00015536 | 足部接骨板 | 纯钛 | 各种规格型号 | 足部接骨板异型 | 国食药监械（准）字2013第3461225号 | 纯钛，YBQ05-08，12-15，18-24、2-15孔 | YBQ05-08，12-15，18-24 | 纯钛 | 1块/包 | 1 | 29 | 29 | 苏州市康力骨科器械有限公司 | 苏州市康力骨科器械有限公司 | 2582 | 各省份中标(挂网)价
11942 | 00028462 | 胸腰椎后路固定棒 | 钛合金 | 长度≤90mm | 棍 | 国械注准20143461872 | 6.0×50；6.0×55 ；6.0×60；6.0×65；6.0×70；6.0×75；6.0×80；6.0×85；6.0×90 | CGW-I（11160050、11160055、11160060、11160065、11160070、11160075、11160080、11160085、11160090） | 钛合金 | 根 | 1 | 9 | 9 | 北京市奥斯比利克新技术开发有限公司 | 北京市奥斯比利克新技术开发有限公司 | 1739 | 公立医疗机构供货价
11943 | 00027291 | 可吸收普通界面螺钉 | 聚乳酸 | 直径≤6mm | 可吸收螺钉 | 国械注进20153460029 | 4.0¡Á90mm/1p | 自由螺钉(4.0mm单装) | 可吸收共聚物 | 个 | 1 | 1 | 1 | Inion Oy | 北京同信通达医疗投资有限公司 | 9650 | 公立医疗机构供货价
11944 | 00005576 | 桡骨远端掌侧锁定加压接骨板 | 纯钛 | 各种规格型号 | 锁定金属接骨板 | 国食药监械（准）字2013第3461035号 | 锥螺纹，3-8孔，左右 | 斜T型接骨板II（锥螺纹） | 纯钛 | 块 | 1 | 12 | 12 | 创生医疗器械（中国）有限公司 | 创生医疗器械（中国）有限公司 | 4734 | 各省份中标(挂网)价
11945 | 00017033 | 其它骨科耗材 | 各种材质 | 各种规格型号 | 一次性使用负压引流护创材料（引流管套装）（商品名：维斯第） | 国械注准20143642322 | VSD-A-2-15¡Á10¡Á1 | VSD-A-2-15¡Á10¡Á1 | 聚乙烯醇、聚氨酯、医用高分子材料 | 片 | 1 | 1 | 1 | 武汉维斯第医用科技股份有限公司 | 武汉维斯第医用科技股份有限公司 | 1906 | 各省份中标(挂网)价
11946 | 00017475 | 腰椎人工椎体 | 钛合金 | 各种规格型号 | VLIFT—延长柱 | 国食药监械(进)字2012第3463445号 | 直径 18mm 直径 22mm | 48291800 48292200 | 钛合金 | 个 | 1 | 2 | 2 | 法国 Stryker Spine S.A.S | 史赛克（北京）医疗器械有限公司 | 6545 | 各省份中标(挂网)价
11947 | 00022587 | 胸腰椎后路固定棒 | 钛合金 | 长度≥150mm | 连接杆 | 国食药监械（进）字2013第3462988号 | 5.5mm*250mm;5.5mm*500mm；5.5mm*550mm | MB1RB55250; MB1RB55500；MB1RB55550 | 钛合金 | 根 | 1 | 2 | 2 | 法国 SPINEWAY S.A.S 公司 | 斯潘威医疗科技（北京）有限公司 | 5105.2 | 各省份中标(挂网)价
11948 | 00006545 | 1/3管型锁定接骨板 | 纯钛 | 各种规格型号 | 金属锁定接骨板固定系统 | 国械注准20163460576 | 3孔、4孔、5孔、6孔、7孔、8孔、9孔、10孔、11孔、12孔 | 锁定1/3管型 | 纯钛 | 块 | 1 | 6 | 6 | 江苏双羊医疗器械有限公司 | 江苏双羊医疗器械有限公司 | 6800.00 | 公立医疗机构供货价
11949 | 00029447 | 生物解剖柄－微孔 | 钛合金 | 各种规格型号 | 微钛孔股骨柄 | 国械注准20153460554 | 直径：Φ8～Φ16，间隔0.5mm；长度：120～200，间隔5mm | 直径：Φ8～Φ16，间隔0.5mm；长度：120～200，间隔5mm | 钛合金 | 盒 | 1 | 6 | 6 | 北京金查理人工关节技术有限公司 | 北京金查理人工关节技术有限公司 | 11500 | 公立医疗机构供货价
11950 | 00027900 | 万向锁骨锁定加压接骨板 | 纯钛 | 各种规格型号 | 万向锁定金属接骨板系统-锁骨钩 | 国食药监械（准）字2013第3460181号 | 长度：30-350宽度：10-16厚度：2.5-7孔数：3-20孔（长度间隔3.0mm为一规格，厚度间隔0.5mm为一规格，每增加一孔为一规格） | 异形Y46Z(Q) | 纯钛 | 块 | 1 | 5 | 5 | 山东航维骨科医疗器械股份有限公司 | 山东航维骨科医疗器械股份有限公司 | 13600 | 各省份中标(挂网)价
11951 | 00010361 | 胫骨远端外侧锁定加压接骨板 | 纯钛 | 各种规格型号 | 锁定胫骨远端外侧（纯钛） | 国食药监械（准）字2013第3461587号 | 3-26孔 | SDB77 | 纯钛 | 1块/包 | 1 | 12 | 12 | 苏州市康力骨科器械有限公司 | 苏州市康力骨科器械有限公司 | 4570.3 | 各省份中标(挂网)价
11952 | 00015494 | 连接棒 | 钛合金 | 各种规格型号 | 直型棒 | 浙食药监械（准）字2012第2100521号 | 大号、中号、小号、微型 | 单臂分体式外固定支架 | 钛合金 | 根 | 1 | 36 | 36 | 浙江广慈医疗器械有限公司 | 浙江广慈医疗器械有限公司 | 1000 | 各省份中标(挂网)价
11953 | 00021464 | 腰椎后路固定横连 | 钛合金 | 各种规格型号 | 脊柱固定器 连接块 | 国食药监械(准)字2014第3461389号+变更文件 | 12mm，钛合金，Titan | JJXC | 钛合金 | 个 | 1 | 1 | 1 | 天津正天医疗器械有限公司 | 天津正天医疗器械有限公司 | 2250 | 各省份中标(挂网)价
11954 | 00021476 | 直型动力加压接骨板 | 纯钛 | 各种规格型号 | 金属直型接骨板 限制接触骨板 A | 国食药监械(准)字2013第3461694号+变更文件 | 9-11孔，纯钛，尺桡骨 | ZSQ06 | 纯钛 | 块 | 1 | 3 | 3 | 天津正天医疗器械有限公司 | 天津正天医疗器械有限公司 | 3900 | 各省份中标(挂网)价
11955 | 00021566 | 胫骨近端外侧锁定加压接骨板 | 不锈钢 | 各种规格型号 | 胫骨平台锁定板（外侧）不锈钢 | 国食药监械（准）字2014第3461177号 | 3-18孔左、右式 | YSQZL60 | 不锈钢 | 块 | 1 | 12 | 12 | 江苏荷普医疗器械有限公司 | 江苏荷普医疗器械有限公司 | 6680 | 各省份中标(挂网)价
11956 | 00027333 | 颈椎后路横连 | 钛合金 | 各种规格型号 | 横连杆装配（Creation II 万向可调横连杆装配） | 国食药监械（准）字2014第3460377号 | Φ3.5*（25-30；30-40；40-60；56-76） | SF I | 钛合金 | 个 | 1 | 4 | 4 | 山东康盛医疗器械有限公司 | 山东康盛医疗器械有限公司 | 3600 | 各省份中标(挂网)价
11957 | 00019282 | 股骨远端微创锁定加压接骨板 | 不锈钢 | 各种规格型号 | 4.5mm股骨远端外侧锁定接骨板 6-10孔(不锈钢, 灭菌装) | 国械注进20153462554 | 71800006，71800008，71800010，71800106，71800108，71800110 | 71800006，71800008，71800010，71800106，71800108，71800110 | 该产品由符合IS05832-1的不锈钢材料制造 | 个 | 1 | 6 | 6 | 美国 Smith & Nephew，Inc. | 施乐辉医用产品国际贸易（上海）有限公司（总代） | 7300 | 各省份中标(挂网)价
11958 | 00017767 | 后交叉韧带保留型股骨假体 | 钴铬钼合金 | 各种规格型号 | balanSys 骨水泥型股骨部件 | 国食药监械(进)字2013第3460871号 | 72.15.4001,72.15.4301,72.15.4601,72.15.4901,72.15.5201,72.15.4002,72.15.4302,72.15.4602,72.15.4902,72.15.5202 | 72.15.4001,72.15.4301,72.15.4601,72.15.4901,72.15.5201,72.15.4002,72.15.4302,72.15.4602,72.15.4902,72.15.5202 | 钴铬钼合金 | 个 | 1 | 10 | 10 | 瑞士马特仕有限公司（瑞士 Mathys Ltd Bettlach） | 马特仕（上海）医疗器械贸易有限公司 | 38700 | 各省份中标(挂网)价
11959 | 00010226 | 股骨远端锁定加压接骨板 | 纯钛 | 各种规格型号 | 锁定股骨远端外侧（纯钛） | 国食药监械（准）字2013第3461587号 | 3-26孔 | SDB60 | 纯钛 | 1块/包 | 1 | 8 | 8 | 苏州市康力骨科器械有限公司 | 苏州市康力骨科器械有限公司 | 5041.5 | 各省份中标(挂网)价
11960 | 00009072 | 胫骨干交锁髓内钉 | 钛合金 | 各种规格型号 | 胫骨带锁髓内钉 | 国食药监械（准）字2013第3460850号 | 钛合金，TYJN-II型，L=20-100，每间隔1mm为一规格 | 胫骨带锁髓内钉-5.0锁钉（TYJN-II型） | 钛合金 | 枚 | 1 | 40 | 40 | 创生医疗器械（中国）有限公司 | 创生医疗器械（中国）有限公司 | 510.4 | 各省份中标(挂网)价
11961 | 00008866 | 胸腰椎后路固定夹 | 钛合金 | 各种规格型号 | 固定架 | 国械注准20153460590 | / | J2X08 | 钛合金 | 枚 | 1 | 1 | 1 | 浙江科惠医疗器械股份有限公司 | 浙江科惠医疗器械股份有限公司 | 1650 | 各省份中标(挂网)价
11962 | 00028797 | 单髁胫骨垫片 | 超高分子量聚乙烯 | 各种规格型号 | 单髁膝关节系统（单髁膝关节通用型高交联聚乙烯半月板衬垫） | 国食药监械（进）字2014第3462681号03 | 超小号 左 Size3 超小号 左 Size4 超小号 左 Size5 超小号 左 Size6 超小号 左 Size7 超小号 左 Size8 超小号 左 Size9 小号 左 Size3 小号 左 Size4 小号 左 Size5 小号 左 Size6 小号 左 Size7 小号 左 Size8 小号 左 Size9 中号 左 Size3 中号 左 Size4 中号 左 Size5 中号 左 Size6 中号 左 Size7 中号 左 Size8 中号 左 Size9 大号 左 Size3 大号 左 Size4 大号 左 Size5 大号 左 Size6 大号 左 Size7 大号 左 Size8 大号 左 Size9 超大号 左 Size3 超大号 左 Size4 超大号 左 Size5 超大号 左 Size6 超大号 左 Size7 超大号 左 Size8 超大号 左 Size9 小号 右 Size3 小号 右 Size4 小号 右 Size5 小号 右 Size6 小号 右 Size7 小号 右 Size8 小号 右 Size9 中号 右 Size3 中号 右 Size4 中号 右 Size5 中号 右 Size6 中号 右 Size7 中号 右 Size8 中号 右 Size9 大号 右 Size3 大号 右 Size4 大号 右 Size5 大号 右 Size6 大号 右 Size7 大号 右 Size8 大号 右 Size9 超大号 右 Size3 超大号 右 Size4 超大号 右 Size5 超大号 右 Size6 超大号 右 Size7 超大号 右 Size8 超大号 右 Size9 超小号 左 Size3 超小号 左 Size4 超小号 左 Size5 超小号 左 Size6 超小号 左 Size7 超小号 左 Size8 超小号 左 Size9 | 159790；159791；159792；159793；159794；159795；159796；159540；159541；159542；159543；159544；159545；159546；159547；159548；159549；159550；159551；159552；159553；159554；159555；159556；159557；159558；159559；159560；159561；159562；159563；159564；159565；159566；159567；160790；160791；160792；160793；160794；160795；160796；159568；159569；159570；159571；159572；159573；159574；159575；159576；159577；159578；159579；159580；159581；159582；159583；159584；159585；159586；159587；159588；159589；159590；159591；159592；159593；159594；159595 | 采用符合ISO5834-2标准的超高分子量聚乙烯材料制造 | 个 | 1 | 70 | 70 | 英国邦美有限公司（Biomet UK LTD） | 邦美（上海）商贸有限公司 | 9480 | 各省份中标(挂网)价
11963 | 00027804 | 万向肱骨远端锁定加压接骨板 | 纯钛 | 各种规格型号 | 万向锁定金属接骨板系统-肱骨远端外侧 | 国食药监械（准）字2013第3460181号 | 长度：25-180宽度：5-14厚度：1.5-3.5孔数：3-18孔（长度间隔3.0mm为一规格，厚度间隔0.5mm为一规格，每增加一孔为一规格） | 异形Y12Z(Q) | 纯钛 | 快 | 1 | 11 | 11 | 山东航维骨科医疗器械股份有限公司 | 山东航维骨科医疗器械股份有限公司 | 13600 | 各省份中标(挂网)价
11964 | 00029482 | 桡骨远端背侧锁定加压接骨板 | 纯钛 | 各种规格型号 | 金属锁定接骨板 L型锁定接骨板 | 国食药监械（准）字2013第3461582号 | YSL12,分左右,孔数:3/4/5,长度:41.5/50.5/59.5mm | YSL12, | 纯钛 | 块 | 1 | 6 | 6 | 上海三友医疗器械有限公司 | 上海三友医疗器械有限公司 | 5161.20 | 各省份中标(挂网)价
11965 | 00026759 | 连接棒 | 钛合金 | 各种规格型号 | 连接杆 | 沪械注准20142100003 | φ5*100-160，φ8*120-200 | U型 | 钛合金 | 根 | 1 | 6 | 6 | 上海康定医疗器械有限公司 | 上海康定医疗器械有限公司 | 1300 | 公立医疗机构供货价
11966 | 00026937 | 桡骨远端背侧锁定加压接骨板 | 纯钛 | 各种规格型号 | 桡骨远端背侧锁定板-小 | 国食药监械（准）字2013第3460951号 | 2孔、3孔、4孔、5孔、6孔、7孔、8孔、9孔、10孔、11孔、12孔、14孔、16孔、18孔 | GC12Z08 | 纯钛 | 块 | 1 | 28 | 28 | 山东威高骨科材料股份有限公司 | 山东威高骨科材料股份有限公司 | 6000 | 各省份中标(挂网)价
11967 | 00031368 | 万向异型锁定接骨板 | 纯钛 | 各种规格型号 | 胫骨近段内侧加压锁定板 | 国食药监械（准）字2014第3461834号 | 2，3,4,5，6，7,8，9，10,11,12,13,14，15,16,17,18,19 | YSW16 | 纯钛 | 1 | 1 | 1 | 1 | 常州健力邦德医疗器械有限公司 | 常州健力邦德医疗器械有限公司 | 7463 | 各省份中标(挂网)价
11968 | 00007292 | 锁定螺钉 | 钛合金 | 直径≤4mm | 锁定螺钉HC1.5 | 国械注准20153462203 | HC1.5×5～HC1.5×30（1mm递增） | HCZ03 | 进口钛合金 | 片 | 1 | 1 | 1 | 天津市康尔医疗器械有限公司 | 天津市康尔医疗器械有限公司 | 615 | 公立医疗机构供货价
11969 | 00028684 | 其它外固定 | 各种材质 | 各种规格型号 | 关节器 | 沪食药监械（准）字2014第2101291号 | 管管关节器 | 关节器 | 不锈钢 | 个 | 1 | 3 | 3 | 上海康定医疗器械有限公司 | 上海康定医疗器械有限公司 | 980 | 公立医疗机构供货价
11970 | 00020718 | 螺旋刀片 | 钛合金 | 各种规格型号 | 带锁髓内针 近端锁钉 | 国食药监械（准）字2013第3461030号 | 钛合金，10mm | ZGX67 | 钛合金 | 枚 | 1 | 9 | 9 | 天津市金兴达实业有限公司 | 天津市金兴达实业有限公司 | 12000 | 各省份中标(挂网)价
11971 | 00022631 | 可吸收免打结带线锚钉 | 含磷酸钙（TCP）/羟基磷灰石（HA）的聚乳酸 | 直径≥5mm | 双固定螺钉系统（商品名：TWINFIX ULTRA HA） | 国食药监械(进)字2013第3461648号 | 72202602：5.5mm螺钉，带2根Ultrabraid缝线（白色缝线，蓝白色相间编织缝线）；72202608：6.5mm螺钉，带2根Ultrabraid缝线（白色缝线，蓝白色相间编织缝线） | 72202602、72202608 | 聚乳酸、羟基磷灰石 | 枚 | 1 | 2 | 2 | 美国 Smith & Nephew Inc.Endoscopy Division | 施乐辉医用产品国际贸易（上海）有限公司（总代） | 7800 | 公立医疗机构供货价
11972 | 00023596 | 普通空心螺钉 | 钛合金 | 直径≤4mm | 1.5可埋头中空加压螺钉 | 国食药监械（进）字2014第3462668号 | ？ 1.5可埋头中空加压螺钉,长度8/4mm, 钛合金（TAN） ？ 1.5可埋头中空加压螺钉,长度9/4mm, 钛合金（TAN） ？ 1.5可埋头中空加压螺钉,长度10/4mm, 钛合金（TAN） ？ 1.5可埋头中空加压螺钉,长度11/4mm, 钛合金（TAN） ？ 1.5可埋头中空加压螺钉,长度12/4mm, 钛合金（TAN） ？ 1.5可埋头中空加压螺钉,长度13/4mm, 钛合金（TAN） ？ 1.5可埋头中空加压螺钉,长度14/4mm, 钛合金（TAN） ？ 1.5可埋头中空加压螺钉,长度15/4mm, 钛合金（TAN） ？ 1.5可埋头中空加压螺钉,长度16/5mm, 钛合金（TAN） ？ 1.5可埋头中空加压螺钉,长度17/5mm, 钛合金（TAN） ？ 1.5可埋头中空加压螺钉,长度18/5mm, 钛合金（TAN） ？ 1.5可埋头中空加压螺钉,长度19/5mm, 钛合金（TAN） ？ 1.5可埋头中空加压螺钉,长度20/6mm, 钛合金（TAN） | 04.230.108 04.230.109 04.230.110 04.230.111 04.230.112 04.230.113 04.230.114 04.230.115 04.230.116 04.230.117 04.230.118 04.230.119 04.230.120 | 钛合金 | 个 | 1 | 13 | 13 | Synthes GmbH | 强生(上海）医疗器材有限公司 | 1742.4 | 各省份中标(挂网)价
11973 | 00017955 | 胫骨远端内侧锁定加压接骨板 | 钛合金 | 各种规格型号 | PERI-LOC 3.5mm胫骨远端内侧锁定接骨板，4-16孔（钛合金，灭菌装） | 国食药监械（进）字2014第3464539号 | 71861004、71861006、71861008、71861010、71861013、71861016、71861104、71861106、71861108、71861110、71861113、71861116 | 71861004、71861006、71861008、71861010、71861013、71861016、71861104、71861106、71861108、71861110、71861113、71861116 | 该产品由符合ISO 5832-3标准要求的Ti6Al4V钛合金材料制成 | 块 | 1 | 12 | 12 | 美国 Smith & Nephew，Inc. | 施乐辉医用产品国际贸易（上海）有限公司（总代） | 24150 | 公立医疗机构供货价
11974 | 00015508 | 直型动力加压接骨板 | 不锈钢 | 各种规格型号 | 直型钢板 | 国食药监械(进)字2014第3462462号 | 各规格 | 425702S；425703S；425704S；425705S；425754S；425755S；430104S；430105S；430106S；430107S；425706S；425707S；425708S；425709S；425710S；425711S；425712S；425713S；425714S；425715S；425756S；425757S；425758S；425759S；425760S；425761S；425762S；425716S；425718S；425720S；425763S；425764S；425765S；425766S；425767S；425768S；425770S；425772S；430068；430070；430070S；430108S；430109S；430110S；430112S；430114S；430116S；430118S；430120S；430122S；430130；432053S；432066S；432106S；432204S；432205S；432206S；432207S；432208S；432209S；432210S；432211S；432212S；432213S；432214S；432215S；432216S | 不锈钢 | 枚 | 1 | 67 | 67 | 瑞士 Stryker Trauma AG | 史赛克（北京）医疗器械有限公司 | 5929 | 各省份中标(挂网)价
11975 | 00024482 | 生物直柄－涂层 | 钛合金 | 各种规格型号 | 髋关节假体(非骨水泥型)-股骨柄 | 国械注进20153461408 | 股骨柄（HX涂层） | 8-16号 | 钛合金 | 个 | 1 | 9 | 9 | 德国 Waldermar Link GmbH & Co. KG 公司 | 北京威联德骨科技术有限公司 | 17690 | 各省份中标(挂网)价
11976 | 00022604 | 腰椎后路非融合绳索 | 聚对苯二甲酸乙二醇酯（PET） | 各种规格型号 | Dynesys-绳索 | 国食药监械(进)字2013第3461091号 | 100mm，200mm | 01.03731.100,01.03731.200 | 聚对苯二甲酸乙二醇酯 | 个 | 1 | 2 | 2 | 捷迈责任有限公司（Zimmer GmbH） | 捷迈（上海）医疗国际贸易有限公司 | 20970 | 各省份中标(挂网)价
11977 | 00006439 | 颈椎后路固定系统其它部件 | 各种材质 | 各种规格型号 | 脊柱后路内固定系统 | 国械注准20153460338 | 万向皮质骨杆螺钉 （灭菌）直径：Φ3.0，Φ3.5，Φ4.0，Φ4.5 长度：5～60，每间隔1mm为一规格 | Devine-C型 | 钛合金 | 个 | 1 | 8 | 8 | 常州奥斯迈医疗器械有限公司 | 常州奥斯迈医疗器械有限公司 | 5733.25 | 各省份中标(挂网)价
11978 | 00025980 | 后交叉韧带替代型胫骨垫片 | 高交联聚乙烯 | 各种规格型号 | 高屈曲度胫骨衬垫 | 国械注进20143465628 | 10MM 12MM 14MM 17MM 20MM 10MM 12MM 14MM 17MM 20MM 10MM 12MM 14MM 17MM 20MM 10MM 12MM 14MM 17MM 20MM 10MM 12MM 14MM 17MM 20MM 10MM 12MM 14MM 17MM 20MM 10MM 12MM 14MM 17MM 20MM 10MM 12MM 14MM 17MM 20MM 10MM 12MM 14MM 10MM 12MM 14MM | 00-5962-020-10 00-5962-020-12 00-5962-020-14 00-5962-020-17 00-5962-020-20 00-5962-022-10 00-5962-022-12 00-5962-022-14 00-5962-022-17 00-5962-022-20 00-5962-030-10 00-5962-030-12 00-5962-030-14 00-5962-030-17 00-5962-030-20 00-5962-031-10 00-5962-031-12 00-5962-031-14 00-5962-031-17 00-5962-031-20 00-5962-032-10 00-5962-032-12 00-5962-032-14 00-5962-032-17 00-5962-032-20 00-5962-040-10 00-5962-040-12 00-5962-040-14 00-5962-040-17 00-5962-040-20 00-5962-041-10 00-5962-041-12 00-5962-041-14 00-5962-041-17 00-5962-041-20 00-5962-042-10 00-5962-042-12 00-5962-042-14 00-5962-042-17 00-5962-042-20 00-5962-050-10 00-5962-050-12 00-5962-050-14 00-5962-051-10 00-5962-051-12 00-5962-051-14 | 超高分子量聚乙烯 | 个 | 1 | 46 | 46 | 美国捷迈公司（Zimmer,Inc.） | 捷迈（上海）医疗国际贸易有限公司 | 14025 | 各省份中标(挂网)价
11979 | 00029207 | 生物短柄-微孔带涂层 | 钛合金 | 各种规格型号 | 先髋股骨柄 | 国械注准20153460554 | 直径：Φ8～Φ16，间隔0.5mm；长度：120～200，间隔5mm | 直径：Φ8～Φ16，间隔0.5mm；长度：120～200，间隔5mm | 钛合金 | 盒 | 1 | 4 | 4 | 北京金查理人工关节技术有限公司 | 北京金查理人工关节技术有限公司 | 12000 | 公立医疗机构供货价
11980 | 00012424 | 胸腰椎后路固定棒 | 钛合金 | 长度90mm-150mm | 连接棒 | 国械注准20143462291 | ￠3.0-6.5×(40-400)mm | ￠3.0-6.5×(40-400)mm | 钛合金 | 支 | 1 | 5 | 5 | 武汉德骼拜尔外科植入物有限公司 | 武汉德骼拜尔外科植入物有限公司 | 1480 | 各省份中标(挂网)价
11981 | 00027365 | 生物直柄－微孔带涂层 | 钛合金 | 各种规格型号 | AcuMatch P系列等离子喷涂,无领，11/13，标准偏距型 | 国食药监械（进）字2014第3460926号 | 0号/1号/2号/3号/4号/5号/6号 | 114-01-00/01/02/03/04/05/06 | 股骨柄基体为钛合金，表面为钛涂层 | 盒 | 1 | 7 | 7 | 美国 Exactech,Inc. | 美精技医疗器械（上海）有限公司 | 11615 | 各省份中标(挂网)价
11982 | 00030608 | 异型加压接骨板 | 钛合金 | 各种规格型号 | 桡骨远端大（手背）接骨板 | 国械注准20153461937 | 3、4、5、6 | YSZ28 | 钛合金 | 1 | 1 | 1 | 1 | 常州健力邦德医疗器械有限公司 | 常州健力邦德医疗器械有限公司 | 6511 | 各省份中标(挂网)价
11983 | 00009182 | 胸腰椎后路固定棒 | 钛合金 | 长度≤90mm | L8钛棒 | 国食药监械（准）字2014第3460501号 | 直径5.5mm，长度50、60、70、80、90mm | L8 B01 | 钛合金 | 根 | 1 | 5 | 5 | 常州市康辉医疗器械有限公司 | 常州市康辉医疗器械有限公司 | 1000 | 各省份中标(挂网)价
11984 | 00022349 | 其它腓骨接骨板 | 各种材质 | 各种规格型号 | 金属解剖型接骨板 髁骨板(腓骨远端前侧) 左/右 A | 国食药监械(准)字2014第3460947号+变更文件 | 4/5/6/7孔，纯钛 | JPKQ03 | 纯钛 | 块 | 1 | 8 | 8 | 天津正天医疗器械有限公司 | 天津正天医疗器械有限公司 | 3340 | 各省份中标(挂网)价
11985 | 00030881 | 弧形锁定重建型接骨板 | 钛合金 | 各种规格型号 | 弯型锁定重建板 | 国食药监械（准）字2014第3461834号 | 2，3,4,5，6，7,8，9，10,11,12,13,14，15,16,17,18,,20,22,24 | ZSW12 | 钛合金 | 1 | 1 | 1 | 1 | 常州健力邦德医疗器械有限公司 | 常州健力邦德医疗器械有限公司 | 7267.5 | 各省份中标(挂网)价
11986 | 00017748 | 胫骨远端内侧锁定加压接骨板 | 纯钛 | 各种规格型号 | 锁定金属接骨板 | 国食药监械（准）字2013第3461033号 | 2～15孔，左右，直螺纹（灭菌） | 3.5胫骨远端内侧接骨板Ⅱ | 纯钛 | 块 | 1 | 1 | 1 | 常州奥斯迈医疗器械有限公司 | 常州奥斯迈医疗器械有限公司 | 6298 | 各省份中标(挂网)价
11987 | 00030031 | 万向肱骨远端锁定加压接骨板 | 钛合金 | 各种规格型号 | 肱骨远端外侧钛板 | 国食药监械(进)字2015第3460815号 | 右侧 ，11孔，103mm 右侧 ，15孔，142mm 左侧 ，11孔，103mm 左侧 ，15孔，142mm | 131218204 131218205 131218207 131218208 | Ti6Al4V合金 | 个 | 1 | 6 | 6 | 英国邦美有限公司（Biomet UK LTD） | 邦美（上海）商贸有限公司 | 25767.19 | 各省份中标(挂网)价
11988 | 00030307 | 腓骨远端后侧动力加压接骨板 | 纯钛 | 各种规格型号 | 腓骨远端接骨板 | 国械注准20153461937 | 4-10（每1孔为一规格） | YSZ23 | 纯钛 | 块 | 1 | 1 | 1 | 常州健力邦德医疗器械有限公司 | 常州健力邦德医疗器械有限公司 | 6766 | 各省份中标(挂网)价
11989 | 00006278 | 胸腰椎后路固定系统其它部件 | 各种材质 | 各种规格型号 | 脊柱后路内固定系统（商品名：Devine） | 国械注准20143462104 | 宽刃斜坡钩 （灭菌）大、中、小 | Devine-TL5.5型 | 钛合金 | 个 | 1 | 1 | 1 | 常州奥斯迈医疗器械有限公司 | 常州奥斯迈医疗器械有限公司 | 3445 | 各省份中标(挂网)价
11990 | 00014356 | 直型重建型接骨板 | 钛合金 | 各种规格型号 | 重建钢板 | 国食药监械(进)字2014第3461183号 | 4 Hole / L48mm 4.0mm ； 5 Hole / L60mm 4.0mm ； 6 Hole / L72mm 4.0mm ； 7 Hole / L84mm 4.0mm ； 8 Hole / L96mm 4.0mm ； 9 Hole / L108mm 4.0mm ； 10 Hole / L120mm 4.0mm； 12 Hole / L144mm 4.0mm； | 427034S； 427035S； 427036S；427037S； 427038S ；427039S； 427040S；427042S； | 不锈钢 | 根 | 1 | 8 | 8 | 瑞士 Stryker Trauma AG | 史赛克（北京）医疗器械有限公司 | 7200 | 各省份中标(挂网)价
11991 | 00013849 | 垫片 | 钛合金 | 各种规格型号 | 垫圈 | 国食药监械(进)字2013第3462495号 | 2.7mm； 3.5mm； | 40-27900； 40-35900 | 钛合金 | 个 | 1 | 2 | 2 | 德国 Stryker Leibinger GmbH & Co.KG | 史赛克（北京）医疗器械有限公司 | 145.8 | 各省份中标(挂网)价
11992 | 00008435 | 锁定螺钉 | 钛合金 | 直径≤4mm | 锁定螺钉HC4.0 | 国械注准20153462203 | HC 4.0×50～HC 4.0×100（5mm递增） | HCZ01 | 进口钛合金 | 枚 | 1 | 1 | 1 | 天津市康尔医疗器械有限公司 | 天津市康尔医疗器械有限公司 | 1050 | 公立医疗机构供货价
11993 | 00007281 | 颈椎前路自动锁定板 | 钛合金 | ≤6孔 | 颈椎前路锁定钢板 | 国械注准20153460605 | 长度37、39、41、43、45、47、49、51、53mm | J503 | 钛合金 | 块 | 1 | 9 | 9 | 浙江科惠医疗器械股份有限公司 | 浙江科惠医疗器械股份有限公司 | 7200 | 各省份中标(挂网)价
11994 | 00026100 | 胸腰椎后路固定棒 | 钛合金 | 长度90mm-150mm | 连接棒 | 国食药监械（准）字2013第3461822号（更） | 4.5*100～130mm，每间隔10mm为一规格 | JHL-VII | 钛合金 | 块 | 1 | 1 | 1 | 无锡市闻泰百得医疗器械有限公司 | 无锡市闻泰百得医疗器械有限公司 | 2550 | 各省份中标(挂网)价
11995 | 00006454 | 锁骨钩动力加压接骨板 | 纯钛 | 各种规格型号 | 金属接骨板（锁骨钩接骨板Ⅰ型（左/右）） | 国械注准20153460353 | 2-12孔 | YSQ01/YSQ02 | 纯钛 | 块 | 1 | 8 | 8 | 常州华森医疗器械有限公司 | 常州华森医疗器械有限公司 | 3281 | 各省份中标(挂网)价
11996 | 00031106 | 旋转型胫骨平台 | 钴铬钼合金 | 各种规格型号 | NexGen LPS-Flex 旋转胫骨平台，预涂型 | 国食药监械（进）字2013第3464751号 | 1、2、3、4、5、6、7 | 00-5916-010-01、00-5916-020-01、00-5916-030-01、00-5916-040-01、00-5916-050-01、00-5916-060-01、00-5916-070-01 | 钴铬钼合金，预涂材料聚甲基丙烯酸甲酯 | 个 | 1 | 7 | 7 | 捷迈骨金属科技公司（Zimmer Trabecular Metal Technology） | 捷迈（上海）医疗国际贸易有限公司 | 16575 | 各省份中标(挂网)价
11997 | 00007361 | 胸腰椎后路固定棒 | 钛合金 | 长度≤90mm | 连接杆 | 国食药监械（准）字2013第3462074号 | 6.0*（40,45,50,55,60,65,70,75,80,85,90) | DB1Z-1 | 钛合金 | 个 | 1 | 11 | 11 | 常州鼎健医疗器械有限公司 | 常州鼎健医疗器械有限公司 | 2380 | 各省份中标(挂网)价
11998 | 00026372 | 可埋头加压空心螺钉 | 钛合金 | 直径≤4mm | 双头空心钉 | 国械注准20153461558 | 直径2.0-4.0mm | GJYDⅤ | 钛合金 | 枚 | 1 | 40 | 40 | 江苏国立医疗器械有限公司 | 江苏国立医疗器械有限公司 | 3600 | 公立医疗机构供货价
11999 | 00021418 | 普通钛网 | 钛合金 | 各种规格型号 | 脊柱固定器 连接块 | 国食药监械(准)字2014第3461389号+变更文件 | 3#，φ10/12/14*90mm,钛合金 | JJXA | 钛合金 | 个 | 1 | 3 | 3 | 天津正天医疗器械有限公司 | 天津正天医疗器械有限公司 | 8577 | 各省份中标(挂网)价
12000 | 00007208 | 桡骨远端掌侧锁定加压接骨板 | 纯钛 | 各种规格型号 | 桡骨远端双柱锁定板（Ⅲ型） | 国械注准20153462203 | 孔数：2孔-6孔（左/右），长度：47、56、68、77、86，宽度：9、10，厚度：2、2.5、3 | YSDZ88 | 进口纯钛 | 片 | 1 | 1 | 1 | 天津市康尔医疗器械有限公司 | 天津市康尔医疗器械有限公司 | 8837 | 公立医疗机构供货价
12001 | 00027097 | 后交叉韧带保留型胫骨垫片 | 高交联聚乙烯 | 各种规格型号 | GII保留型垫片 | 国械注进20153463638 | 保留型胫骨衬垫1-2号号 9mm,保留型胫骨衬垫1-2号号 11mm,保留型胫骨衬垫1-2号号 13mm,保留型胫骨衬垫1-2号号 15mm,保留型胫骨衬垫3-4号 9mm,保留型胫骨衬垫3-4号 11mm,保留型胫骨衬垫3-4号 13mm,保留型胫骨衬垫3-4号 15mm,保留型胫骨衬垫5-6号 9mm,保留型胫骨衬垫5-6号 11mm,保留型胫骨衬垫5-6号 13mm,保留型胫骨衬垫5-6号 15mm | 71420480,71420482,71420484,71420486,71420490,71420492,71420494,71420496,71420500,71420502,71420504,71420506 | 高交联聚乙烯 | 个 | 1 | 12 | 12 | 美国 Smith & Nephew，Inc. | 施乐辉医用产品国际贸易（上海）有限公司（总代） | 7533.42 | 各省份中标(挂网)价
12002 | 00006683 | 万向胫骨近端锁定加压接骨板 | 纯钛 | 各种规格型号 | 金属锁定接骨板固定系统 | 国械注准20163460576 | 3孔、5孔、7孔、9孔、11孔、13孔、15孔，有左右式 | 万向锁定胫骨平台内侧型、万向锁定胫骨平台外侧型 | 纯钛 | 块 | 1 | 54 | 54 | 江苏双羊医疗器械有限公司 | 江苏双羊医疗器械有限公司 | 10750.00 | 公立医疗机构供货价
12003 | 00019396 | 肱骨近端锁定加压接骨板解剖型（分左右） | 纯钛 | 各种规格型号 | 肱骨近端锁定接骨板 | 国食药监械（准）字2014第3460389号 | 2 ~ 14 孔； 1 孔一档（左／右） | SD07 | TA3纯钛 | 块 | 1 | 26 | 26 | 苏州微创脊柱创伤医疗科技有限公司 | 苏州微创脊柱创伤医疗科技有限公司 | 7700 | 各省份中标(挂网)价
12004 | 00022134 | 尾钉 | 钛合金 | 各种规格型号 | 带锁髓内钉 附件 | 国食药监械(准)字2014第3460504号(更)+变更文件 | M8×10/15/20/25/30/35/40mm，钛合金 | 盖帽 | 钛合金 | 个 | 1 | 7 | 7 | 天津正天医疗器械有限公司 | 天津正天医疗器械有限公司 | 428 | 公立医疗机构供货价
12005 | 00029410 | 其它通用型接骨板 | 各种材质 | 各种规格型号 | 2.7mmL型锁定钢板 | 国食药监械(进)字2014第3460282号 | 杆3孔,左侧,39mm/杆3孔,右侧,39mm/杆5孔,左侧,62mm/杆5孔,右侧,62mm | 47-4928-007-02/47-4928-008-02/47-4928-017-02/47-4928-018-02 | 不锈钢 | 个 | 1 | 4 | 4 | 美国捷迈公司（Zimmer,Inc.） | 捷迈（上海）医疗国际贸易有限公司 | 15470 | 各省份中标(挂网)价
12006 | 00007255 | 其它胫骨接骨板 | 各种材质 | 各种规格型号 | 锁定金属接骨板 | 国食药监械（准）字2013第3461035号 | 锥形加压螺纹，4-22孔 | 3.5LCP弧形接骨板I（锥形加压螺纹） | 纯钛 | 块 | 1 | 13 | 13 | 创生医疗器械（中国）有限公司 | 创生医疗器械（中国）有限公司 | 8075 | 各省份中标(挂网)价
12007 | 00005708 | 锁定螺钉 | 钛合金 | 直径≤4mm | 锁定金属骨螺钉（全螺纹） | 国食药监械（许）字2014第3460024号（更） | 2.7mm Dia. X 8-60mm | 0827-0302-08；0827-0302-10；0827-0302-12；0827-0302-14；0827-0302-16；0827-0302-18；0827-0302-20；0827-0302-22；0827-0302-24；0827-0302-26；0827-0302-28；0827-0302-30；0827-0302-32；0827-0302-34；0827-0302-36；0827-0302-38；0827-0302-40；0827-0302-42；0827-0302-44；0827-0302-46；0827-0302-48；0827-0302-50；0827-0302-55；0827-0302-60 | 钛合金 | 枚 | 1 | 24 | 24 | 爱派司生技股份有限公司 | 爱湃斯（上海）商贸有限公司 | 1680 | 各省份中标(挂网)价
12008 | 00011036 | 股骨干顺行交锁髓内钉 | 钛合金 | 各种规格型号 | 股骨交锁髓内钉（I） | 国械注准20143462289 | 直径9、9.5、10、11、12mm，长度160-440mm（每10mm为一规格） | 直径9、9.5、10、11、12mm，长度160-440mm（每10mm为一规格） | 钛合金 | 支 | 1 | 24 | 24 | 武汉德骼拜尔外科植入物有限公司 | 武汉德骼拜尔外科植入物有限公司 | 6660 | 各省份中标(挂网)价
12009 | 00030205 | 髋臼内衬 | 氧化锆增韧氧化铝陶瓷 | 各种规格型号 | 髋臼杯系统(商品名：Pinnacle) | 国食药监械(进)字2013第3461584号(更) | DETEL 陶瓷内衬 28MM X x44MM DETEL 陶瓷内衬 28MM X x46MM | 121883744 121883746 | 氧化锆增韧氧化铝陶瓷 | 个 | 1 | 2 | 2 | DePuy Orthopaedics，Inc. | 强生(上海）医疗器材有限公司 | 13666 | 各省份中标(挂网)价
12010 | 00022254 | 跟骨锁定接骨板 | 纯钛 | 各种规格型号 | 金属解剖型接骨板 跟骨板 左/右 A | 国食药监械(准)字2014第3460947号+变更文件 | 14孔(SD)，纯钛 | JPZZ02 | 纯钛 | 块 | 1 | 4 | 4 | 天津正天医疗器械有限公司 | 天津正天医疗器械有限公司 | 5814 | 各省份中标(挂网)价
12011 | 00023112 | 弧形锁定重建型接骨板 | 纯钛 | 各种规格型号 | 金属解剖型接骨板 重建骨板(弧型) A | 国食药监械(准)字2014第3460947号+变更文件 | 4/6孔(SD)，纯钛 | JPLZ13 | 纯钛 | 块 | 1 | 2 | 2 | 天津正天医疗器械有限公司 | 天津正天医疗器械有限公司 | 6770 | 各省份中标(挂网)价
12012 | 00019880 | 其它人工合成骨 | 各种材质 | 各种规格型号 | 人工骨修复材料（商品名：骼金） | 国食药监械（准）字2014第3461579号 | 长度（标称值）：20mm-30mm(每1mm间隔一个规格）；宽度（标称值）：3mm-8mm(每1mm间隔一个规格）；高度（标称值）：20mm-50mm(每1mm间隔一个规格）；包装：1.2-20cm3/盒，每1.2cm3间隔一个规格 | Re-9 | I型胶原蛋白和羟基磷灰石 | 盒 | 1 | 1 | 1 | 北京奥精医药科技有限公司 | 北京奥精医药科技有限公司 | 8100 | 公立医疗机构供货价
12013 | 00016968 | 足部接骨板 | 纯钛 | 各种规格型号 | 1.5/2.0/2.4/2.7直型 | 国食药监械（准）字2014第3461136号 | 孔数：2孔-20孔；长度：1.5：9-100mm/2.0：10-120mm/2.4：10-164mm/2.7：15-180mm；宽度：2-9mm；厚度：0.8-2.5mm | FZP04 | 纯钛 | 块 | 1 | 4 | 4 | 北京市富乐科技开发有限公司 | 北京市富乐科技开发有限公司 | 9200 | 各省份中标(挂网)价
12014 | 00006410 | 直型锁定加压接骨板 | 纯钛 | 各种规格型号 | 锁定金属接骨板 | 国食药监械（准）字2013第3461035号 | 灭菌，锥形加压螺纹，4-15孔 | 肱骨LC-LCP接骨板（锥形加压螺纹）（灭菌） | 纯钛 | 块 | 1 | 9 | 9 | 创生医疗器械（中国）有限公司 | 创生医疗器械（中国）有限公司 | 11964 | 各省份中标(挂网)价
12015 | 00005185 | 1/4管型接骨板 | 纯钛 | 各种规格型号 | 直型金属接骨板 | 国械注准20153461488 | 3～10孔 | 2.7-1／4管形接骨板 | 纯钛 | 块 | 1 | 6 | 6 | 常州奥斯迈医疗器械有限公司 | 常州奥斯迈医疗器械有限公司 | 1980 | 各省份中标(挂网)价
12016 | 00020005 | 胸腰椎后路万向短尾椎弓根螺钉 | 钛合金 | 各种规格型号 | 封口椎弓根钉 | 国械注准20143461872 | 4.0×20；4.0×25；4.0×30；4.0×35；4.0×40；4.0×45；4.0×50；4.0×55；4.5×25；4.5×30；4.5×35；4.5×40；4.5×45；4.5×50；4.5×55；5.0×25；5.0×30；5.0×35；5.0×40；5.0×45；5.0×50；5.0×55；5.5×25；5.5×30；5.5×35；5.5×40；5.5×45；5.5×50；5.5×55；6.0×25；6.0×30；6.0×35；6.0×40；6.0×45；6.0×50；6.0×55；6.0×60；6.0×65；6.2×40；6.2×45；6.5×25；6.5×30；6.5×35；6.5×40；6.5×45；6.5×50；6.5×55；6.5×60；6.5×65；6.5×70；6.5×80；7.0×30；7.0×35；7.0×40；7.0×45；7.0×50；7.0×55；7.0×60；7.0×65；7.0×70；7.0×80；7.5×30；7.5×35；7.5×40；7.5×45；7.5×50；7.5×55；7.5×60；7.5×65；7.5×70；7.5×75；7.5×80；8.0×55；8.0×60；8.0×65；8.0×70；8.0×75；8.0×80；8.0×90；8.5×55；8.5×60；8.5×65；8.5×70；8.5×75；8.5×80；8.5×85；8.5×90 | CGW-I（11084020；11084025；11084030；11084035；11084040；11084045；11084050；11084055；11084525；11084530；11084535；11084540；11084545；11084550；11084555；11085025；11085030；11085035；11085040；11085045；11085050；11085055；11085525；11085530；11085535；11085540；11085545；11085550；11085555；11086025；11086030；11086035；11086040；11086045；11086050；11086055；11086060；11086065；11086240；11086245；11086525；11086530；11086535；11086540；11086545；11086550；11086555；11086560；11086565；11086570；11086580；11087030；11087035；11087040；11087045；11087050；11087055；11087060；11087065；11087070；11087080；11087530；11087535；11087540；11087545；11087550；11087555；11087560；11087565；11087570；11087575；11087580；11088055；11088060；11088065；11088070；11088075；11088080；11088090；11088555；11088560；11088565；11088570；11088575；11088580；11088585；11088590） | 钛合金 | 枚 | 1 | 87 | 87 | 北京市奥斯比利克新技术开发有限公司 | 北京市奥斯比利克新技术开发有限公司 | 2660 | 公立医疗机构供货价
12017 | 00023012 | 其它外固定 | 各种材质 | 各种规格型号 | 3孔可滑动克氏针固定夹 | 国械注进20153461157 | 80031 | 80031 | 不锈钢 | 套 | 1 | 1 | 1 | Orthofix Srl. | 上海中智医疗器械有限公司 | 18720 | 各省份中标(挂网)价
12018 | 00027726 | 万向胫骨近端内侧锁定加压接骨板 | 纯钛 | 各种规格型号 | 万向锁定金属接骨板系统-T型 | 国食药监械（准）字2013第3460181号 | 长度：25-180宽度：5-14厚度：1.5-3.5孔数：3-18孔（长度间隔3.0mm为一规格，厚度间隔0.5mm为一规格，每增加一孔为一规格） | 异形Y05Z(Q) | 纯钛 | 块 | 1 | 8 | 8 | 山东航维骨科医疗器械股份有限公司 | 山东航维骨科医疗器械股份有限公司 | 13600 | 各省份中标(挂网)价
12019 | 00009029 | 掌指骨锁定加压接骨板 | 纯钛 | 各种规格型号 | 锁定金属接骨板 | 国食药监械（准）字2013第3461033号 | 3～15孔，锥螺纹 | 2.5T型接骨板（头部三孔）II | 纯钛 | 块 | 1 | 6 | 6 | 常州奥斯迈医疗器械有限公司 | 常州奥斯迈医疗器械有限公司 | 4126.7 | 各省份中标(挂网)价
12020 | 00010765 | 跟骨接骨板 | 不锈钢 | 各种规格型号 | 跟骨接骨板 | 国械注准20153461530 | 2~7孔 | YGGQ02 | 不锈钢 | 块 | 1 | 4 | 4 | 苏州欣荣博尔特医疗器械有限公司 | 苏州欣荣博尔特医疗器械有限公司 | 2470 | 各省份中标(挂网)价
12021 | 00015819 | 锁定螺钉 | 钛合金 | 直径≤4mm | 4.0mm锁定螺钉（钛合金） | 国食药监械（准）字2014第3460011号 | 4.0*12~90mm | HCJQB03 | 钛合金 | 支 | 1 | 20 | 20 | 苏州苏南捷迈得医疗器械有限公司 | 苏州苏南捷迈得医疗器械有限公司 | 544.7 | 各省份中标(挂网)价
12022 | 00014408 | 胫骨延长杆 | 钛合金 | 各种规格型号 | 非骨水泥柄髓针 | 国械注准20153461922 | "直径：9、10……17（间隔1mm为一个规格） 长度：90、100……240（间隔10mm为一个规格） " | "直径：9、10……17（间隔1mm为一个规格） 长度：90、100……240（间隔10mm为一个规格） " | Ti6Al4V钛合金 | 个 | 1 | 144 | 144 | 德州金约应医疗器械有限公司 | 德州金约应医疗器械有限公司 | 9500 | 各省份中标(挂网)价
12023 | 00015866 | 解剖型胫骨垫片 | 超高分子量聚乙烯 | 各种规格型号 | 胫骨垫片（后稳定柱型）） | 国食药监械（准）字2013第3461345号 | 1#8,10,12,15,18,21,24;2#8,10,12,15,18,21,24;3#8,10,12,15,18,21,24;4#8,10,12,15,18,21,24;5#8,10,12,15,18,21,24 | 1#8,10,12,15,18,21,24;2#8,10,12,15,18,21,24;3#8,10,12,15,18,21,24;4#8,10,12,15,18,21,24;5#8,10,12,15,18,21,24 | 超高分子量聚乙烯 | 个 | 1 | 35 | 35 | 北京爱康宜诚医疗器材有限公司 | 北京爱康宜诚医疗器材有限公司 | 4972.1 | 各省份中标(挂网)价
12024 | 00027281 | 半髋关节杯+衬 | 钴铬钼合金+超高分子量乙烯 | 各种规格型号 | 半髋双动头（卡式） | 国食药监械（准）字2013第3461356号（更） | 半髋双动头（卡式）38、40、42、44、46、48、50、52、54、56、58 | 半髋双动头（卡式）38、40、42、44、46、48、50、52、54、56、58 | 钴铬钼合金、超高分子量聚乙烯 | 个 | 1 | 1 | 1 | 北京力达康科技有限公司 | 北京力达康科技有限公司 | 4760 | 各省份中标(挂网)价
12025 | 00018030 | 桡骨远端背侧锁定加压接骨板 | 纯钛 | 各种规格型号 | 锁定金属接骨板 | 国食药监械（准）字2013第3461033号 | 3～8孔，锥螺纹（灭菌） | 2.5T型背侧接骨板 | 纯钛 | 块 | 1 | 1 | 1 | 常州奥斯迈医疗器械有限公司 | 常州奥斯迈医疗器械有限公司 | 4398 | 各省份中标(挂网)价
12026 | 00024081 | 锁定螺钉 | 钛合金 | 直径≤4mm | 锁定螺钉 直径 1.5 mm, 自攻 | CFDA(I)20143463756 | 锁定螺钉 直径 1.5 mm, 自攻, 长度 6 mm, 钛合金 锁定螺钉 直径1.5 mm, 自攻, 长度 7 mm, 钛合金 锁定螺钉 直径 1.5 mm, 自攻, 长度 8 mm, 钛合金 锁定螺钉 直径1.5 mm, 自攻, 长度 9 mm, 钛合金 锁定螺钉 直径 1.5 mm, 自攻, 长度 10 mm, 钛合金 锁定螺钉 直径 1.5 mm, 自攻, 长度 11 mm, 钛合金 锁定螺钉 直径 1.5 mm, 自攻, 长度 12 mm, 钛合金 锁定螺钉 直径 1.5 mm, 自攻, 长度 13 mm, 钛合金 锁定螺钉 直径 1.5 mm, 自攻, 长度 14 mm, 钛合金 锁定螺钉 直径 1.5 mm, 自攻, 长度 15 mm, 钛合金 锁定螺钉 直径 1.5 mm, 自攻, 长度 16 mm, 钛合金 锁定螺钉 直径 1.5 mm, 自攻, 长度 18 mm, 钛合金 锁定螺钉 直径 1.5 mm, 自攻, 长度 20 mm, 钛合金 锁定螺钉 直径 1.5 mm, 自攻, 长度 22 mm, 钛合金 锁定螺钉 直径 1.5 mm, 自攻, 长度 24 mm, 钛合金 | 04.214.006 04.214.007 04.214.008 04.214.009 04.214.010 04.214.011 04.214.012 04.214.013 04.214.014 04.214.015 04.214.016 04.214.018 04.214.020 04.214.022 04.214.024 | 钛合金 | 个 | 1 | 15 | 15 | Synthes GmbH | 强生(上海）医疗器材有限公司 | 990 | 各省份中标(挂网)价
12027 | 00023742 | 连接棒 | 不锈钢 | 各种规格型号 | 带螺纹的骶骨棒 | CFDA(I)20143462916 | 带螺纹的骶骨棒，长度200毫米， ？ 6.0 mm 带螺纹的骶骨棒，长度260毫米， ？ 6.0 mm | 296.763 296.766 | 不锈钢 | 个 | 1 | 1 | 1 | Synthes GmbH | 强生(上海）医疗器材有限公司 | 6949 | 各省份中标(挂网)价
12028 | 00007764 | 掌指骨锁定加压接骨板 | 钛合金 | 各种规格型号 | 直型加压H型骨板 | 国食药监械（许）字2014第3460095号（更） | 4孔 | 1600-1218-04 | 钛合金 | 块 | 1 | 1 | 1 | 爱派司生技股份有限公司 | 爱湃斯（上海）商贸有限公司 | 11700 | 各省份中标(挂网)价
12029 | 00016075 | 外固定针 | 不锈钢 | 各种规格型号 | 普通粗螺纹骨针 | 国食药监械（准）字2014第3460493号 | 直径：5.0/6.0mm | GZD(S/Y/F)-C | 不锈钢 | 支 | 2 | 11 | 11 | 浙江广慈医疗器械有限公司 | 浙江广慈医疗器械有限公司 | 190 | 各省份中标(挂网)价
12030 | 00008080 | 肱骨远端动力加压接骨板 | 纯钛 | 各种规格型号 | 肱骨远端接骨板 | 国械注准20153461530 | 10~20孔(左右) | YHYQ06 | 纯钛 | 块 | 1 | 9 | 9 | 苏州欣荣博尔特医疗器械有限公司 | 苏州欣荣博尔特医疗器械有限公司 | 3758.4 | 各省份中标(挂网)价
12031 | 00013507 | 低切迹螺钉 | 钛合金 | 各种规格型号 | 接骨螺钉 | 国食药监械(进)字2012第3463629号 | 直径1.2mm-2.5mm，长度5mm-24mm | 58-12005；58-12005E；58-12006；58-12006E；58-12007；58-12007E；58-12009；58-12009E；58-12010；58-12010E；58-12012；58-12012E；58-12014；58-12014E；58-14003；58-14003E；58-14005；58-14005E；58-14009；58-14009E；58-17006；58-17006E；58-17007E；58-17008E；58-17009；58-17009E；58-17010；58-17010E；58-17011；58-17011E；58-17012；58-17012E；58-17013；58-17013E；58-17014E；58-17015；58-17015E；58-17016；58-17016E；58-17018；58-17018E；58-17020；58-17020E；58-17022E；58-19005E；58-19008E；58-19010E；58-19012E；58-23006；58-23006E；58-23008；58-23008E；58-23009；58-23009E；58-23010；58-23010E；58-23011；58-23011E；58-23012E；58-23013E；58-23014；58-23014E；58-23015E；58-23016；58-23016E；58-23018；58-23018E；58-23020；58-23020E；58-23022；58-23022E；58-23024；58-23024E；58-25006E；58-25008E；58-25010E；58-25012E | 钛合金 | 枚 | 1 | 77 | 77 | Stryker Leibinger GmbH & Co.KG | 史赛克（北京）医疗器械有限公司 | 510 | 各省份中标(挂网)价
12032 | 00028608 | 其它外固定 | 各种材质 | 各种规格型号 | 基本连接件 | 沪食药监械（准）字2014第2101291号 | 连接片 | 连接片 | 不锈钢 | 个 | 1 | 4 | 4 | 上海康定医疗器械有限公司 | 上海康定医疗器械有限公司 | 500 | 公立医疗机构供货价
12033 | 00010639 | 掌指骨锁定加压接骨板 | 纯钛 | 各种规格型号 | 锁定金属接骨板 | 国食药监械（准）字2013第3461035号 | 灭菌，锥形加压螺纹，3-8孔，左右 | 2.5斜T型掌侧接骨板（锥形加压螺纹）（灭菌） | 纯钛 | 块 | 1 | 6 | 6 | 创生医疗器械（中国）有限公司 | 创生医疗器械（中国）有限公司 | 10264 | 各省份中标(挂网)价
12034 | 00030812 | 直型锁定重建型接骨板 | 纯钛 | 各种规格型号 | 加压锁定重建板（上肢） | 国食药监械（准）字2014第3461834号 | 2，3,4,5，6，7,8，9，10,11,12,13,14，15,16,17,18,,20,22,24 | ZSW09 | 纯钛 | 1 | 1 | 1 | 1 | 常州健力邦德医疗器械有限公司 | 常州健力邦德医疗器械有限公司 | 8755 | 各省份中标(挂网)价
12035 | 00018913 | 胸腰椎前路固定系统其它部件 | 各种材质 | 各种规格型号 | 脊柱前路骨板系统-椎体螺栓（Ladderplate） | 国械注准20163460124 | φ7.0、7.5、8.0、8.5、9.0 | Ladderplate | 钛合金 | 枚 | 1 | 30 | 30 | 北京理贝尔生物工程研究所有限公司 | 北京理贝尔生物工程研究所有限公司 | 4000 | 各省份中标(挂网)价
12036 | 00023409 | 生物直柄－微孔 | 钛合金 | 各种规格型号 | 髋关节假体（非骨水泥型）-股骨柄 | 国械注进20153461408 | 微孔柄 | 8-16号 | 钛合金 | 个 | 1 | 9 | 9 | 德国 Waldermar Link GmbH & Co. KG 公司 | 北京威联德骨科技术有限公司 | 18500 | 各省份中标(挂网)价
12037 | 00026672 | 髋臼内衬 | 超高分子量聚乙烯 | 各种规格型号 | 髋臼内衬 | 国械注进20153460013 | Refletiion 髋臼内衬 28*46 20°,Refletiion 髋臼内衬 28*50 20°,Refletiion 髋臼内衬 28*54 20°,Refletiion 髋臼内衬 28*58 20°,Refletiion 髋臼内衬 28*62 20°,Refletiion 髋臼内衬 28*66 20°,Refletiion 髋臼内衬 20° ,Refletiion 髋臼内衬 20°,Refletiion 髋臼内衬 20° | 71742846,71742850,71742854,71742858,71742862,71742866,71742240,71742242,71742244 | 超高分子量聚乙烯 | 个 | 1 | 9 | 9 | 美国 Smith & Nephew，Inc. | 施乐辉医用产品国际贸易（上海）有限公司（总代） | 3780.00 | 各省份中标(挂网)价
12038 | 00012550 | 腰椎钛网 | 纯钛 | 各种规格型号 | 钛笼，圆形 | 国食药监械（准）字2013第3462022号 | φ14×10 φ14×12 φ14×14 φ14×30 φ14×50 φ14×90 φ16×50 φ16×90 φ19×10 φ19×50 φ19×90 φ19×130 25×50 φ25×90 φ25×130 | ZWY-02 | 纯钛 | 只 | 1 | 15 | 15 | 常州市康辉医疗器械有限公司 | 常州市康辉医疗器械有限公司 | 4440 | 各省份中标(挂网)价
12039 | 00011530 | 颈椎前路螺钉锁定板 | 钛合金 | ≤6孔 | 颈椎前路钢板系统（商品名：ATLANTIS) | 国食药监械(进)字2014第3462320号 | 37.5 MM 颈椎前路钢板;40 MM 颈椎前路钢板;42.5 MM 颈椎前路钢板;45 MM 颈椎前路钢板;47.5 MM 颈椎前路钢板;50 MM 颈椎前路钢板;52.5 MM 颈椎前路钢板;55 MM 颈椎前路钢板;57.5 MM 颈椎前路钢板;60 MM 颈椎前路钢板;19 MM 颈椎前路钢板;21 MM颈椎前路钢板;23 MM 颈椎前路钢板;25 MM 颈椎前路钢板;27.5 MM 颈椎前路钢板;30 MM 颈椎前路钢板;32.5 MM 颈椎前路钢板;35 MM 颈椎前路钢板 | 976-137；976-140；976-142；976-145；976-147；976-150；976-152；976-155；976-157；976-160；976-119；976-121；976-123；976-125；976-127；976-130；976-132；976-135； | 钛合金 | 个 | 1 | 18 | 18 | Medtronic Sofamor Danek USA，lnc. | 美敦力（上海）管理有限公司 | 15700 | 各省份中标(挂网)价
12040 | 00014342 | 连接棒 | 碳素纤维 | 各种规格型号 | 连接棒 | 津食药监械（准）字2014第2100005号 | Ф13 | 骨盆棒结构固定型 | 碳纤维 | 根 | 1 | 1 | 1 | 天津市新中医疗器械有限公司 | 天津市新中医疗器械有限公司 | 2300 | 各省份中标(挂网)价
12041 | 00008699 | 胸腰椎后路固定棒 | 钛合金 | 长度≤90mm | 横向连接棒 | 国食药监械（准）字2014第3460714号 | 直径：3.0-4.5mm，间隔：0.5mm；长度：30-100mm,间隔：5mm 扁形 | FJB4 | 钛合金 | 支 | 1 | 9 | 9 | 北京市富乐科技开发有限公司 | 北京市富乐科技开发有限公司 | 1500 | 各省份中标(挂网)价
12042 | 00009595 | 腓骨远端外侧动力加压接骨板 | 不锈钢 | 各种规格型号 | 腓骨远端（解剖）钢板(不锈钢） | 国食药监械（准）字2014第3461577号 | 4~20孔（不包括头部孔），每隔1孔为一规格 | JFYQ02 | 不锈钢 | 块 | 1 | 5 | 5 | 苏州苏南捷迈得医疗器械有限公司 | 苏州苏南捷迈得医疗器械有限公司 | 4223 | 各省份中标(挂网)价
12043 | 00028024 | 胸腰椎后路固定棒 | 钴铬钼合金 | 长度≥150mm | 脊柱后路矫正装置 | 国械注准20163460435 | 各种规格 | YH0113型装置Ⅰ | 钴铬钼合金 | 1 | 1 | 1 | 1 | 北京威高亚华人工关节开发有限公司 | 北京威高亚华人工关节开发有限公司 | 1200 | 各省份中标(挂网)价
12044 | 00019904 | 其它胫骨接骨板 | 各种材质 | 各种规格型号 | 中T型锁定板 | 国食药监械（准）字2013第3461350号 | 2-16孔（每隔一孔一规格） | LCLP11 I型（左、右） | 钛合金 | 块 | 1 | 5 | 5 | 大博医疗科技股份有限公司 | 大博医疗科技股份有限公司 | 5800 | 各省份中标(挂网)价
12045 | 00010323 | 胫骨近端内侧动力加压接骨板 | 纯钛 | 各种规格型号 | 胫骨近端内侧（纯钛） | 国食药监械（准）字2013第3461819号 | 3-26孔 | JPQ39 | 纯钛 | 1块/包 | 1 | 5 | 5 | 苏州市康力骨科器械有限公司 | 苏州市康力骨科器械有限公司 | 3830 | 各省份中标(挂网)价
12046 | 00018986 | 股骨近端锁定加压接骨板 | 纯钛 | 各种规格型号 | 干骺端锁定板-1 | 国食药监械（准）字2013第3461827号（更） | 5～18孔 | SD-08 | 纯钛 | 块 | 1 | 29 | 29 | 无锡市闻泰百得医疗器械有限公司 | 无锡市闻泰百得医疗器械有限公司 | 7200.35 | 各省份中标(挂网)价
12047 | 00022270 | 股骨远端动力加压接骨板 | 纯钛 | 各种规格型号 | 金属解剖型接骨板 股骨髁支持骨板 左/右 A | 国食药监械(准)字2014第3460947号+变更文件 | 5/7/9/11/13/15孔，纯钛 | JPLQ12 | 纯钛 | 块 | 1 | 12 | 12 | 天津正天医疗器械有限公司 | 天津正天医疗器械有限公司 | 5017 | 各省份中标(挂网)价
12048 | 00024011 | 表面置换股骨头 | 钴铬钼合金 | 各种规格型号 | 表面置换髋关节系统-股骨头（商品名：conserve） | 国食药监械（进）字2013第3462786号 | 36mm；38mm；40mm；42mm；42mm；44mm；46mm；48mm；50mm；52mm；54mm；56mm | 38031036；38031038；38031040；38031042；38031044；38031046；38031048；38031050；38031052；38031054；38031056 | 钴铬钼合金 | 盒 | 1 | 11 | 11 | 微创骨科股份有限公司（Microport Orthopedics,Inc.） | 上海微创医疗器械（集团）有限公司（代理） | 15378 | 各省份中标(挂网)价
12049 | 00027938 | 其它肱骨接骨板 | 各种材质 | 各种规格型号 | 万向锁定金属接骨板系统-肱骨直型 | 国食药监械（准）字2013第3460181号 | 长度：26-350宽度：10-30厚度：2-7孔数：2-20孔（长度间隔3.0mm为一规格，厚度间隔0.5mm为一规格，每增加一孔为一规格） | 直型Z05Z(Q) | 纯钛 | 块 | 1 | 11 | 11 | 山东航维骨科医疗器械股份有限公司 | 山东航维骨科医疗器械股份有限公司 | 13600 | 各省份中标(挂网)价
12050 | 00017770 | 高屈曲骨水泥型股骨髁 | 钴铬钼合金 | 各种规格型号 | balanSys PS 骨水泥型股骨部件 | 国食药监械(进)字2013第3460871号 | 72.15.0001,72.15.0002,72.15.0003,72.15.0004,72.15.0005,72.15.0011,72.15.0012,72.15.0013,72.15.0014,72.15.0015 | 72.15.0001,72.15.0002,72.15.0003,72.15.0004,72.15.0005,72.15.0011,72.15.0012,72.15.0013,72.15.0014,72.15.0015 | 钴铬钼合金 | 个 | 1 | 10 | 10 | 瑞士马特仕有限公司（瑞士 Mathys Ltd Bettlach） | 马特仕（上海）医疗器械贸易有限公司 | 34000 | 各省份中标(挂网)价
12051 | 00026627 | 其它外固定 | 各种材质 | 各种规格型号 | TL,足部扩展板 | 国械注进20153461157 | 56-1458/56-1459/56-1460 | 56-1458/56-1459/56-1460 | 不锈钢 | 套 | 1 | 3 | 3 | Orthofix Srl. | 上海中智医疗器械有限公司 | 11430 | 各省份中标(挂网)价
12052 | 00008915 | 颈椎钛网加强环 | 纯钛 | 各种规格型号 | 加强帽，椭圆形 | 国食药监械（准）字2013第3462022号 | 规格：12×15、13×17、17×22、22×28mm | ZWT-Z1 | 纯钛 | 只 | 1 | 4 | 4 | 常州市康辉医疗器械有限公司 | 常州市康辉医疗器械有限公司 | 1881 | 各省份中标(挂网)价
12053 | 00011270 | 胫骨近端外侧锁定加压接骨板 | 纯钛 | 各种规格型号 | 锁定胫骨近端外侧V型（纯钛） | 国食药监械（准）字2013第3461587号 | 3-26孔 | SDB67、72、73、74 | 纯钛 | 1块/包 | 1 | 19 | 19 | 苏州市康力骨科器械有限公司 | 苏州市康力骨科器械有限公司 | 7764.75 | 各省份中标(挂网)价
12054 | 00027358 | 高屈曲骨水泥型股骨髁 | 锆铌合金（黑晶） | 各种规格型号 | GII黑晶股骨髁 PS | 国械注进20153462542 | 锆铌合金 后稳定型股骨髁 左1,锆铌合金 后稳定型股骨髁 左2,锆铌合金 后稳定型股骨髁 左3,锆铌合金 后稳定型股骨髁 左4,锆铌合金 后稳定型股骨髁 左5,锆铌合金 后稳定型股骨髁 左6,锆铌合金 后稳定型股骨髁 右1,锆铌合金 后稳定型股骨髁 右2,锆铌合金 后稳定型股骨髁 右3,锆铌合金 后稳定型股骨髁 右4,锆铌合金 后稳定型股骨髁 右5,锆铌合金 后稳定型股骨髁 右6 | 71421011,71421012,71421013,71421014,71421015,71421016,71421111,71421112,71421113,71421114,71421115,71421116 | 锆铌合金（黑晶） | 个 | 1 | 12 | 12 | 美国 Smith & Nephew，Inc. | 施乐辉医用产品国际贸易（上海）有限公司（总代） | 49761.00 | 公立医疗机构供货价
12055 | 00016690 | 其它外固定 | 各种材质 | 各种规格型号 | 外固定支架 | 苏食药监械（准）字2014第2100066号 | 240≤L≤500 | WGDD01(大） | 铝合金 | 个 | 1 | 1 | 1 | 苏州苏南捷迈得医疗器械有限公司 | 苏州苏南捷迈得医疗器械有限公司 | 12600 | 各省份中标(挂网)价
12056 | 00016483 | 桡骨远端背侧锁定加压接骨板 | 纯钛 | 各种规格型号 | 桡骨远端背侧斜L型LCP | 国食药监械（准）字2014第3461321号 | 孔数3、4孔，厚度：1.6mm，长度：43、52mm，左右，宽度6.5mm | SDXG51/52 | 纯钛 | 块 | 1 | 4 | 4 | 常州市康辉医疗器械有限公司 | 常州市康辉医疗器械有限公司 | 3696.0 | 各省份中标(挂网)价
12057 | 00016556 | 远端塞 | 超高分子量聚乙烯 | 各种规格型号 | 远端塞 | 国食药监械（准）字2012第3461132号 | 通用型，小号，大号 | 通用型，小号，大号 | 超高分子量聚乙烯 | 个 | 1 | 3 | 3 | 北京爱康宜诚医疗器材有限公司 | 北京爱康宜诚医疗器材有限公司 | 200.00 | 各省份中标(挂网)价
12058 | 00004978 | 直型锁定重建型接骨板 | 钛合金 | 各种规格型号 | 金属接骨板 | 国食药监械（准）字2013第3462003号 | 孔数：4-12孔；长度：48-144mm；宽度：10mm；厚度：3mm | ZSQ12 | 进口纯钛 | 片 | 1 | 1 | 1 | 天津市康尔医疗器械有限公司 | 天津市康尔医疗器械有限公司 | 7523 | 公立医疗机构供货价
12059 | 00026559 | 其它 | 各种材质 | 各种规格型号 | 椎体支撑体 | 国食药监械（准）字2014第3460708号 | Ф23×φ16×60-80 | NNBD/40B | 医用纳米羟基磷灰石/聚酰胺66复合骨充填材料 | 个 | 1 | 3 | 3 | 四川国纳科技有限公司 | 四川国纳科技有限公司 | 18000 | 各省份中标(挂网)价
12060 | 00009670 | 尺骨鹰嘴锁定加压接骨板 | 纯钛 | 各种规格型号 | 尺骨鹰嘴LCP（3-6孔） | 国械注准20143462274 | 孔数：3-14孔，长度：57-189mm（每12递增），宽度：10mm，厚度：1.5、2mm | YP（Z）07 | 纯钛 | 块 | 1 | 2 | 2 | 武汉德骼拜尔外科植入物有限公司 | 武汉德骼拜尔外科植入物有限公司 | 8000 | 各省份中标(挂网)价
12061 | 00013694 | 掌指骨接骨板 | 纯钛 | 各种规格型号 | 异型接骨板 | 国食药监械(进)字2014第3461258号 | 各规格，8-12孔 | 57-13201；57-13202；57-13203 | 纯钛 | 块 | 1 | 3 | 3 | Stryker Leibinger GmbH & Co.KG | 史赛克（北京）医疗器械有限公司 | 4400 | 各省份中标(挂网)价
12062 | 00016223 | 直型锁定加压接骨板 | 钛合金 | 各种规格型号 | 防冷焊接同步加压-下肢锁定窄板 | 国食药监械（进）字2013第3460432号 | PG4541-05-2；PG4541-06-2 | PG4541-05-2；PG4541-06-2 | 钛合金 | 块 | 1 | 2 | 2 | 德国aap医疗内植物有限公司（德国 aap Implantate AG） | 北京百优华泰医疗科技有限公司 | 6901.2 | 各省份中标(挂网)价
12063 | 00005899 | 胫骨近端外侧微创锁定加压接骨板 | 纯钛 | 各种规格型号 | 锁定金属接骨板 | 国食药监械（准）字2013第3461035号 | 灭菌，锥螺纹，5-18孔，左右 | 胫骨近端外侧接骨板V（LISS-PLT）（锥螺纹）（灭菌） | 纯钛 | 块 | 1 | 10 | 10 | 创生医疗器械（中国）有限公司 | 创生医疗器械（中国）有限公司 | 10800 | 各省份中标(挂网)价
12064 | 00017569 | 克氏针 | 不锈钢 | 各种规格型号 | 骨接合植入物 金属骨针 | 国食药监械（准）字2013第3461828号（更） | 2.0/2.5*（35~120）每间隔5mm为一规格 | GZLW01BA、GZLW02BA、GZLW03BA、GZLW04BA、GZLW05BA、GZLW06BA、GZLW07BA、GZLW08BA、GZLW09BA、GZLW10BA、GZLW01F、GZLW02F、GZLW03F、GZLW04F、GZLW05F、GZLW06F、GZLW07F、GZLW08F、GZLW09F、GZLW10F、GZLW01SJ、GZLW02SJ、GZLW03SJ、GZLW04SJ、GZLW05SJ、GZLW06SJ、GZLW07SJ、GZLW08SJ、GZLW09SJ、GZLW10SJ | 不锈钢 | 枚 | 1 | 10 | 10 | 无锡市闻泰百得医疗器械有限公司 | 无锡市闻泰百得医疗器械有限公司 | 109.65 | 各省份中标(挂网)价
12065 | 00009079 | 固定夹 | 铝合金 | 各种规格型号 | 钢针固定夹（四孔） | 苏械注准20152100409 | — | Ⅱ-a-01 | 铝合金&不锈钢 | 个 | 1 | 1 | 1 | 江苏百易得医疗科技有限公司 | 江苏百易得医疗科技有限公司 | 1750 | 各省份中标(挂网)价
12066 | 00031530 | 腰椎后路固定横连 | 钛合金 | 各种规格型号 | 横连杆装配 | 国食药监械（准）字2014第3460346号 | 5.5*15， 5.5*18， 5.5*21,5.5*24， 5.5*27， 5.5*30,5.5*33， 5.5*36， 5.5*39，5.5*39-45， 5.5*45-55,5.5*55-65， 5.5*65-75,5.5*75-85， 5.5*85-95,5.5*95-105， 5.5*105-115,5.5*100， 5.5*105,5.5*110， 5.5*115 | GB1Z-2 | 钛合金 | 个 | 1 | 12 | 12 | 山东威高骨科材料股份有限公司 | 山东威高骨科材料股份有限公司 | 688.5 | 各省份中标(挂网)价
12067 | 00030687 | 髋臼垫块-骨小梁结构 | 钽金属 | 各种规格型号 | TM 髋臼填充块 | 国械注进20153463661 | 26 mm,32 mm,38 mm | 00-4199-001-26/00-4199-001-32/00-4199-001-38 | 多孔钽金属 | 个 | 1 | 3 | 3 | 捷迈骨金属科技公司（Zimmer Trabecular Metal Technology） | 捷迈（上海）医疗国际贸易有限公司 | 31662.5 | 各省份中标(挂网)价
12068 | 00008922 | 固定臂 | 铝合金 | 各种规格型号 | 指掌骨近关节支架 | 苏械注准20152100408 | — | Ⅰ-11 | 铝合金&不锈钢 | 付 | 1 | 1 | 1 | 江苏百易得医疗科技有限公司 | 江苏百易得医疗科技有限公司 | 5750 | 各省份中标(挂网)价
12069 | 00019664 | 颈椎前路螺钉锁定板 | 钛合金 | ≥8孔 | 颈椎前路锁定固定板-CSLP 4节段 | 国食药监械（进）字2012第3462407号（更） | 4节段,60mm 4节段,64mm 4节段,68mm 4节段,72mm 4节段,76mm 4节段,80mm 4节段,84mm | 450.46 450.464 450.468 450.472 450.476 450.48 450.484 | 钛合金 | 个 | 1 | 7 | 7 | Synthes GmbH | 强生(上海）医疗器材有限公司 | 4884 | 公立医疗机构供货价
12070 | 00006043 | 胸腰椎后路固定棒 | 钛合金 | 长度≥150mm | 棒 | 国食药监械（准）字2013第3460661号 | 直径：3.0-7.0mm，长度：50-500（每隔10mm为一规格） | 脊柱钉棒调节Ⅱ型(JZJ-C2) | 钛合金 | 根 | 1 | 10 | 10 | 浙江广慈医疗器械有限公司 | 浙江广慈医疗器械有限公司 | 1342 | 各省份中标(挂网)价
12071 | 00020952 | 其它 | 各种材质 | 各种规格型号 | 可吸收骨内固定系统 | 国械注进20163460740 | PIN-1520，PIN-1530，PIN-1540，PIN-1550 | PIN-1520，PIN-1530，PIN-1540，PIN-1550 | 可吸收共聚物 | 根 | 1 | 4 | 4 | Inion Oy | 北京同信通达医疗投资有限公司 | 4511 | 公立医疗机构供货价
12072 | 00012883 | 直型锁定加压接骨板 | 纯钛 | 各种规格型号 | LCP锁定接骨板（宽） | 国械注准20153460877 | 5、6、7、8、9、10、11、12、13、14、15、16、17、18孔 | ZSQ43型 | 钛 | 块 | 1 | 7 | 7 | 浙江科惠医疗器械股份有限公司 | 浙江科惠医疗器械股份有限公司 | 9280 | 各省份中标(挂网)价
12073 | 00007621 | 解剖型胫骨平台 | 钛合金 | 各种规格型号 | 胫骨平台假体 | 国械注准20143462043 | I型 规格代号：T0、T1、T1+、T2、T2+、T3、T3+、T4、T4+、T5；II型 规格代号：T0、T1、T1+、T2、T2+、T3、T3+、T4、T4+、T5； | I型 规格代号：T0、T1、T1+、T2、T2+、T3、T3+、T4、T4+、T5；II型 规格代号：T0、T1、T1+、T2、T2+、T3、T3+、T4、T4+、T5； | 钛合金 | 个 | 1 | 5 | 5 | 武汉德骼拜尔外科植入物有限公司 | 武汉德骼拜尔外科植入物有限公司 | 9500 | 公立医疗机构供货价
12074 | 00009231 | 其它尺骨接骨板 | 各种材质 | 各种规格型号 | 尺桡骨直型LCP | 国械注准20143462274 | 孔数：4-12孔，长度：70-230mm（每16递增），宽度：10mm，厚度：3mm | ZP（Z）03 | 纯钛 | 块 | 1 | 8 | 8 | 武汉德骼拜尔外科植入物有限公司 | 武汉德骼拜尔外科植入物有限公司 | 7800 | 各省份中标(挂网)价
12075 | 00010942 | 可埋头加压空心螺钉 | 钛合金 | 直径≤4mm | 中空螺钉 | 国食药监械（准）字2014第3460439号 | 全螺纹，中空螺钉III，直径：4.0，长度：10-200，每间隔1mm唯一规格 | 4.0中空螺钉III | 钛合金 | 枚 | 1 | 10 | 10 | 创生医疗器械（中国）有限公司 | 创生医疗器械（中国）有限公司 | 4100 | 公立医疗机构供货价
12076 | 00008076 | 肱骨远端动力加压接骨板 | 不锈钢 | 各种规格型号 | 肱骨远端接骨板 | 国械注准20153461530 | 10~20孔(左右) | YHYQ06 | 不锈钢 | 块 | 1 | 8 | 8 | 苏州欣荣博尔特医疗器械有限公司 | 苏州欣荣博尔特医疗器械有限公司 | 3291 | 各省份中标(挂网)价
12077 | 00010841 | 颈椎后路椎板成形板 | 纯钛 | 各种规格型号 | 脊柱内固定系统 Centerpiece | 国械注进20153463787 | 8mm固定板；10mm固定板；12mm固定板；14mm固定板；16mm固定板；18mm固定板 | 8530008；853-010；853-012； 853-014；853-016；853-018 | 纯钛 | 个 | 1 | 6 | 6 | Medtronic Sofamor Danek USA，lnc. | 美敦力（上海）管理有限公司 | 9350 | 各省份中标(挂网)价
12078 | 00014720 | 垫片 | 钛合金 | 各种规格型号 | 普通垫圈/定位垫圈 | 国食药监械（准）字2013第3460948号 | 直径：6.5/5.5/5.0/4.5/3.5mm | 普通/定位 | 钛合金 | 个 | 1 | 2 | 2 | 浙江广慈医疗器械有限公司 | 浙江广慈医疗器械有限公司 | 1100 | 各省份中标(挂网)价
12079 | 00007405 | 胫骨远端外侧锁定加压接骨板 | 纯钛 | 各种规格型号 | 胫骨远端外侧L型万向锁定钢板（纯钛） | 国食药监械（准）字2013第3461832号 | 左、右1~20孔（不包括头部孔），每隔1孔为一规格 | YJBW47 | 纯钛 | 块 | 1 | 8 | 8 | 苏州苏南捷迈得医疗器械有限公司 | 苏州苏南捷迈得医疗器械有限公司 | 17800 | 各省份中标(挂网)价
12080 | 00008252 | 其它尺骨接骨板 | 各种材质 | 各种规格型号 | 尺桡骨直型锁定钢板(8字孔） （纯钛） | 国食药监械（准）字2013第3461832号 | 4~20孔，每隔1孔为一规格 | ZJBS04（窄型） | 纯钛 | 块 | 1 | 9 | 9 | 苏州苏南捷迈得医疗器械有限公司 | 苏州苏南捷迈得医疗器械有限公司 | 13500 | 各省份中标(挂网)价
12081 | 00010843 | 颈椎前路螺钉锁定板 | 钛合金 | ≥8孔 | 颈椎前路带锁钢板-III（钛合金） | 国食药监械（准）字2014第3460257号 | （57-80）*8孔长度*孔数 | J-JQS-04 | 钛合金 | 块 | 1 | 10 | 10 | 天津市威曼生物材料有限公司 | 天津市威曼生物材料有限公司 | 7000 | 各省份中标(挂网)价
12082 | 00024486 | 1/3管型接骨板 | 不锈钢 | 各种规格型号 | 三分之一管型钢板(有领)2-8孔(不锈钢) | 国械注进20163461205 | 71140302，71140303，71140304，71140305，71140306，71140307，71140308（要求修改备注：注册证信息勾选错误，规格型号无误，申请开放注册证信息重新勾选添加功能，谢谢。正确的注册证号是：国械注进20163461071） | 71140302，71140303，71140304，71140305，71140306，71140307，71140308（要求修改备注：注册证信息勾选错误，规格型号无误，申请开放注册证信息重新勾选添加功能，谢谢。正确的注册证号是：国械注进20163461071） | 采用符合IS0 5832-1标准规定的不锈钢 | 个 | 1 | 7 | 7 | 美国 Smith & Nephew，Inc. | 施乐辉医用产品国际贸易（上海）有限公司（总代） | 3021.75 | 各省份中标(挂网)价
12083 | 00020726 | 股骨近端髓内钉 | 钛合金 | 各种规格型号 | 带锁髓内针 多用髓内针 | 国食药监械（准）字2013第3461030号 | 钛合金，9-12×170/200/240/300/340/380/420 R/L | ZGX67 | 钛合金 | 枚 | 1 | 36 | 36 | 天津市金兴达实业有限公司 | 天津市金兴达实业有限公司 | 9800 | 公立医疗机构供货价
12084 | 00012241 | 其它桡骨接骨板 | 各种材质 | 各种规格型号 | 直角小T型接骨板 | 国械注准20143462068 | 3、4、5、6孔 | BC02 | 钛 | 块 | 1 | 4 | 4 | 浙江科惠医疗器械股份有限公司 | 浙江科惠医疗器械股份有限公司 | 2800 | 各省份中标(挂网)价
12085 | 00017555 | 骨水泥型抛光柄 | 钴铬钼合金 | 各种规格型号 | 髋关节假体（关节柄） | 国食药监械（准）字2014第3461619号 | 6/7/8/9/10/11/12/13/... | 槽型面B-C3 | 钴铬钼合金 | 个 | 1 | 8 | 8 | 北京市春立正达医疗器械股份有限公司 | 北京市春立正达医疗器械股份有限公司 | 10980 | 公立医疗机构供货价
12086 | 00012351 | 骨水泥型粗糙柄 | 钴铬钼合金 | 各种规格型号 | 股骨柄（JT） | 国食药监械（准）字2012第3461461号（更） | 22、26、30 | JS-HCⅠC | 钴铬钼 | 个 | 1 | 3 | 3 | 嘉思特华剑医疗器材（天津）有限公司 | 嘉思特华剑医疗器材（天津）有限公司 | 16800 | 各省份中标(挂网)价
12087 | 00011908 | 锁骨干动力加压接骨板 | 不锈钢 | 各种规格型号 | 锁骨重建接骨板（不锈钢） | 国械注准20153460340 | 3-18孔左、右式 | YSQ32 | 不锈钢 | 块 | 1 | 10 | 10 | 江苏荷普医疗器械有限公司 | 江苏荷普医疗器械有限公司 | 2000 | 各省份中标(挂网)价
12088 | 00022920 | 桡骨远端背侧锁定加压接骨板 | 纯钛 | 各种规格型号 | 桡骨远端背侧锁定板-5 | 国食药监械（准）字2013第3461827号（更） | 3～6孔（头部3孔） | SD-46 | 纯钛 | 块 | 1 | 7 | 7 | 无锡市闻泰百得医疗器械有限公司 | 无锡市闻泰百得医疗器械有限公司 | 7290 | 各省份中标(挂网)价
12089 | 00012591 | 直型锁定加压接骨板 | 纯钛 | 各种规格型号 | 锁定胫骨加压（纯钛） | 国食药监械（准）字2013第3461587号 | 纯钛，SDB17（板厚4.3），3-26孔 | SDB17（板厚4.3） | 纯钛 | 1块/包 | 1 | 8 | 8 | 苏州市康力骨科器械有限公司 | 苏州市康力骨科器械有限公司 | 4653.7 | 各省份中标(挂网)价
12090 | 00016613 | 其它螺栓 | 各种材质 | 各种规格型号 | 防旋螺钉 | 国食药监械(进)字2013第3465281号 | 8x17.5mm | 4003-0822S | 不锈钢 | 枚 | 1 | 1 | 1 | Stryker Trauma GmbH | 史赛克（北京）医疗器械有限公司 | 380 | 各省份中标(挂网)价
12091 | 00006781 | 骨水泥型解剖柄 | 钛合金 | 各种规格型号 | JC关节柄（组配） | 国械注准20163460105 | 14#，15# | 14#，15# | 铸造钴铬钼合金 | 个 | 1 | 2 | 2 | 德州金约应医疗器械有限公司 | 德州金约应医疗器械有限公司 | 39000 | 各省份中标(挂网)价
12092 | 00025629 | 腰椎侧路普通融合器 | 聚醚醚酮（PEEK） | 各种规格型号 | 腰椎融合器 | 国械注进20153463939 | 1115-0840；1115-1040；1115-1240；1115-1440；1115-1640；1115-0845；1115-1045；1115-1245；1115-1445；1115-1645；1115-0850；1115-1050；1115-1250；1115-1450；1115-1650；1115-0855；1115-1055；1115-1255；1115-1455；1115-1655；1116-0840；1116-1040；1116-1240；1116-1440；1116-1640；1116-0845；1116-1045；1116-1245；1116-1445；1116-1645；1116-0850；1116-1050；1116-1250；1116-1450；1116-1650；1116-0855；1116-1055；1116-1255；1116-1455；1116-1655； | 1115-0840；1115-1040；1115-1240；1115-1440；1115-1640；1115-0845；1115-1045；1115-1245；1115-1445；1115-1645；1115-0850；1115-1050；1115-1250；1115-1450；1115-1650；1115-0855；1115-1055；1115-1255；1115-1455；1115-1655；1116-0840；1116-1040；1116-1240；1116-1440；1116-1640；1116-0845；1116-1045；1116-1245；1116-1445；1116-1645；1116-0850；1116-1050；1116-1250；1116-1450；1116-1650；1116-0855；1116-1055；1116-1255；1116-1455；1116-1655； | 聚醚醚酮（PEEK） | 1个/盒 | 1 | 40 | 40 | 韩国 GS Medical Co.,Ltd. | 上海昊菲尼贸易中心 | 23500 | 公立医疗机构供货价
12093 | 00015269 | 髋臼内衬 | 超高分子量聚乙烯 | 各种规格型号 | 内衬 | 国食药监械（准）字2014第3461193号 | 42/22，44/22，46/22，44/28，46/28，48/28，50/28，52/28，54/28，56/28，58/28，60/28，62/28 | 42/22，44/22，46/22，44/28，46/28，48/28，50/28，52/28，54/28，56/28，58/28，60/28，62/28 | 超高分子量聚乙烯 | 个 | 1 | 11 | 11 | 北京爱康宜诚医疗器材有限公司 | 北京爱康宜诚医疗器材有限公司 | 1600.00 | 各省份中标(挂网)价
12094 | 00021018 | 其它通用型接骨板 | 各种材质 | 各种规格型号 | 可吸收骨内固定系统 | 国械注进20163460740 | MSH-1032 | MSH-1032 | 可吸收共聚物 | 块 | 1 | 1 | 1 | Inion Oy | 北京同信通达医疗投资有限公司 | 14009.2 | 各省份中标(挂网)价
12095 | 00027341 | 股骨头 | 钴铬钼合金 | 直径22mm | 球头 | 国食药监械（准）字2013第3461356号（更） | 球头22S、22M、22L、22XL、24S、24M、24L、24XL、28S、28M、28L、28XL、32S、32M、32L、32XL | 球头22S、22M、22L、22XL、24S、24M、24L、24XL、28S、28M、28L、28XL、32S、32M、32L、32XL | 铸造钴铬钼合金 | 个 | 1 | 1 | 1 | 北京力达康科技有限公司 | 北京力达康科技有限公司 | 2720 | 各省份中标(挂网)价
12096 | 00010749 | 股骨远端动力加压接骨板 | 纯钛 | 各种规格型号 | 股骨远端内侧接骨板 | 国械注准20143461835 | 3～20孔(头部8孔)，每隔一孔为一规格 | JPP(ZJ)-17 | 纯钛 | 块 | 1 | 10 | 10 | 江苏百易得医疗科技有限公司 | 江苏百易得医疗科技有限公司 | 3900 | 各省份中标(挂网)价
12097 | 00005862 | 胸腰椎前路横向连接器 | 钛合金 | 各种规格型号 | 横向连接器 | 国械注准20153460662 | D×H D：9、10 H：10.5、14 | NDTLQ-Ⅰ | 钛合金 | 根 | 1 | 2 | 2 | 北京天新福医疗器材有限公司 | 北京天新福医疗器材有限公司 | 1960 | 各省份中标(挂网)价
12098 | 00017878 | 表面置换股骨头 | 钴铬钼合金 | 各种规格型号 | 股骨头 TB | 国械注准20153461770 | 22.2/0、22.2/+3.5、24/0、24/+3.5、24/+7、28/-3.5、28/0、28/+3.5、28/+7 | TB | 钴铬钼合金 | 个 | 1 | 9 | 9 | 北京蒙太因医疗器械有限公司 | 北京蒙太因医疗器械有限公司 | 2210 | 各省份中标(挂网)价
12099 | 00023658 | 颈椎普通融合器 | 聚醚醚酮（PEEK） | 各种规格型号 | 颈椎融合器 | 国械注进20153464230 | 1112-1205；1112-1206；1112-1207；1112-1208；1112-1209；1112-1405；1112-1406；1112-1407；1112-1408；1112-1409；1132-1305；1132-1306；1132-1307；1132-1308；1132-1309；1152-1205；1152-1206；1152-1207；1152-1208；1152-1209；1152-1305；1152-1306；1152-1307；1152-1308；1152-1309；1152-1405；1152-1406；1152-1407；1152-1408；1152-1409；1152-1505；1152-1506；1152-1507；1152-1508；1152-1509；1172-1405；1172-1406；1172-1407；1172-1408；1172-1409；1117-1305；1117-1306；1117-1307；1117-1308；1117-1309；1117-1505；1117-1506；1117-1507；1117-1508；1117-1509； | 1112-1205；1112-1206；1112-1207；1112-1208；1112-1209；1112-1405；1112-1406；1112-1407；1112-1408；1112-1409；1132-1305；1132-1306；1132-1307；1132-1308；1132-1309；1152-1205；1152-1206；1152-1207；1152-1208；1152-1209；1152-1305；1152-1306；1152-1307；1152-1308；1152-1309；1152-1405；1152-1406；1152-1407；1152-1408；1152-1409；1152-1505；1152-1506；1152-1507；1152-1508；1152-1509；1172-1405；1172-1406；1172-1407；1172-1408；1172-1409；1117-1305；1117-1306；1117-1307；1117-1308；1117-1309；1117-1505；1117-1506；1117-1507；1117-1508；1117-1509； | 聚醚醚酮（PEEK） | 1个/盒 | 1 | 50 | 50 | 韩国 GS Medical Co.,Ltd. | 上海昊菲尼贸易中心 | 15500 | 公立医疗机构供货价
12100 | 00017343 | 万向异型锁定接骨板 | 钛合金 | 各种规格型号 | 锁定接骨板 | 国械注进20163461471 | 629204;629204S;629206;629206S；629208;629208S;629224;629224S; 629226;629226S;629228;629228S;629244;629244S;629246;629246S; 629248;629248S;629264;629264S;629266;629266S;629268;629268S; 629284;629284S;629286;629286S;629288;629288S;629290S;629292S; 629294S;629304;629304S;629306;629306S;629308;629308S;629324; 629324S;629326;629326S;629328;629328S;629384;629384S;629386; 629386S;629388;629388S; | 629204;629204S;629206;629206S；629208;629208S;629224;629224S; 629226;629226S;629228;629228S;629244;629244S;629246;629246S; 629248;629248S;629264;629264S;629266;629266S;629268;629268S; 629284;629284S;629286;629286S;629288;629288S;629290S;629292S; 629294S;629304;629304S;629306;629306S;629308;629308S;629324; 629324S;629326;629326S;629328;629328S;629384;629384S;629386; 629386S;629388;629388S; | 钛合金 | 块 | 1 | 51 | 51 | 瑞士 Stryker Trauma AG | 史赛克（北京）医疗器械有限公司 | 19720 | 各省份中标(挂网)价
12101 | 00008474 | 直型动力加压接骨板 | 纯钛 | 各种规格型号 | 肱骨有限接骨板 纯钛 | 国食药监械（准）字2013第3461050号 | 3.5×12×4、3.5×12×5、3.5×12×6、3.5×12×7、3.5×12×8、3.5×12×9、3.5×12×10、3.5×12×11、3.5×12×12 | ZSQ（Z）04 | 纯钛 | 块 | 1 | 9 | 9 | 嘉思特华剑医疗器材（天津）有限公司 | 嘉思特华剑医疗器材（天津）有限公司 | 5378 | 各省份中标(挂网)价
12102 | 00016604 | 半螺纹松质骨螺钉 | 钛合金 | 直径≤4mm | 半螺牙松质骨螺钉 | 国食药监械（准）字2014第3460313号 | 直径4.0mm，长度10-60mm | DTQ03-HT | 钛合金 | 枚 | 1 | 11 | 11 | 大博医疗科技股份有限公司 | 大博医疗科技股份有限公司 | 146.9 | 各省份中标(挂网)价
12103 | 00026214 | 肱骨近端锁定加压接骨板 | 纯钛 | 各种规格型号 | 斜T型加压锁定板-1 | 国食药监械（准）字2013第3460951号 | 2孔、3孔、4孔、5孔、6孔、7孔、8孔、9孔、10孔 | GC12Z05 | 纯钛 | 块 | 1 | 18 | 18 | 山东威高骨科材料股份有限公司 | 山东威高骨科材料股份有限公司 | 6000.00 | 各省份中标(挂网)价
12104 | 00016534 | 皮质骨螺钉 | 钛合金 | 各种规格型号 | 普通型皮质骨螺钉 | 国食药监械（准）字2014第3460313号 | 直径1.5mm，长度4-20mm；直径2.0mm，长度6-30mm；直径2.4mm，长度6-30mm，直径2.7mm，长度6-30mm | STZ02-UT/STQ06-UT/STQ03-UT | 钛合金 | 枚 | 1 | 118 | 118 | 大博医疗科技股份有限公司 | 大博医疗科技股份有限公司 | 190 | 各省份中标(挂网)价
12105 | 00009944 | 胸腰椎后路单向长尾椎弓根螺钉 | 钛合金 | 各种规格型号 | 脊柱钉棒固定系统 | 国食药监械（准）字2013第3461011号 | 提拉钉，直径3.0、3.5、4.0、4.5、5.0、5.5、6.0、6.5、7.0、7.5、8.0、8.5、9.0mm，长度20-90mm. | USS-CAIV | 钛合金 | 枚 | 1 | 93 | 93 | 大博医疗科技股份有限公司 | 大博医疗科技股份有限公司 | 7777.7 | 各省份中标(挂网)价
12106 | 00030195 | 高屈曲后交叉韧带替代型胫骨垫片 | 超高分子量聚乙烯 | 各种规格型号 | 膝关节组件（高唇型垫片） | 国食药监械（进）字2014第3461252号04 | 10mmx59mm；12mmx59mm；14mmx59mm；16mmx59mm；18mmx59mm；10mmx63/67mm；12mmx63/67mm；14mmx63/67mm；16mmx63/67mm；18mmx63/67mm；10mmx71/75mm；12mmx71/75mm；14mmx71/75mm；16mmx71/75mm；18mmx71/75mm；10mmx79/83mm；12mmx79/83mm；14mmx79/83mm；16mmx79/83mm；18mmx79/83mm；10mmx87/91mm；12mmx87/91mm；14mmx87/91mm；16mmx87/91mm；18mmx87/91mm； | 183500；183502；183504；183506；183508；183520；183522；183524；183526；183528；183540；183542；183544；183546；183548；183560；183562；183564；183566；183568；183580；183582；183584；183586；183588 | 采用符合ISO5834-2规定的II型超高分子量聚乙烯材料制成 | 个 | 1 | 25 | 25 | 美国邦美骨科公司（Biomet Orthopedics） | 邦美（上海）商贸有限公司 | 16800 | 各省份中标(挂网)价
12107 | 00007339 | 其它尾钉 | 各种材质 | 各种规格型号 | 带锁髓内钉 | 国食药监械（准）字2013第3460497号 | 封帽（灭菌）/ | Ⅱ型胫骨髓内钉 | 钛合金 | 枚 | 1 | 1 | 1 | 常州奥斯迈医疗器械有限公司 | 常州奥斯迈医疗器械有限公司 | 959 | 各省份中标(挂网)价
12108 | 00023543 | 万向锁定螺钉 | 钛合金 | 直径≤4mm | 皮质骨锁定螺钉(D3.5) | 国食药监械（进）字2013第3462850号 | 直径3.5，自攻全螺纹 | 3.136.10、3.136.12、3.136.14、3.136.16、3.136.18、3.136.20、3.136.22、3.136.24、3.136.26、3.136.28、3.136.30、3.136.32、3.136.34、3.136.36、3.136.38、3.136.40 | 钛合金 | 枚 | 1 | 16 | 16 | Koenigsee Implantate GmbH | 长沙德迈医疗器械有限公司 | 2181.1 | 各省份中标(挂网)价
12109 | 00010493 | 高屈曲后交叉韧带替代型胫骨垫片 | 超高分子量聚乙烯 | 各种规格型号 | Columbus PS衬垫 PE | 国食药监械(进)字2014第3462457号 | T0/T0+H10，T0/T0+H12，T0/T0+H14，T0/T0+H16，T0/T0+H18，T0/T0+H20，T1/T1+H10，T1/T1+H12，T1/T1+H14，T1/T1+H16，T1/T1+H18，T1/T1+H20，T2/T2+H10，T2/T2+H12，T2/T2+H14，T2/T2+H16，T2/T2+H18，T2/T2+H20，T3/T3+H10，T3/T3+H12，T3/T3+H14，T3/T3+H16，T3/T3+H18，T3/T3+H20，T4/T4+H10，T4/T4+H12，T4/T4+H14，T4/T4+H16，T4/T4+H18，T4/T4+H20，T5 H10,T5 H12,T5 H14,T5 H16,T5 H18,T5 H20 | NN500,NN501,NN502,NN503,NN504,NN505,NN510,NN511,NN512,NN513,NN514,NN515,NN520,NN521,NN522,NN523,NN524,NN525,NN530,NN531,NN532,NN533,NN534,NN535,NN540,NN541,NN542,NN543,NN544,NN545,NN550,NN551,NN552,NN553,NN554,NN555 | 符合ISO5834-2的1型超高分子聚乙烯 | 个 | 1 | 36 | 36 | Aesculap AG | 贝朗医疗（上海）国际贸易有限公司 | 7500 | 各省份中标(挂网)价
12110 | 00028054 | 腰椎后路直形融合器 | 聚醚醚酮（PEEK） | 各种规格型号 | 椎间融合器 腰椎融合器Ⅰ | 国械注准20143462375 | LC1Z02,(8-14)×9×(22-30，4mm递增）;,(8-13)×9×(32-26，4mm递增） | LC1Z02 | PEEK | 个 | 1 | 35 | 35 | 上海三友医疗器械有限公司 | 上海三友医疗器械有限公司 | 13500 | 公立医疗机构供货价
12111 | 00007357 | 肱骨远端锁定加压接骨板 | 纯钛 | 各种规格型号 | 肱骨远端外侧锁定钢板 （纯钛） | 国食药监械（准）字2013第3461832号 | 左、右1~20孔（不包括头部孔），每隔1孔为一规格 | YJBL29 | 纯钛 | 块 | 1 | 8 | 8 | 苏州苏南捷迈得医疗器械有限公司 | 苏州苏南捷迈得医疗器械有限公司 | 12800 | 各省份中标(挂网)价
12112 | 00010637 | 掌指骨锁定加压接骨板 | 纯钛 | 各种规格型号 | 锁定金属接骨板 | 国食药监械（准）字2013第3461035号 | 灭菌，锥螺纹，3-8孔，左右 | 2.5斜T型掌侧接骨板（锥螺纹）（灭菌） | 纯钛 | 块 | 1 | 6 | 6 | 创生医疗器械（中国）有限公司 | 创生医疗器械（中国）有限公司 | 10890 | 各省份中标(挂网)价
12113 | 00010627 | 锁骨干动力加压接骨板 | 纯钛 | 各种规格型号 | 重建S型接骨板 | 国械注准20143461835 | 4～14孔，每隔一孔为一规格 | JPP(ZJ)-03 | 纯钛 | 块 | 1 | 10 | 10 | 江苏百易得医疗科技有限公司 | 江苏百易得医疗科技有限公司 | 2880 | 各省份中标(挂网)价
12114 | 00023575 | 其它小儿接骨板 | 各种材质 | 各种规格型号 | 小儿用锁定板（纯钛) | 国食药监械（准）字2014第3461177号 | 2-14孔 | ZSZL02 | 纯钛 | 块 | 1 | 10 | 10 | 江苏荷普医疗器械有限公司 | 江苏荷普医疗器械有限公司 | 9200 | 各省份中标(挂网)价
12115 | 00019123 | 其它桡骨接骨板 | 各种材质 | 各种规格型号 | 解剖形接骨板-桡骨小头T形 | 国械注准20153462222 | 5-2、5-3 | YJP06 | 纯钛 | 块 | 1 | 2 | 2 | 北京理贝尔生物工程研究所有限公司 | 北京理贝尔生物工程研究所有限公司 | 3300 | 各省份中标(挂网)价
12116 | 00030594 | 异型加压接骨板 | 钛合金 | 各种规格型号 | 桡骨远端大（手掌）接骨板 | 国械注准20153461937 | 3、4、5、6 | YSZ29 | 钛合金 | 袋 | 1 | 1 | 1 | 常州健力邦德医疗器械有限公司 | 常州健力邦德医疗器械有限公司 | 7352 | 各省份中标(挂网)价
12117 | 00010761 | 直型动力加压接骨板 | 不锈钢 | 各种规格型号 | 尺桡骨限制加压钢板（不锈钢） | 国食药监械（准）字2014第3460012号 | 4~20孔，每隔1孔为一规格 | ZSQ07 | 不锈钢 | 块 | 1 | 8 | 8 | 苏州苏南捷迈得医疗器械有限公司 | 苏州苏南捷迈得医疗器械有限公司 | 3655 | 各省份中标(挂网)价
12118 | 00007574 | 对称型胫骨平台 | 钛合金 | 各种规格型号 | 胫骨基座,骨水泥式 | 国食药监械（许）字2013第3460114号 | （#1-#6）骨水泥式 | 2203-3010;2203-3020;2203-3030;2203-3040;2203-3050;2203-3060 | 钛合金 | 个 | 1 | 6 | 6 | 联合骨科器材股份有限公司 | 联贸医疗用品技术（上海）有限公司 | 6155 | 各省份中标(挂网)价
12119 | 00005456 | 胫骨近端内侧动力加压接骨板 | 纯钛 | 各种规格型号 | 金属接骨板（商品名：保护性、支持接骨板） | 国食药监械（准）字2013第3460555号 | 4孔、5孔、6孔、7孔、8孔、9孔、10孔、11孔、12孔、13孔、14孔、15孔，左右 | 4.5胫骨近端内侧接骨板 | 纯钛 | 块 | 1 | 10 | 10 | 常州奥斯迈医疗器械有限公司 | 常州奥斯迈医疗器械有限公司 | 3850 | 各省份中标(挂网)价
12120 | 00027626 | 万向胫骨远端后侧锁定加压接骨板 | 纯钛 | 各种规格型号 | 万向锁定金属接骨板系统-胫骨远端外侧L型 | 国食药监械（准）字2013第3460181号 | 长度：30-350宽度：10-16厚度：2.5-7孔数：3-20孔（长度间隔3.0mm为一规格，厚度间隔0.5mm为一规格，每增加一孔为一规格） | 异形Y44Z(Q) | 纯钛 | 块 | 1 | 11 | 11 | 山东航维骨科医疗器械股份有限公司 | 山东航维骨科医疗器械股份有限公司 | 13600 | 各省份中标(挂网)价
12121 | 00028718 | 腰椎后路固定横连 | 钛合金 | 各种规格型号 | 脊柱后路内固定系统 | 国械注进20153460824 | 3.1*25-73 | 横联器-II型 | TC4 ELI | 个 | 1 | 8 | 8 | bricon GmbH 公司 | 中国科学器材有限公司 | 8436 | 公立医疗机构供货价
12122 | 00021026 | 胫骨近端外侧锁定加压接骨板 | 纯钛 | 各种规格型号 | 金属锁定接骨板系统 胫骨锁定板-L型胫骨平台锁定板A 右 | 国械注准20153461015 | 纯钛，4-10孔 R | SSZQ 11 | 纯钛 | 块 | 1 | 5 | 5 | 天津市金兴达实业有限公司 | 天津市金兴达实业有限公司 | 10197 | 各省份中标(挂网)价
12123 | 00008802 | 胫骨近端内侧动力加压接骨板 | 纯钛 | 各种规格型号 | 胫骨近端内侧（解剖）钢板（纯钛） | 国食药监械（准）字2014第3461577号 | 左右4~20孔（不包括头部孔），每隔1孔为一规格 | JJJQ02 | 纯钛 | 块 | 1 | 10 | 10 | 苏州苏南捷迈得医疗器械有限公司 | 苏州苏南捷迈得医疗器械有限公司 | 7200 | 各省份中标(挂网)价
12124 | 00012659 | 其它交锁螺钉 | 各种材质 | 各种规格型号 | 锁定螺钉 | 国械注准20163460712 | Φ3.9、Φ4.916～100 每2mm为一个规格 | SDJ02 | 钛合金 | 枚 | 1 | 23 | 23 | 浙江科惠医疗器械股份有限公司 | 浙江科惠医疗器械股份有限公司 | 382.5 | 各省份中标(挂网)价
12125 | 00017787 | 胸腰椎后路万向短尾椎弓根螺钉 | 钛合金 | 各种规格型号 | 普通万向椎弓根螺钉 | 国械注进20153463782 | 直径：4.5mm、5.5mm、6.2mm；L：30mm-50mm | 12VTLP45-30，12VTLP45-35，12VTLP55-30，12VTLP55-35，12VTLP55-45，12VTLP62-35，12VTLP62-40，12VTLP62-45，12VTLP62-50，12VTLP62-55 | 钛合金 | 根 | 1 | 10 | 10 | 法国 SCIENT’X 公司 | 通用（上海）医疗器材有限公司 | 5769 | 各省份中标(挂网)价
12126 | 00004526 | 尾钉 | 钛合金 | 各种规格型号 | 肱骨带锁髓内钉盖帽 | 国食药监械（准）字2012第3461128号/ 国械注准20153461353 | 5mm,10mm,15mm,20mm,25mm,30mm,35mm | TSSDC/TSSDC04 | 钛合金 | 支 | 1 | 8 | 8 | 北京贝思达生物技术有限公司 | 北京贝思达生物技术有限公司 | 400 | 公立医疗机构供货价
12127 | 00005214 | 其它桡骨接骨板 | 各种材质 | 各种规格型号 | 金属接骨板（商品名：骨端接骨板） | 国食药监械（准）字2014第3461616号 | 3-8孔，左右 | 桡骨远端大接骨板（手背端）、 桡骨远端大接骨板（手掌端） | 纯钛 | 块 | 1 | 6 | 6 | 创生医疗器械（中国）有限公司 | 创生医疗器械（中国）有限公司 | 2680 | 各省份中标(挂网)价
12128 | 00011932 | 胸腰椎后路单向短尾椎弓根螺钉 | 钛合金 | 各种规格型号 | 脊柱内固定系统(商品名:CD HORIZON) | 国械注进20153460096 | 螺钉 7.5X15;螺钉 7.5X20;螺钉 7.5X25;螺钉 7.5X30;螺钉 7.5X35;螺钉 7.5X40;螺钉 7.5X45;螺钉 7.5X50;螺钉 7.5X55;螺钉 7.5X60;螺钉 7.5X65;螺钉 7.5X70;螺钉 7.5X75;螺钉 7.5X80;螺钉 7.5X85;螺钉 7.5X90;螺钉 7.5X95;螺钉 7.5X100;螺钉 7.5X110;螺钉 4.5X15;螺钉 4.5X20;螺钉 4.5X25;螺钉 4.5X30;螺钉 4.5X35;螺钉 4.5X40;螺钉 4.5X45;螺钉 4.5X50;螺钉 4.5X55;螺钉 4.5X60;螺钉 4.5X65;螺钉 4.5X70;螺钉 4.5X75;螺钉 4.5X80;螺钉 5.5X15;螺钉 5.5X20;螺钉 5.5X25;螺钉 5.5X30;螺钉 5.5X35;螺钉 5.5X40;螺钉 5.5X45;螺钉 5.5X50;螺钉 5.5X55;螺钉 5.5X60;螺钉 5.5X65;螺钉 5.5X70;螺钉 5.5X75;螺钉 5.5X80;螺钉 5.5X85;螺钉 5.5X90;螺钉 6.5X15;螺钉 6.5X20;螺钉 6.5X25;螺钉 6.5X30;螺钉 6.5X35;螺钉 6.5X40;螺钉 6.5X45;螺钉 6.5X50;螺钉 6.5X55;螺钉 6.5X60;螺钉 6.5X65;螺钉 6.5X70;螺钉 6.5X75;螺钉 6.5X80;螺钉 6.5X85;螺钉 6.5X90;螺钉 6.5X95;螺钉 6.5X110 | 55410007515；55410007520；55410007525；55410007530；55410007535；55410007540；55410007545；55410007550；55410007555；55410007560；55410007565；55410007570；55410007575；55410007580；55410007585；55410007590；55410007595；55410007500；55410007511；55410004515；55410004520；55410004525；55410004530；55410004535；55410004540；55410004545；55410004550；55410004555；55410004560；55410004565；55410004570；55410004575；55410004580；55410005515；55410005520；55410005525；55410005530；55410005535；55410005540；55410005545；55410005550；55410005555；55410005560；55410005565；55410005570；55410005575；55410005580；55410005585；55410005590；55410006515；55410006520；55410006525；55410006530；55410006535；55410006540；55410006545；55410006550；55410006555；55410006560；55410006565；55410006570；55410006575；55410006580；55410006585；55410006590；55410006595；55410006511 | 钛合金 | 个 | 1 | 67 | 67 | Medtronic Sofamor Danek USA，lnc. | 美敦力（上海）管理有限公司 | 8483 | 公立医疗机构供货价
12129 | 00007348 | 锁定螺钉 | 钛合金 | 直径≤4mm | 锁定螺钉HS2.0 | 国械注准20153462203 | HS2.0×5～HS2.0×30（1mm递增） | HSZ02 | 进口钛合金 | 枚 | 1 | 1 | 1 | 天津市康尔医疗器械有限公司 | 天津市康尔医疗器械有限公司 | 650 | 公立医疗机构供货价
12130 | 00029926 | 胫骨远端内侧锁定加压接骨板 | 钛合金 | 各种规格型号 | 胫骨远端内侧锁定钛板 | 国食药监械(进)字2015第3460815号 | 右侧6孔 右侧9孔 右侧12孔 右侧15孔 左侧6孔 左侧9孔 左侧12孔 左侧15孔 | 816210006 816210009 816210012 816210015 816211006 816211009 816211012 816211015 | Ti6Al4V合金 | 个 | 1 | 8 | 8 | 英国邦美有限公司（Biomet UK LTD） | 邦美（上海）商贸有限公司 | 37998.18 | 各省份中标(挂网)价
12131 | 00017987 | 掌指骨锁定加压接骨板 | 纯钛 | 各种规格型号 | 锁定金属接骨板 | 国食药监械（准）字2013第3461033号 | 5～10孔，锥螺纹 | 2.0直型背侧接骨板 | 纯钛 | 块 | 1 | 1 | 1 | 常州奥斯迈医疗器械有限公司 | 常州奥斯迈医疗器械有限公司 | 3570 | 各省份中标(挂网)价
12132 | 00027735 | 万向腓骨远端外侧锁定加压接骨板 | 纯钛 | 各种规格型号 | 万向锁定金属接骨板系统-腓骨远端支撑板 | 国食药监械（准）字2013第3460181号 | 长度：25-180宽度：5-14厚度：1.5-3.5孔数：3-18孔（长度间隔3.0mm为一规格，厚度间隔0.5mm为一规格，每增加一孔为一规格） | 异形Y09Z(Q) | 纯钛 | 块 | 1 | 6 | 6 | 山东航维骨科医疗器械股份有限公司 | 山东航维骨科医疗器械股份有限公司 | 19440 | 各省份中标(挂网)价
12133 | 00027605 | 万向胫骨远端内侧锁定加压接骨板 | 纯钛 | 各种规格型号 | 万向锁定金属接骨板系统—胫骨远端内侧 | 国食药监械（准）字2013第3460181号 | 长度：30-350宽度：10-16厚度：2.5-7孔数：3-20孔（长度间隔3.0mm为一规格，厚度间隔0.5mm为一规格，每增加一孔为一规格） | 异形Y44Z(Q) | 纯钛 | 块 | 1 | 9 | 9 | 山东航维骨科医疗器械股份有限公司 | 山东航维骨科医疗器械股份有限公司 | 13600 | 各省份中标(挂网)价
12134 | 00029204 | 生物组配柄－微孔 | 钛合金 | 各种规格型号 | 股骨上端肿瘤股骨柄 | 国械注准20153460554 | 直径：Φ8～Φ16，间隔0.5mm；长度：120～200，间隔5mm | 直径：Φ8～Φ16，间隔0.5mm；长度：120～200，间隔5mm | 钛合金 | 盒 | 1 | 5 | 5 | 北京金查理人工关节技术有限公司 | 北京金查理人工关节技术有限公司 | 19000 | 公立医疗机构供货价
12135 | 00005574 | 掌指骨接骨板 | 纯钛 | 各种规格型号 | 金属接骨板（商品名：保护性、支持接骨板） | 国食药监械（准）字2013第3460555号 | 3孔、4孔、5孔、6孔、7孔、8孔、9孔、10孔、11孔、12孔、13孔、14孔、15孔 | 2.0T型接骨板（头部四孔） | 纯钛 | 块 | 1 | 6 | 6 | 常州奥斯迈医疗器械有限公司 | 常州奥斯迈医疗器械有限公司 | 1980 | 各省份中标(挂网)价
12136 | 00027741 | 万向胫骨近端内侧锁定加压接骨板 | 纯钛 | 各种规格型号 | 万向锁定金属接骨板系统-L型 | 国食药监械（准）字2013第3460181号 | 长度：25-180宽度：5-14厚度：1.5-3.5孔数：3-18孔（长度间隔3.0mm为一规格，厚度间隔0.5mm为一规格，每增加一孔为一规格） | 异形Y10Z(Q) | 纯钛 | 块 | 1 | 8 | 8 | 山东航维骨科医疗器械股份有限公司 | 山东航维骨科医疗器械股份有限公司 | 13600 | 各省份中标(挂网)价
12137 | 00004825 | 跟骨锁定接骨板 | 纯钛 | 各种规格型号 | 跟骨锁定骨板Ⅲ | 国食药监械（准）字2013第3460268号/国械注准20153461355 | 2~22孔 | AZX-LL | 纯钛 | 块 | 1 | 8 | 8 | 北京贝思达生物技术有限公司 | 北京贝思达生物技术有限公司 | 7661 | 公立医疗机构供货价
12138 | 00017889 | 带角度髋臼内衬 | 超高分子量聚乙烯 | 各种规格型号 | 髋臼内衬 LB/TL-HA | 国食药监械（准）字2913第3461205号 | 42、44、46、48、50、52、54、56、58、60 | LB/TL-HA | 超高分子量聚乙烯 | 个 | 1 | 10 | 10 | 北京蒙太因医疗器械有限公司 | 北京蒙太因医疗器械有限公司 | 3700 | 各省份中标(挂网)价
12139 | 00006112 | 胫骨远端外侧锁定加压接骨板 | 纯钛 | 各种规格型号 | 锁定金属接骨板 | 国食药监械（准）字2013第3461035号 | 灭菌，锥螺纹，4-20孔，左右 | 3.5胫骨远端外侧接骨板II（锥螺纹）（灭菌） | 纯钛 | 块 | 1 | 18 | 18 | 创生医疗器械（中国）有限公司 | 创生医疗器械（中国）有限公司 | 10140 | 各省份中标(挂网)价
12140 | 00005495 | 其它腓骨接骨板 | 各种材质 | 各种规格型号 | 金属接骨板（商品名：解剖接骨板） | 国食药监械（准）字2014第3461727号 | 4-10孔，左右 | 腓骨远端接骨板 | 纯钛 | 块 | 1 | 6 | 6 | 创生医疗器械（中国）有限公司 | 创生医疗器械（中国）有限公司 | 2405.7 | 各省份中标(挂网)价
12141 | 00026421 | 骨水泥型抛光柄 | 钴铬钼合金 | 各种规格型号 | 光面柄（有领高抛光） | 国食药监械（准）字2013第3461356号（更） | 光面柄（有领高抛光）0#、1#、2#、3#、4#、5#、6#、7#、8# | 光面柄（有领高抛光）0#、1#、2#、3#、4#、5#、6#、7#、8# | 铸造钴铬钼合金 | 个 | 1 | 1 | 1 | 北京力达康科技有限公司 | 北京力达康科技有限公司 | 5950 | 各省份中标(挂网)价
12142 | 00027603 | 万向胫骨近端外侧锁定加压接骨板 | 纯钛 | 各种规格型号 | 万向锁定金属接骨板系统—胫骨近端外侧 | 国食药监械（准）字2013第3460181号 | 长度：30-350宽度：10-16厚度：2.5-7孔数：3-20孔（长度间隔3.0mm为一规格，厚度间隔0.5mm为一规格，每增加一孔为一规格） | 异形Y40Z(Q) | 纯钛 | 块 | 1 | 11 | 11 | 山东航维骨科医疗器械股份有限公司 | 山东航维骨科医疗器械股份有限公司 | 13600 | 各省份中标(挂网)价
12143 | 00013053 | 动力髋/髁接骨板 | 纯钛 | 各种规格型号 | 角度型接骨板系统-动力髁接骨板-I型 | 国食药监械（准）字2012第3461338号（更） | 6-18孔 | DCS | 纯钛 | 块 | 1 | 13 | 13 | 北京理贝尔生物工程研究所有限公司 | 北京理贝尔生物工程研究所有限公司 | 3300 | 各省份中标(挂网)价
12144 | 00026902 | 髋臼杯—微孔带涂层 | 钛合金 | 各种规格型号 | Reflection单半径多孔髋臼杯，50mm-66mm | 国械注进20153460013 | Reflection单半径多孔髋臼杯,Reflection单半径多孔髋臼杯,Reflection单半径多孔髋臼杯,Reflection单半径多孔髋臼杯,Reflection单半径多孔髋臼杯,Reflection单半径多孔髋臼杯,Reflection单半径多孔髋臼杯,Reflection单半径多孔髋臼杯,Reflection单半径多孔髋臼杯 | 71335150,71335152,71335154,71335156,71335158,71335160,71335162,71335164,71335166 | 钛合金 | 个 | 1 | 9 | 9 | 美国 Smith & Nephew，Inc. | 施乐辉医用产品国际贸易（上海）有限公司（总代） | 6600.00 | 各省份中标(挂网)价
12145 | 00007232 | 经皮胸腰椎后路固定棒 | 钛合金 | 长度≤90mm | 连接杆 | 国食药监械（准）字2013第3462074号 | 5.5*（60,65,70,75,80,85,90） | DB1Z-8 | 钛合金 | 个 | 1 | 7 | 7 | 常州鼎健医疗器械有限公司 | 常州鼎健医疗器械有限公司 | 2975 | 各省份中标(挂网)价
12146 | 00008807 | 颈椎后路横连 | 钛合金 | 各种规格型号 | Cobra 横向连接装置 | 国械注准20153460329 | 长度：24、32、38、46、52、60mm | RF-S-01 | 钛合金 | 各 | 1 | 6 | 6 | 常州市康辉医疗器械有限公司 | 常州市康辉医疗器械有限公司 | 2074 | 各省份中标(挂网)价
12147 | 00029901 | 胫骨干交锁髓内钉 | 钛合金 | 各种规格型号 | 带锁髓内钉 | 国械注准20153461389 | 直径8MM/9MM/10MM-长度240MM-360MM | DJG | 钛合金 | 根 | 1 | 1 | 1 | 常州健力邦德医疗器械有限公司 | 常州健力邦德医疗器械有限公司 | 12325 | 各省份中标(挂网)价
12148 | 00030103 | 异型加压接骨板 | 钛合金 | 各种规格型号 | T型接骨板 | 国械注准20153461937 | 3-10（每1孔为一规格） | YSQ14 | 钛合金 | 块 | 1 | 1 | 1 | 常州健力邦德医疗器械有限公司 | 常州健力邦德医疗器械有限公司 | 5355 | 各省份中标(挂网)价
12149 | 00006395 | 胸腰椎后路固定钩 | 钛合金 | 各种规格型号 | 脊柱后路内固定系统（商品名：Devine） | 国械注准20143462104 | 偏移钩 左、右 | Devine-TL5.5型 | 钛合金 | 个 | 1 | 2 | 2 | 常州奥斯迈医疗器械有限公司 | 常州奥斯迈医疗器械有限公司 | 3376 | 各省份中标(挂网)价
12150 | 00017208 | 弧形重建型接骨板 | 纯钛 | 各种规格型号 | 3.5弧形重建 | 国食药监械（准）字2014第3461328号 | 孔数：4-22孔；长度：46-234mm；厚度：1-4.5mm； | FYS01 | 纯钛 | 块 | 1 | 7 | 7 | 北京市富乐科技开发有限公司 | 北京市富乐科技开发有限公司 | 6600 | 各省份中标(挂网)价
12151 | 00013023 | 桡骨远端掌侧锁定加压接骨板 | 纯钛 | 各种规格型号 | 锁定接骨板系统（锁定接骨板) | 国食药监械（准）字2014第3460942号 | 3-15孔 | YSD29/YSD30 型号描述：桡骨远端锁定接骨板（掌内侧）（左/右） | 纯钛 | 块 | 1 | 10 | 10 | 常州华森医疗器械有限公司 | 常州华森医疗器械有限公司 | 5500 | 各省份中标(挂网)价
12152 | 00009113 | 掌指骨锁定加压接骨板 | 纯钛 | 各种规格型号 | 锁定金属接骨板 | 国食药监械（准）字2013第3461033号 | 3～10孔，锥螺纹 | 2.5Y型接骨板II | 纯钛 | 块 | 1 | 6 | 6 | 常州奥斯迈医疗器械有限公司 | 常州奥斯迈医疗器械有限公司 | 2356 | 各省份中标(挂网)价
12153 | 00004459 | 肋骨固定系统其他部件 | 各种材质 | 各种规格型号 | 弧形环抱骨板 | 国食药监械（准）字2013第3460265号/国械注准20153461912 | 2~22孔 | AZX-YJQ | 纯钛 | 块 | 1 | 6 | 6 | 北京贝思达生物技术有限公司 | 北京贝思达生物技术有限公司 | 5400 | 各省份中标(挂网)价
12154 | 00006022 | 动力髋/髁接骨板 | 不锈钢 | 各种规格型号 | 金属角度接骨板（鹅头钉钢板（DCS））-不锈钢 | 国食药监械（准）字2013第3461118号 | 角度：90°-100°（每5°为一规格），孔数：2-20孔（每1孔为一规格） | YSZ(Q)05 | 不锈钢 | 块 | 1 | 10 | 10 | 江苏艾迪尔医疗科技股份有限公司 | 江苏艾迪尔医疗科技股份有限公司 | 3500 | 各省份中标(挂网)价
12155 | 00014632 | 掌指骨接骨板 | 纯钛 | 各种规格型号 | 2.0系统斜L型接骨板 | 国食药监械（准）字2014第3461719号 | 厚度1.0mm，孔数4、5孔，长度：19、25mm，左右 | YSQ09/10 | 纯钛 | 块 | 1 | 4 | 4 | 常州市康辉医疗器械有限公司 | 常州市康辉医疗器械有限公司 | 1500 | 各省份中标(挂网)价
12156 | 00004803 | 其它胫骨接骨板 | 各种材质 | 各种规格型号 | T型加压锁定骨板 | 国食药监械（准）字2013第3460268号/国械注准20153461355 | 2~22孔 | AZX-LL | 纯钛 | 块 | 1 | 6 | 6 | 北京贝思达生物技术有限公司 | 北京贝思达生物技术有限公司 | 7144 | 公立医疗机构供货价
12157 | 00016594 | 经皮胸腰椎后路万向短尾椎弓根螺钉 | 钛合金 | 各种规格型号 | MANTIS—空心螺钉 | 国食药监械(进)字2013第3462395号(更) | 4.5X25mm 4.5X30mm 4.5X35mm 4.5X40mm 4.5X45mm | 48285425 48285430 48285435 48285440 48285445 | 钛合金 | 个 | 1 | 5 | 5 | 美国STRYKER SPINE, INC | 史赛克（北京）医疗器械有限公司 | 6470 | 各省份中标(挂网)价
12158 | 00007964 | 颈椎前路可变角度钉 | 钛合金 | 各种规格型号 | Cervine 可调螺钉（尖头） | 国食药监械（准）字2013第3461420号 | 直径：4.0、4.5mm，长度13、15、17mm | GJE | 钛合金 | 支 | 1 | 6 | 6 | 常州市康辉医疗器械有限公司 | 常州市康辉医疗器械有限公司 | 469 | 各省份中标(挂网)价
12159 | 00016324 | 固定臂 | 不锈钢 | 各种规格型号 | WEF系列外固定架 | 京药监械（准）字2013第2100989号 | D=5-20,间隔0.5mm | WEF-2 | 不锈钢 | 只 | 1 | 1 | 1 | 北京市富乐科技开发有限公司 | 北京市富乐科技开发有限公司 | 6469 | 各省份中标(挂网)价
12160 | 00008256 | 桡骨远端背侧锁定加压接骨板 | 纯钛 | 各种规格型号 | 锁定金属接骨板 | 国食药监械（准）字2013第3461033号 | 3～8孔，直螺纹 | 小T型接骨板（头部三孔）Ⅱ | 纯钛 | 块 | 1 | 6 | 6 | 常州奥斯迈医疗器械有限公司 | 常州奥斯迈医疗器械有限公司 | 2932.5 | 各省份中标(挂网)价
12161 | 00014293 | 其它外固定 | 各种材质 | 各种规格型号 | 环/针转向器 | 津食药监械（准）字2014第2100005号 | 标准 | 股骨环结构固定型 | 不锈钢 | 个 | 1 | 1 | 1 | 天津市新中医疗器械有限公司 | 天津市新中医疗器械有限公司 | 595 | 各省份中标(挂网)价
12162 | 00004582 | 掌指骨接骨板 | 纯钛 | 各种规格型号 | 指骨骨板 | 国食药监械（准）字2013第3460265号/国械注准20153461912 | 2~22孔 | AZX-YJQ | 纯钛 | 块 | 1 | 37 | 37 | 北京贝思达生物技术有限公司 | 北京贝思达生物技术有限公司 | 3214 | 公立医疗机构供货价
12163 | 00012035 | 其它手部接骨板 | 各种材质 | 各种规格型号 | 动力加压接骨板 | 国食药监械（进）字2014第3461017号 | 迷你髁骨板 2.0，左右侧，钛 | 101545/101546 | 钛合金 | 1块/袋 | 1 | 2 | 2 | 瑞士 Swiss Pro Orthopedic SA | 上海熙可医疗器械有限公司 | 4500 | 各省份中标(挂网)价
12164 | 00025160 | 胸腰椎后路固定棒 | 钛合金 | 长度90mm-150mm | 连接杆 | 国食药监械（准）字2014第3460320号 | 6.0*95，100，105，110，120，130，140，150 | GB1Z-1 | 钛合金 | 根 | 1 | 4 | 4 | 山东威高骨科材料股份有限公司 | 山东威高骨科材料股份有限公司 | 1215 | 各省份中标(挂网)价
12165 | 00005612 | 其它桡骨接骨板 | 各种材质 | 各种规格型号 | 金属支持接骨板（T型钢板）-不锈钢 | 国食药监械（准）字2012第3461433号（更） | 孔数：2-20孔 每一孔为规格（不包括头部孔数） | YSQ01 | 不锈钢 | 块 | 1 | 6 | 6 | 江苏艾迪尔医疗科技股份有限公司 | 江苏艾迪尔医疗科技股份有限公司 | 1870 | 各省份中标(挂网)价
12166 | 00030311 | 其它胫骨髓内钉 | 各种材质 | 各种规格型号 | 胫骨髓内钉（X系列） | 国食药监械（准）字2012第3460859号 | 直径：Φ8.5 Φ9.5、Φ10.5 长度：255-375 | DJG | 钛合金 | 支 | 1 | 7 | 7 | 常州华森医疗器械有限公司 | 常州华森医疗器械有限公司 | 10400 | 各省份中标(挂网)价
12167 | 00012607 | 其它股骨接骨板 | 各种材质 | 各种规格型号 | 股骨限制型（纯钛） | 国食药监械（准）字2013第3461696号 | 纯钛，ZBQ10，4-25孔 | ZBQ10 | 纯钛 | 1块/包 | 1 | 9 | 9 | 苏州市康力骨科器械有限公司 | 苏州市康力骨科器械有限公司 | 3253.8 | 各省份中标(挂网)价
12168 | 00025765 | 腰椎后路肾形融合器 | 聚醚醚酮（PEEK） | 各种规格型号 | 腰椎融合器Ⅱ | 国械注准20163460600 | "0°9／20mm ，0°9／22mm，0°9／24mm，0°10／20mm，0°10／22mm ，0°10／24mm，0°11／20mm ，0°11／22mm ，0°11／24mm，0°12／20mm，0°12／22mm，0°12／24mm，0°13／20mm，0°13／22mm，0°13／24mm，0°14／20mm，0°14／22mm，0°14／24mm,4°9／20mm ，4°9／22mm，4°9／24mm，4°10／20mm ，4°10／22mm，4°10／24mm，4°11／20mm，4°11／22mm，4°11／24mm ，4°12／20mm，4°12／22mm，4°12／24mm ，4°13／20mm ，4°13／22mm ，4°13／24mm ，4°14／20mm ，4°14／22mm ，4°14／24mm，8°9／20mm ，8°9／22mm ，8°9／24mm ，8°10／20mm ，8°10／22mm ，8°10／24mm ，8°11／20mm ，8°11／22mm ，8°11／24mm ，8°12／20mm ，8°12／22mm ，8°12／24mm，8°13／20mm ，8°13／22mm ，8°13／24mm，8°14／20mm ，8°14／22mm ，8°14／24mm ，8°18／20mm ，8°18／22mm ，8°18／24mm " | GB3Z02 | PEEK | 个 | 1 | 9 | 9 | 山东威高骨科材料股份有限公司 | 山东威高骨科材料股份有限公司 | 13833 | 各省份中标(挂网)价
12169 | 00006528 | 胫骨近端内侧锁定加压接骨板 | 纯钛 | 各种规格型号 | 胫骨平台髁锁定板 | 国械注准20153462203 | 孔数：4孔-16孔（左/右），长度：107-299（16mm一规格），宽度：15、16，厚度：4、4.5、5 | YSDZ24 | 进口纯钛 | 片 | 1 | 1 | 1 | 天津市康尔医疗器械有限公司 | 天津市康尔医疗器械有限公司 | 9110 | 公立医疗机构供货价
12170 | 00004858 | 胸腰椎后路固定钩 | 钛合金 | 各种规格型号 | 连接钩Ⅰ | 国食药监械（准）字2012第3461127号/国械注准20153461914 | 高度范围(mm)：6.0～15（最小间隔0.5）、钩内直径范围2.0～6.5（最小间隔0.25） | TJJGD | 钛合金 | 套 | 1 | 10 | 10 | 北京贝思达生物技术有限公司 | 北京贝思达生物技术有限公司 | 3000 | 公立医疗机构供货价
12171 | 00010890 | 桡骨远端掌侧锁定加压接骨板 | 纯钛 | 各种规格型号 | 桡骨远端小T型加压锁定板 | 国食药监械(准)字2012第3461021号 | 3,4，5,6孔 | DC12Z09 | 纯钛 | 个 | 1 | 6 | 6 | 常州鼎健医疗器械有限公司 | 常州鼎健医疗器械有限公司 | 10200 | 各省份中标(挂网)价
12172 | 00011608 | 胫骨近端外侧锁定加压接骨板 | 纯钛 | 各种规格型号 | T形锁定加压接骨板（双弯） | 国械注准20143462306 | 3-18孔 | YSDZ65 | 纯钛 | 块 | 1 | 7 | 7 | 浙江广慈医疗器械有限公司 | 浙江广慈医疗器械有限公司 | 10995 | 各省份中标(挂网)价
12173 | 00020980 | 桡骨远端掌侧锁定加压接骨板 | 纯钛 | 各种规格型号 | 金属锁定接骨板系统 T型锁定板-小斜T型锁定板A 右 | 国械注准20153461015 | 纯钛，3/5孔 R | SSZQ 07 | 纯钛 | 块 | 1 | 2 | 2 | 天津市金兴达实业有限公司 | 天津市金兴达实业有限公司 | 5013 | 各省份中标(挂网)价
12174 | 00005686 | 掌指骨接骨板 | 纯钛 | 各种规格型号 | 金属支持接骨板（L型钢板（指掌骨）)-纯钛 | 国食药监械（准）字2012第3461433号（更） | 孔数：2-20孔 每一孔为规格（不包括头部孔数）（板宽厚5*1.2mm） | YSQ28 | 纯钛 | 块 | 1 | 6 | 6 | 江苏艾迪尔医疗科技股份有限公司 | 江苏艾迪尔医疗科技股份有限公司 | 3800 | 各省份中标(挂网)价
12175 | 00005473 | 其它胫骨接骨板 | 各种材质 | 各种规格型号 | 金属接骨板（商品名：解剖接骨板） | 国食药监械（准）字2014第3461727号 | 4-15孔，左右 | 胫骨近端外侧接骨板II | 纯钛 | 块 | 1 | 12 | 12 | 创生医疗器械（中国）有限公司 | 创生医疗器械（中国）有限公司 | 3000 | 各省份中标(挂网)价
12176 | 00015801 | 普通空心螺钉 | 钛合金 | 直径＞4mm | 4.5mm部分螺纹空心钉 | 国食药监械（准）字2012第3461656号 | 直径4.5mm，长度20、25、30、35、40、45、50、55、60、65、70、75mm | DJY-Ⅱ | 钛合金 | 个 | 1 | 12 | 12 | 常州市康辉医疗器械有限公司 | 常州市康辉医疗器械有限公司 | 429.5 | 各省份中标(挂网)价
12177 | 00021537 | 其它皮质骨螺钉 | 各种材质 | 各种规格型号 | 可吸收骨内固定系统 | 国械注进20163460740 | FRF-1257，FRF-1258，FRF-1259，FRF-1260，FRF-1261，FRF-1262 | FRF-1257，FRF-1258，FRF-1259，FRF-1260，FRF-1261，FRF-1262 | 可吸收共聚物 | 个 | 2 | 6 | 6 | Inion Oy | 北京同信通达医疗投资有限公司 | 4633.6 | 各省份中标(挂网)价
12178 | 00009062 | 肱骨干交锁髓内钉 | 钛合金 | 各种规格型号 | 金属带锁髓内钉 | 国食药监械（准）字2013第3460561号 | 钛合金，L=10-70，每间隔1mm为一规格 | II型肱骨髓内钉-HA3.5锁钉 | 钛合金 | 枚 | 1 | 18 | 18 | 创生医疗器械（中国）有限公司 | 创生医疗器械（中国）有限公司 | 1680 | 各省份中标(挂网)价
12179 | 00024457 | 其它通用型接骨板 | 各种材质 | 各种规格型号 | 3.5mm小钢板2-9孔 (不锈钢) | 国械注进20163461205 | 71140202，71140203，71140204，71140205，71140206，71140207，71140208，71140209（要求修改备注：注册证信息勾选错误，规格型号无误，申请开放注册证信息重新勾选添加功能，谢谢。正确的注册证号是：国械注进20163461071） | 71140202，71140203，71140204，71140205，71140206，71140207，71140208，71140209（要求修改备注：注册证信息勾选错误，规格型号无误，申请开放注册证信息重新勾选添加功能，谢谢。正确的注册证号是：国械注进20163461071） | 采用符合IS0 5832-1标准规定的不锈钢 | 个 | 1 | 8 | 8 | 美国 Smith & Nephew，Inc. | 施乐辉医用产品国际贸易（上海）有限公司（总代） | 2597.94 | 各省份中标(挂网)价
12180 | 00027177 | 其它皮质骨螺钉 | 各种材质 | 各种规格型号 | 可吸收骨内固定系统 | 国械注进20163460740 | 2.0 x 9，11，13，15，17，20 mm/2p | 可吸收接骨螺钉(2.0mm) | 可吸收共聚物 | 个 | 2 | 6 | 6 | Inion Oy | 北京同信通达医疗投资有限公司 | 4600 | 各省份中标(挂网)价
12181 | 00004885 | 胸腰椎后路万向短尾椎弓根螺钉 | 钛合金 | 各种规格型号 | 万向椎弓根螺钉Ⅳ | 国食药监械（准）字2012第3461127号/国械注准20153461914 | 螺纹长度范围(mm)：10～60 （最小间隔5）、直径范围3.0～7.5（最小间隔0.5） | TJJGD | 钛合金 | 支 | 1 | 19 | 19 | 北京贝思达生物技术有限公司 | 北京贝思达生物技术有限公司 | 3850 | 公立医疗机构供货价
12182 | 00010608 | 胸腰椎后路固定钩 | 钛合金 | 各种规格型号 | 钛宽刃椎板钩 | 国械注准20153460582 | 长度21、22.5、24、25.5mm，宽度5.3、6.8、8.3、9.9mm | PN G05 | 钛合金 | 只 | 1 | 4 | 4 | 常州市康辉医疗器械有限公司 | 常州市康辉医疗器械有限公司 | 2520 | 各省份中标(挂网)价
12183 | 00015486 | 皮质骨螺钉 | 钛合金 | 各种规格型号 | 2.0mm皮质骨接骨螺钉（钛合金） | 国械注准20163460584 | HA2.0*4~30mm | HAQ04 | 钛合金 | 支 | 1 | 8 | 8 | 苏州苏南捷迈得医疗器械有限公司 | 苏州苏南捷迈得医疗器械有限公司 | 380 | 各省份中标(挂网)价
12184 | 00016996 | 胸腰椎后路万向短尾椎弓根螺钉 | 钛合金 | 各种规格型号 | 脊柱内固定器 钉棒系统 多轴螺钉 | 国食药监械（准）字2013第3461342号 | V型(RSS I型) 4.0×20,4.0×25,4.0×30,4.0×35,4.0×40,4.0×45,4.0×50,4.0×55,4.5×20,4.5×25,4.5×30,4.5×35,4.5×40,4.5×45,4.5×50,4.5×55,5.0×20,5.0×25,5.0×30,5.0×35,5.0×40,5.0×45,5.0×50,5.0×55,5.5×20,5.5×25,5.5×30,5.5×35,5.5×40,5.5×45,5.5×50,5.5×55,6.0×20,6.0×25,6.0×30,6.0×35,6.0×40,6.0×45,6.0×50,6.0×55,6.5×20,6.5×25,6.5×30,6.5×35,6.5×40,6.5×45,6.5×50,6.5×55,7.0×20,7.0×25,7.0×30,7.0×35,7.0×40,7.0×45,7.0×50,7.0×55,7.5×20,7.5×25,7.5×30,7.5×35,7.5×40,7.5×45,7.5×50,7.5×55 | V型(RSS I型) | 钛合金 | 枚 | 1 | 62 | 62 | 上海三友医疗器械有限公司 | 上海三友医疗器械有限公司 | 3865.59 | 各省份中标(挂网)价
12185 | 00024475 | 直型重建型接骨板 | 不锈钢 | 各种规格型号 | 3.5mm重建钢板 9-14孔 (不锈钢) | 国械注进20163461205 | 71140109，71140110，71140111，71140112，71140113，71140114（要求修改备注：注册证信息勾选错误，规格型号无误，申请开放注册证信息重新勾选添加功能，谢谢。正确的注册证号是：国械注进20163461071） | 71140109，71140110，71140111，71140112，71140113，71140114（要求修改备注：注册证信息勾选错误，规格型号无误，申请开放注册证信息重新勾选添加功能，谢谢。正确的注册证号是：国械注进20163461071） | 采用符合IS0 5832-1标准规定的不锈钢 | 个 | 1 | 6 | 6 | 美国 Smith & Nephew，Inc. | 施乐辉医用产品国际贸易（上海）有限公司（总代） | 3196.85 | 各省份中标(挂网)价
12186 | 00017333 | 其它锁定螺钉 | 各种材质 | 各种规格型号 | 防冷焊接小头皮质锁定螺钉 | 国食药监械（进）字2013第3460118号 | 直径：3.5/4.5mm | SK 3522-12-3，SK 3522-14-3，SK 3522-16-3，SK 3522-18-3，SK 3522-20-3，SK 3522-22-3，SK 3522-24-3，SK 3522-26-3，SK 3522-28-3，SK 3522-30-3，SK 3522-32-3，SK 3522-34-3，SK 3522-36-3，SK 3522-38-3，SK 3522-40-3，SK 3522-42-3，SK 3522-44-3，SK 3522-45-3，SK 3522-50-3，SK 3522-55-3，SK 3522-60-3；SK4522-14-2；SK4522-16-2；SK4522-18-2；SK4522-20-2；SK 4522-22-2；SK 4522-24-2；SK 4522-26-2；SK 4522-28-2；SK 4522-30-2；SK 4522-32-2；SK 4522-34-2；SK 4522-36-2；SK 4522-38-2；SK 4522-40-2；SK 4522-42-2；SK 4522-44-2；SK 4522-46-2；SK 4522-48-2；SK 4522-50-2；SK 4522-52-2；SK 4522-54-2；SK 4522-56-2 | 钛合金 | 枚 | 1 | 43 | 43 | 德国aap医疗内植物有限公司（德国 aap Implantate AG） | 北京百优华泰医疗科技有限公司 | 1200 | 各省份中标(挂网)价
12187 | 00010299 | 股骨远端动力加压接骨板 | 纯钛 | 各种规格型号 | 股骨远端外侧（纯钛） | 国食药监械（准）字2013第3461819号 | 3-26孔 | JPQ28、30 | 纯钛 | 1块/包 | 1 | 11 | 11 | 苏州市康力骨科器械有限公司 | 苏州市康力骨科器械有限公司 | 4420 | 各省份中标(挂网)价
12188 | 00005691 | 锁骨钩锁定加压接骨板 | 纯钛 | 各种规格型号 | 锁定金属接骨板 | 国食药监械（准）字2013第3461035号 | 锥螺纹，4孔，左右 | 锁骨钩接骨板V（锥螺纹） | 纯钛 | 块 | 1 | 2 | 2 | 创生医疗器械（中国）有限公司 | 创生医疗器械（中国）有限公司 | 6516.3 | 各省份中标(挂网)价
12189 | 00020848 | 颈椎前路固定角度钉 | 钛合金 | ＞10mm | 脊柱前路固定板系统 脊柱螺钉 | 国食药监械(准)字2014第3460334号+变更文件 | φ4.5×12/14/16/18mm，钛合金 | HBQ04 | 钛合金 | 枚 | 1 | 8 | 8 | 天津正天医疗器械有限公司 | 天津正天医疗器械有限公司 | 1430 | 各省份中标(挂网)价
12190 | 00010373 | 其它股骨接骨板 | 各种材质 | 各种规格型号 | 锁定股骨加压Ⅱ型（纯钛） | 国食药监械（准）字2013第3461587号 | 3-26孔 | SDB16 | 纯钛 | 1块/包 | 1 | 8 | 8 | 苏州市康力骨科器械有限公司 | 苏州市康力骨科器械有限公司 | 4486.9 | 各省份中标(挂网)价
12191 | 00010315 | 直型锁定加压接骨板 | 纯钛 | 各种规格型号 | 锁定肱骨加压（纯钛） | 国食药监械（准）字2013第3461587号 | 3-26孔 | SDB17（板厚3.0-3.5） | 纯钛 | 1块/包 | 1 | 8 | 8 | 苏州市康力骨科器械有限公司 | 苏州市康力骨科器械有限公司 | 4542.1 | 各省份中标(挂网)价
12192 | 00010376 | 其它胫骨接骨板 | 各种材质 | 各种规格型号 | 胫骨限制型（纯钛） | 国食药监械（准）字2013第3461696号 | 4-25孔 | ZBQ11（板厚4.3） | 纯钛 | 1块/包 | 1 | 9 | 9 | 苏州市康力骨科器械有限公司 | 苏州市康力骨科器械有限公司 | 3250 | 各省份中标(挂网)价
12193 | 00024402 | 肱骨近端锁定加压接骨板 | 钛合金 | 各种规格型号 | 锁定加压骨接合固定系统 肱骨近端Ⅲ型锁定板 | 国食药监械(准)字2014第3460519号(更)+变更文件 | 4/6/8/10/12/14孔,Ti6Al7Nb(TC20) | YHP0101 | Ti6Al7Nb(TC20) | 块 | 1 | 12 | 12 | 天津正天医疗器械有限公司 | 天津正天医疗器械有限公司 | 14112 | 公立医疗机构供货价
12194 | 00016291 | 腰椎后路直形融合器 | 碳纤维增强聚醚醚酮（CFRP） | 各种规格型号 | 脊柱微创椎间融合系统（Concorde） | 国食药监械（进）字2014第3461055号 | 平行，9*（7mm）*27mm 平行，9*（8mm）*27mm 平行，9*（9mm）*27mm 平行，9*（10mm）*27mm 平行，9*（11mm）*27mm 平行，9*（12mm）*27mm 平行，9*（13mm）*27mm 平行，9*（14mm）*27mm 平行，9*（15mm）*27mm 平行，9*（7mm）*23mm 平行，9*（8mm）*23mm 平行，9*（9mm）*23mm 平行，9*（10mm）*23mm 平行，9*（11mm）*23mm 平行，9*（12mm）*23mm 平行，9*（13mm）*23mm 平行，9*（14mm）*23mm 平行，9*（15mm）*23mm 平行,11*（7mm）*27mm 平行,11*（8mm）*27mm 平行,11*（9mm）*27mm 平行,11*（10mm）*27mm 平行,11*（11mm）*27mm 平行,11*（12mm）*27mm 平行,11*（13mm）*27mm 平行,11*（14mm）*27mm 平行,11*（15mm）*27mm 平行,11*（7mm）*23mm 平行,11*（8mm）*23mm 平行,11*（9mm）*23mm 平行,11*（10mm）*23mm 平行,11*（11mm）*23mm 平行,11*（12mm）*23mm 平行,11*（13mm）*23mm 平行,11*（14mm）*23mm 平行,11*（15mm）*23mm 前凸，9*（8mm）*27mm 前凸，9*（9mm）*27mm 前凸，9*（10mm）*27mm 前凸，9*（11mm）*27mm 前凸，9*（12mm）*27mm 前凸，9*（13mm）*27mm 前凸，9*（14mm）*27mm 前凸，9*（15mm）*27mm 前凸，9*（8mm）*23mm 前凸，9*（9mm）*23mm 前凸，9*（10mm）*23mm 前凸，9*（11mm）*23mm 前凸，9*（12mm）*23mm 前凸，9*（13mm）*23mm 前凸，9*（14mm）*23mm 前凸，9*（15mm）*23mm 前凸,11*（8mm）*27mm 前凸,11*（9mm）*27mm 前凸,11*（10mm）*27mm 前凸,11*（11mm）*27mm 前凸,11*（12mm）*27mm 前凸,11*（13mm）*27mm 前凸,11*（14mm）*27mm 前凸,11*（15mm）*27mm 前凸,11*（8mm）*23mm 前凸,11*（9mm）*23mm 前凸,11*（10mm）*23mm 前凸,11*（11mm）*23mm 前凸,11*（12mm）*23mm 前凸,11*（13mm）*23mm 前凸,11*（14mm）*23mm 前凸,11*（15mm）*23mm | 187827107 187827108 187827109 187827110 187827111 187827112 187827113 187827114 187827115 187823107 187823108 187823109 187823110 187823111 187823112 187823113 187823114 187823115 187827207 187827208 187827209 187827210 187827211 187827212 187827213 187827214 187827215 187823207 187823208 187823209 187823210 187823211 187823212 187823213 187823214 187823215 187827408 187827409 187827410 187827411 187827412 187827413 187827414 187827415 187823408 187823409 187823410 187823411 187823412 187823413 187823414 187823415 187827508 187827509 187827510 187827511 187827512 187827513 187827514 187827515 187823508 187823509 187823510 187823511 187823512 187823513 187823514 187823515 | 碳纤维增强聚醚醚酮（CFRP） | 个 | 1 | 63 | 63 | Medos International SARL | 强生(上海）医疗器材有限公司 | 9800 | 各省份中标(挂网)价